## Classes
0 | Raiz | Super Class 2 | Super Class 3 | Super Class 4 | Classe 5 | EquivalentTo: Raiz Condições necessárias | EquivalentTo: Classe2 Condições necessárias | EquivalentTo: Classe3 Condições necessárias | EquivalentTo: Classe4 Condições necessárias | EquivalentTo: Classe5 Condições necessárias | Anotações de ajuda Classe 1 | Anotações de ajuda Classe 2 | Anotações de ajuda Classe 3 | Anotações de ajuda Classe 4 | Anotações de ajuda Classe 5 | Anotações de ajuda1 | Anotações de ajuda2 | Anotações de ajuda3 | Anotações de ajuda4 | Key
1 | IFC | IfcRoot | null | null | null | null | null | null | null | null | IFC | IfcRoot | null | null | Raiz principal das classes definidas no modelo de informação IFC | Categoria Revit correspondente: | - | - | - | bim-key_1
2 | IfcRoot | IfcObjectDefinition | null | null | null | null | null | null | null | null | IfcRoot | IfcObjectDefinition | null | null | Raiz dos tipos de Definição de objetos usados pelo modelo de informação IFC | Categoria Revit correspondente: | - | - | - | bim-key_2
3 | IfcRoot | IfcObjectDefinition | IfcContext | null | null | null | null | null | null | null | IfcRoot | IfcObjectDefinition | IfcContext | null | Raiz dos tipos de Contextos definidos no modelo de informação IFC | Categoria Revit correspondente: | - | - | - | bim-key_3
4 | IfcRoot | IfcObjectDefinition | IfcObject | null | null | null | null | null | null | null | IfcRoot | IfcObjectDefinition | IfcObject | null | Raiz dos tipos de Objetos definidos no modelo de informação IFC | Categoria Revit correspondente: | - | - | - | bim-key_4
5 | IfcRoot | IfcObjectDefinition | IfcObject | IfcActor | null | null | null | null | null | null | IfcRoot | IfcObjectDefinition | IfcObject | null | Raiz dos tipos de atores ou agentes definidos no modelo de informação IFC | Categoria Revit correspondente: | - | - | - | bim-key_5
6 | IfcRoot | IfcObjectDefinition | IfcObject | IfcControl | null | null | null | null | null | null | IfcRoot | IfcObjectDefinition | IfcObject | null | Raiz dos tipos de Controles definidos no modelo de informação IFC | Categoria Revit correspondente: | - | - | - | bim-key_6
7 | IfcRoot | IfcObjectDefinition | IfcObject | IfcGroup | null | null | null | null | null | null | IfcRoot | IfcObjectDefinition | IfcObject | null | Raiz dos tipos de Grupos definidos no modelo de informação IFC | Categoria Revit correspondente: | - | - | - | bim-key_7
8 | IfcRoot | IfcObjectDefinition | IfcObject | IfcProcess | null | null | null | null | null | null | IfcRoot | IfcObjectDefinition | IfcObject | null | Raiz dos tipos de Processos definidos no modelo de informação IFC | Categoria Revit correspondente: | - | - | - | bim-key_8
9 | IfcRoot | IfcObjectDefinition | IfcObject | IfcProduct | null | null | null | null | null | null | IfcRoot | IfcObjectDefinition | IfcObject | null | Raiz dos tipos de Produtos definidos no modelo de informação IFC | Categoria Revit correspondente: | - | - | - | bim-key_9
10 | IfcRoot | IfcObjectDefinition | IfcObject | IfcContext | IfcProject | null | null | null | null | null | IfcRoot | IfcObjectDefinition | IfcObject | IfcProject | Projeto | Categoria Revit correspondente: | - | - | - | bim-key_10
11 | IfcRoot | IfcObjectDefinition | IfcObject | IfcContext | IfcProjectLibrary | null | null | null | null | null | IfcRoot | IfcObjectDefinition | IfcObject | IfcProjectLibrary | Biblioteca de Projeto | Categoria Revit correspondente: | - | - | - | bim-key_11
12 | IfcRoot | IfcObjectDefinition | IfcObject | IfcProduct | IfcElement | null | null | null | null | null | IfcRoot | IfcObjectDefinition | IfcObject | IfcElement | Elemento de IFC | Categoria Revit correspondente: | - | - | - | bim-key_12
13 | IfcRoot | IfcObjectDefinition | IfcObject | IfcProduct | IfcLinearElement | null | null | null | null | null | IfcRoot | IfcObjectDefinition | IfcObject | IfcLinearElement | Elemento linear | Categoria Revit correspondente: | - | - | - | bim-key_13
14 | IfcRoot | IfcObjectDefinition | IfcObject | IfcActor | IfcOccupant | null | null | null | null | null | IfcRoot | IfcObjectDefinition | IfcObject | IfcOccupant | Ocupante | Categoria Revit correspondente: | - | - | - | bim-key_14
15 | IfcRoot | IfcObjectDefinition | IfcObject | IfcControl | IfcCostItem | null | null | null | null | null | IfcRoot | IfcObjectDefinition | IfcObject | IfcCostItem | Item de custo | Categoria Revit correspondente: | - | - | - | bim-key_15
16 | IfcRoot | IfcObjectDefinition | IfcObject | IfcControl | IfcCostSchedule | null | null | null | null | null | IfcRoot | IfcObjectDefinition | IfcObject | IfcCostSchedule | Cronograma de custo | Categoria Revit correspondente: | - | - | - | bim-key_16
17 | IfcRoot | IfcObjectDefinition | IfcObject | IfcGroup | IfcInventory | null | null | null | null | null | IfcRoot | IfcObjectDefinition | IfcObject | IfcInventory | Inventário | Categoria Revit correspondente: | - | - | - | bim-key_17
18 | IfcRoot | IfcObjectDefinition | IfcObject | IfcControl | IfcActionRequest | null | null | null | null | null | IfcRoot | IfcObjectDefinition | IfcObject | IfcActionRequest | Solicitação de ação | Categoria Revit correspondente: | - | - | - | bim-key_18
19 | IfcRoot | IfcObjectDefinition | IfcObject | IfcControl | IfcPerformanceHistory | null | null | null | null | null | IfcRoot | IfcObjectDefinition | IfcObject | IfcPerformanceHistory | Histórico de desempenho | Categoria Revit correspondente: | - | - | - | bim-key_19
20 | IfcRoot | IfcObjectDefinition | IfcObject | IfcControl | IfcPermit | null | null | null | null | null | IfcRoot | IfcObjectDefinition | IfcObject | IfcPermit | Licença | Categoria Revit correspondente: | - | - | - | bim-key_20
21 | IfcRoot | IfcObjectDefinition | IfcObject | IfcProcess | IfcProcedure | null | null | null | null | null | IfcRoot | IfcObjectDefinition | IfcObject | IfcProcedure | Procedimento | Categoria Revit correspondente: | - | - | - | bim-key_21
22 | IfcRoot | IfcObjectDefinition | IfcObject | IfcControl | IfcProjectOrder | null | null | null | null | null | IfcRoot | IfcObjectDefinition | IfcObject | IfcProjectOrder | Ordem do projeto | Categoria Revit correspondente: | - | - | - | bim-key_22
23 | IfcRoot | IfcObjectDefinition | IfcObject | IfcProcess | IfcTask | null | null | null | null | null | IfcRoot | IfcObjectDefinition | IfcObject | IfcTask | Tarefa | Categoria Revit correspondente: | - | - | - | bim-key_23
24 | IfcRoot | IfcObjectDefinition | IfcObject | IfcGroup | IfcAsset | null | null | null | null | null | IfcRoot | IfcObjectDefinition | IfcObject | IfcAsset | Ativo | Categoria Revit correspondente: | - | - | - | bim-key_24
25 | IfcRoot | IfcObjectDefinition | IfcObject | IfcControl | IfcWorkCalendar | null | null | null | null | null | IfcRoot | IfcObjectDefinition | IfcObject | IfcWorkCalendar | Calendário de Trabalho | Categoria Revit correspondente: | - | - | - | bim-key_25
26 | IfcRoot | IfcObjectDefinition | IfcObject | IfcControl | IfcWorkControl | null | null | null | null | null | IfcRoot | IfcObjectDefinition | IfcObject | IfcWorkControl | Controle de trabalho | Categoria Revit correspondente: | - | - | - | bim-key_26
27 | IfcRoot | IfcObjectDefinition | IfcObject | IfcProcess | IfcEvent | null | null | null | null | null | IfcRoot | IfcObjectDefinition | IfcObject | IfcEvent | Evento | Categoria Revit correspondente: | - | - | - | bim-key_27
28 | IfcRoot | IfcObjectDefinition | IfcObject | IfcProduct | IfcStructuralActivity | null | null | null | null | null | IfcRoot | IfcObjectDefinition | IfcObject | IfcStructuralActivity | Atividade estrutural | Categoria Revit correspondente: | - | - | - | bim-key_28
29 | IfcRoot | IfcObjectDefinition | IfcObject | IfcGroup | IfcStructuralLoadGroup | null | null | null | null | null | IfcRoot | IfcObjectDefinition | IfcObject | IfcStructuralLoadGroup | Grupos de carregamento estrutural | Categoria Revit correspondente: | - | - | - | bim-key_29
30 | IfcRoot | IfcObjectDefinition | IfcObject | IfcProduct | IfcStructuralItem | null | null | null | null | null | IfcRoot | IfcObjectDefinition | IfcObject | IfcStructuralItem | Item estrutural | Categoria Revit correspondente: | - | - | - | bim-key_30
31 | IfcRoot | IfcObjectDefinition | IfcObject | IfcGroup | IfcStructuralResultGroup | null | null | null | null | null | IfcRoot | IfcObjectDefinition | IfcObject | IfcStructuralResultGroup | Grupos de resultado estrutural | Categoria Revit correspondente: | - | - | - | bim-key_31
32 | IfcRoot | IfcObjectDefinition | IfcObject | IfcProduct | IfcAnnotation | null | null | null | null | null | IfcRoot | IfcObjectDefinition | IfcObject | IfcAnnotation | Anotação textural ou simbólica | Categoria Revit correspondente: | - | - | - | bim-key_32
33 | IfcRoot | IfcObjectDefinition | IfcObject | IfcProduct | IfcSpatialElement | null | null | null | null | null | IfcRoot | IfcObjectDefinition | IfcObject | IfcSpatialElement | Elemento espacial | Categoria Revit correspondente: | - | - | - | bim-key_33
34 | IfcRoot | IfcObjectDefinition | IfcObject | IfcProduct | IfcPositioningElement | null | null | null | null | null | IfcRoot | IfcObjectDefinition | IfcObject | IfcPositioningElement | Elemento de posicionamento | Categoria Revit correspondente: | - | - | - | bim-key_34
35 | IfcRoot | IfcObjectDefinition | IfcObject | IfcProduct | IfcPort | null | null | null | null | null | IfcRoot | IfcObjectDefinition | IfcObject | IfcPort | Porta de dados | Categoria Revit correspondente: | - | - | - | bim-key_35
36 | IfcRoot | IfcObjectDefinition | IfcObject | IfcGroup | IfcSystem | null | null | null | null | null | IfcRoot | IfcObjectDefinition | IfcObject | IfcSystem | Sistema | Categoria Revit correspondente: | - | - | - | bim-key_36
37 | IfcObjectDefinition | IfcObject | IfcActor | IfcOccupant | IfcOccupantASSIGNEE | null | null | null | null | null | IfcObjectDefinition | IfcObject | IfcActor | IfcOccupantASSIGNEE | Agente cessionário | Categoria Revit correspondente: | - | - | - | bim-key_37
38 | IfcObjectDefinition | IfcObject | IfcActor | IfcOccupant | IfcOccupantASSIGNOR | null | null | null | null | null | IfcObjectDefinition | IfcObject | IfcActor | IfcOccupantASSIGNOR | Agente cedente | Categoria Revit correspondente: | - | - | - | bim-key_38
39 | IfcObjectDefinition | IfcObject | IfcActor | IfcOccupant | IfcOccupantLESSEE | null | null | null | null | null | IfcObjectDefinition | IfcObject | IfcActor | IfcOccupantLESSEE | Agente locatário | Categoria Revit correspondente: | - | - | - | bim-key_39
40 | IfcObjectDefinition | IfcObject | IfcActor | IfcOccupant | IfcOccupantLESSOR | null | null | null | null | null | IfcObjectDefinition | IfcObject | IfcActor | IfcOccupantLESSOR | Agente locador | Categoria Revit correspondente: | - | - | - | bim-key_40
41 | IfcObjectDefinition | IfcObject | IfcActor | IfcOccupant | IfcOccupantLETTINGAGENT | null | null | null | null | null | IfcObjectDefinition | IfcObject | IfcActor | IfcOccupantLETTINGAGENT | Agente de corretagem imobiliária | Categoria Revit correspondente: | - | - | - | bim-key_41
42 | IfcObjectDefinition | IfcObject | IfcActor | IfcOccupant | IfcOccupantOWNER | null | null | null | null | null | IfcObjectDefinition | IfcObject | IfcActor | IfcOccupantOWNER | Agente proprietário | Categoria Revit correspondente: | - | - | - | bim-key_42
43 | IfcObjectDefinition | IfcObject | IfcActor | IfcOccupant | IfcOccupantTENANT | null | null | null | null | null | IfcObjectDefinition | IfcObject | IfcActor | IfcOccupantTENANT | Agente inquilino | Categoria Revit correspondente: | - | - | - | bim-key_43
44 | IfcObjectDefinition | IfcObject | IfcControl | IfcCostSchedule | IfcCostScheduleBUDGET | null | null | null | null | null | IfcObjectDefinition | IfcObject | IfcControl | IfcCostScheduleBUDGET | Orçamento | Categoria Revit correspondente: | - | - | - | bim-key_44
45 | IfcObjectDefinition | IfcObject | IfcControl | IfcCostSchedule | IfcCostScheduleCOSTPLAN | null | null | null | null | null | IfcObjectDefinition | IfcObject | IfcControl | IfcCostScheduleCOSTPLAN | Plano orçamentário | Categoria Revit correspondente: | - | - | - | bim-key_45
46 | IfcObjectDefinition | IfcObject | IfcControl | IfcCostSchedule | IfcCostScheduleESTIMATE | null | null | null | null | null | IfcObjectDefinition | IfcObject | IfcControl | IfcCostScheduleESTIMATE | Estimativa de custo | Categoria Revit correspondente: | - | - | - | bim-key_46
47 | IfcObjectDefinition | IfcObject | IfcControl | IfcCostSchedule | IfcCostSchedulePRICEDBILLOFQUANTITIES | null | null | null | null | null | IfcObjectDefinition | IfcObject | IfcControl | IfcCostSchedulePRICEDBILLOFQUANTITIES | Lista de quantidades precificada | Categoria Revit correspondente: | - | - | - | bim-key_47
48 | IfcObjectDefinition | IfcObject | IfcControl | IfcCostSchedule | IfcCostScheduleSCHEDULEOFRATES | null | null | null | null | null | IfcObjectDefinition | IfcObject | IfcControl | IfcCostScheduleSCHEDULEOFRATES | Planilha orçamentária | Categoria Revit correspondente: | - | - | - | bim-key_48
49 | IfcObjectDefinition | IfcObject | IfcControl | IfcCostSchedule | IfcCostScheduleTENDER | null | null | null | null | null | IfcObjectDefinition | IfcObject | IfcControl | IfcCostScheduleTENDER | Proposta | Categoria Revit correspondente: | - | - | - | bim-key_49
50 | IfcObjectDefinition | IfcObject | IfcControl | IfcCostSchedule | IfcCostScheduleUNPRICEDBILLOFQUANTITIES | null | null | null | null | null | IfcObjectDefinition | IfcObject | IfcControl | IfcCostScheduleUNPRICEDBILLOFQUANTITIES | Lista de quantidades não precificada | Categoria Revit correspondente: | - | - | - | bim-key_50
51 | IfcObjectDefinition | IfcObject | IfcGroup | IfcInventory | IfcInventoryASSETINVENTORY | null | null | null | null | null | IfcObjectDefinition | IfcObject | IfcGroup | IfcInventoryASSETINVENTORY | Inventário de recursos | Categoria Revit correspondente: | - | - | - | bim-key_51
52 | IfcObjectDefinition | IfcObject | IfcGroup | IfcInventory | IfcInventoryFURNITUREINVENTORY | null | null | null | null | null | IfcObjectDefinition | IfcObject | IfcGroup | IfcInventoryFURNITUREINVENTORY | Inventário de mobiliário | Categoria Revit correspondente: | - | - | - | bim-key_52
53 | IfcObjectDefinition | IfcObject | IfcGroup | IfcInventory | IfcInventorySPACEINVENTORY | null | null | null | null | null | IfcObjectDefinition | IfcObject | IfcGroup | IfcInventorySPACEINVENTORY | Inventário de espaços | Categoria Revit correspondente: | - | - | - | bim-key_53
54 | IfcObjectDefinition | IfcObject | IfcControl | IfcActionRequest | IfcActionRequestEMAIL | null | null | null | null | null | IfcObjectDefinition | IfcObject | IfcControl | IfcActionRequestEMAIL | Solicitação via E-mail | Categoria Revit correspondente: | - | - | - | bim-key_54
55 | IfcObjectDefinition | IfcObject | IfcControl | IfcActionRequest | IfcActionRequestFAX | null | null | null | null | null | IfcObjectDefinition | IfcObject | IfcControl | IfcActionRequestFAX | Solicitação via Fax | Categoria Revit correspondente: | - | - | - | bim-key_55
56 | IfcObjectDefinition | IfcObject | IfcControl | IfcActionRequest | IfcActionRequestPHONE | null | null | null | null | null | IfcObjectDefinition | IfcObject | IfcControl | IfcActionRequestPHONE | Solicitação telefônica | Categoria Revit correspondente: | - | - | - | bim-key_56
57 | IfcObjectDefinition | IfcObject | IfcControl | IfcActionRequest | IfcActionRequestPOST | null | null | null | null | null | IfcObjectDefinition | IfcObject | IfcControl | IfcActionRequestPOST | Solicitação postal | Categoria Revit correspondente: | - | - | - | bim-key_57
58 | IfcObjectDefinition | IfcObject | IfcControl | IfcActionRequest | IfcActionRequestVERBAL | null | null | null | null | null | IfcObjectDefinition | IfcObject | IfcControl | IfcActionRequestVERBAL | Solicitação verbal | Categoria Revit correspondente: | - | - | - | bim-key_58
59 | IfcObjectDefinition | IfcObject | IfcControl | IfcPermit | IfcPermitACCESS | null | null | null | null | null | IfcObjectDefinition | IfcObject | IfcControl | IfcPermitACCESS | Permissão de acesso | Categoria Revit correspondente: | - | - | - | bim-key_59
60 | IfcObjectDefinition | IfcObject | IfcControl | IfcPermit | IfcPermitBUILDING | null | null | null | null | null | IfcObjectDefinition | IfcObject | IfcControl | IfcPermitBUILDING | Alvará de edificação | Categoria Revit correspondente: | - | - | - | bim-key_60
61 | IfcObjectDefinition | IfcObject | IfcControl | IfcPermit | IfcPermitWORK | null | null | null | null | null | IfcObjectDefinition | IfcObject | IfcControl | IfcPermitWORK | Alvará de obra ou serviço | Categoria Revit correspondente: | - | - | - | bim-key_61
62 | IfcObjectDefinition | IfcObject | IfcProcess | IfcProcedure | IfcProcedureADVICE_CAUTION | null | null | null | null | null | IfcObjectDefinition | IfcObject | IfcProcess | IfcProcedureADVICE_CAUTION | Nota de precaução | Categoria Revit correspondente: | - | - | - | bim-key_62
63 | IfcObjectDefinition | IfcObject | IfcProcess | IfcProcedure | IfcProcedureADVICE_NOTE | null | null | null | null | null | IfcObjectDefinition | IfcObject | IfcProcess | IfcProcedureADVICE_NOTE | Nota de aconselhamento | Categoria Revit correspondente: | - | - | - | bim-key_63
64 | IfcObjectDefinition | IfcObject | IfcProcess | IfcProcedure | IfcProcedureADVICE_WARNING | null | null | null | null | null | IfcObjectDefinition | IfcObject | IfcProcess | IfcProcedureADVICE_WARNING | Nota de aviso | Categoria Revit correspondente: | - | - | - | bim-key_64
65 | IfcObjectDefinition | IfcObject | IfcProcess | IfcProcedure | IfcProcedureCALIBRATION | null | null | null | null | null | IfcObjectDefinition | IfcObject | IfcProcess | IfcProcedureCALIBRATION | Procedimento de calibração | Categoria Revit correspondente: | - | - | - | bim-key_65
66 | IfcObjectDefinition | IfcObject | IfcProcess | IfcProcedure | IfcProcedureDIAGNOSTIC | null | null | null | null | null | IfcObjectDefinition | IfcObject | IfcProcess | IfcProcedureDIAGNOSTIC | Procedimento de diagnóstico | Categoria Revit correspondente: | - | - | - | bim-key_66
67 | IfcObjectDefinition | IfcObject | IfcProcess | IfcProcedure | IfcProcedureSHUTDOWN | null | null | null | null | null | IfcObjectDefinition | IfcObject | IfcProcess | IfcProcedureSHUTDOWN | Procedimento de desligamento | Categoria Revit correspondente: | - | - | - | bim-key_67
68 | IfcObjectDefinition | IfcObject | IfcProcess | IfcProcedure | IfcProcedureSTARTUP | null | null | null | null | null | IfcObjectDefinition | IfcObject | IfcProcess | IfcProcedureSTARTUP | Procedimento de inicialização | Categoria Revit correspondente: | - | - | - | bim-key_68
69 | IfcObjectDefinition | IfcObject | IfcControl | IfcProjectOrder | IfcProjectOrderCHANGEORDER | null | null | null | null | null | IfcObjectDefinition | IfcObject | IfcControl | IfcProjectOrderCHANGEORDER | Ordem de mudança de projeto | Categoria Revit correspondente: | - | - | - | bim-key_69
70 | IfcObjectDefinition | IfcObject | IfcControl | IfcProjectOrder | IfcProjectOrderMAINTENANCEWORKORDER | null | null | null | null | null | IfcObjectDefinition | IfcObject | IfcControl | IfcProjectOrderMAINTENANCEWORKORDER | Ordem de serviço de manutenção | Categoria Revit correspondente: | - | - | - | bim-key_70
71 | IfcObjectDefinition | IfcObject | IfcControl | IfcProjectOrder | IfcProjectOrderMOVEORDER | null | null | null | null | null | IfcObjectDefinition | IfcObject | IfcControl | IfcProjectOrderMOVEORDER | Ordem de movimentação | Categoria Revit correspondente: | - | - | - | bim-key_71
72 | IfcObjectDefinition | IfcObject | IfcControl | IfcProjectOrder | IfcProjectOrderPURCHASEORDER | null | null | null | null | null | IfcObjectDefinition | IfcObject | IfcControl | IfcProjectOrderPURCHASEORDER | Ordem de compra | Categoria Revit correspondente: | - | - | - | bim-key_72
73 | IfcObjectDefinition | IfcObject | IfcControl | IfcProjectOrder | IfcProjectOrderWORKORDER | null | null | null | null | null | IfcObjectDefinition | IfcObject | IfcControl | IfcProjectOrderWORKORDER | Ordem de serviço | Categoria Revit correspondente: | - | - | - | bim-key_73
74 | IfcObjectDefinition | IfcObject | IfcProcess | IfcTask | IfcTaskADJUSTMENT | null | null | null | null | null | IfcObjectDefinition | IfcObject | IfcProcess | IfcTaskADJUSTMENT | Tarefa de ajuste | Categoria Revit correspondente: | - | - | - | bim-key_74
75 | IfcObjectDefinition | IfcObject | IfcProcess | IfcTask | IfcTaskATTENDANCE | null | null | null | null | null | IfcObjectDefinition | IfcObject | IfcProcess | IfcTaskATTENDANCE | Tarefa de atendimento | Categoria Revit correspondente: | - | - | - | bim-key_75
76 | IfcObjectDefinition | IfcObject | IfcProcess | IfcTask | IfcTaskCALIBRATION | null | null | null | null | null | IfcObjectDefinition | IfcObject | IfcProcess | IfcTaskCALIBRATION | Tarefa de calibração | Categoria Revit correspondente: | - | - | - | bim-key_76
77 | IfcObjectDefinition | IfcObject | IfcProcess | IfcTask | IfcTaskCONSTRUCTION | null | null | null | null | null | IfcObjectDefinition | IfcObject | IfcProcess | IfcTaskCONSTRUCTION | Tarefa de construção | Categoria Revit correspondente: | - | - | - | bim-key_77
78 | IfcObjectDefinition | IfcObject | IfcProcess | IfcTask | IfcTaskDEMOLITION | null | null | null | null | null | IfcObjectDefinition | IfcObject | IfcProcess | IfcTaskDEMOLITION | Tarefa de demolição | Categoria Revit correspondente: | - | - | - | bim-key_78
79 | IfcObjectDefinition | IfcObject | IfcProcess | IfcTask | IfcTaskDISMANTLE | null | null | null | null | null | IfcObjectDefinition | IfcObject | IfcProcess | IfcTaskDISMANTLE | Tarefa de desmonte | Categoria Revit correspondente: | - | - | - | bim-key_79
80 | IfcObjectDefinition | IfcObject | IfcProcess | IfcTask | IfcTaskDISPOSAL | null | null | null | null | null | IfcObjectDefinition | IfcObject | IfcProcess | IfcTaskDISPOSAL | Tarefa de descarte | Categoria Revit correspondente: | - | - | - | bim-key_80
81 | IfcObjectDefinition | IfcObject | IfcProcess | IfcTask | IfcTaskEMERGENCY | null | null | null | null | null | IfcObjectDefinition | IfcObject | IfcProcess | IfcTaskEMERGENCY | Tarefa emergencial | Categoria Revit correspondente: | - | - | - | bim-key_81
82 | IfcObjectDefinition | IfcObject | IfcProcess | IfcTask | IfcTaskINSPECTION | null | null | null | null | null | IfcObjectDefinition | IfcObject | IfcProcess | IfcTaskINSPECTION | Tarefa de inspeção | Categoria Revit correspondente: | - | - | - | bim-key_82
83 | IfcObjectDefinition | IfcObject | IfcProcess | IfcTask | IfcTaskINSTALLATION | null | null | null | null | null | IfcObjectDefinition | IfcObject | IfcProcess | IfcTaskINSTALLATION | Tarefa de instalação | Categoria Revit correspondente: | - | - | - | bim-key_83
84 | IfcObjectDefinition | IfcObject | IfcProcess | IfcTask | IfcTaskLOGISTIC | null | null | null | null | null | IfcObjectDefinition | IfcObject | IfcProcess | IfcTaskLOGISTIC | Tarefa logística | Categoria Revit correspondente: | - | - | - | bim-key_84
85 | IfcObjectDefinition | IfcObject | IfcProcess | IfcTask | IfcTaskMAINTENANCE | null | null | null | null | null | IfcObjectDefinition | IfcObject | IfcProcess | IfcTaskMAINTENANCE | Tarefa de manutenção | Categoria Revit correspondente: | - | - | - | bim-key_85
86 | IfcObjectDefinition | IfcObject | IfcProcess | IfcTask | IfcTaskMOVE | null | null | null | null | null | IfcObjectDefinition | IfcObject | IfcProcess | IfcTaskMOVE | Tarefa de movimentação | Categoria Revit correspondente: | - | - | - | bim-key_86
87 | IfcObjectDefinition | IfcObject | IfcProcess | IfcTask | IfcTaskOPERATION | null | null | null | null | null | IfcObjectDefinition | IfcObject | IfcProcess | IfcTaskOPERATION | Tarefa operacional | Categoria Revit correspondente: | - | - | - | bim-key_87
88 | IfcObjectDefinition | IfcObject | IfcProcess | IfcTask | IfcTaskREMOVAL | null | null | null | null | null | IfcObjectDefinition | IfcObject | IfcProcess | IfcTaskREMOVAL | Tarefa de remoção | Categoria Revit correspondente: | - | - | - | bim-key_88
89 | IfcObjectDefinition | IfcObject | IfcProcess | IfcTask | IfcTaskRENOVATION | null | null | null | null | null | IfcObjectDefinition | IfcObject | IfcProcess | IfcTaskRENOVATION | Tarefa de reforma | Categoria Revit correspondente: | - | - | - | bim-key_89
90 | IfcObjectDefinition | IfcObject | IfcProcess | IfcTask | IfcTaskSAFETY | null | null | null | null | null | IfcObjectDefinition | IfcObject | IfcProcess | IfcTaskSAFETY | Tarefa de segurança | Categoria Revit correspondente: | - | - | - | bim-key_90
91 | IfcObjectDefinition | IfcObject | IfcProcess | IfcTask | IfcTaskSHUTDOWN | null | null | null | null | null | IfcObjectDefinition | IfcObject | IfcProcess | IfcTaskSHUTDOWN | Tarefa final | Categoria Revit correspondente: | - | - | - | bim-key_91
92 | IfcObjectDefinition | IfcObject | IfcProcess | IfcTask | IfcTaskSTARTUP | null | null | null | null | null | IfcObjectDefinition | IfcObject | IfcProcess | IfcTaskSTARTUP | Tarefa inicial | Categoria Revit correspondente: | - | - | - | bim-key_92
93 | IfcObjectDefinition | IfcObject | IfcProcess | IfcTask | IfcTaskTESTING | null | null | null | null | null | IfcObjectDefinition | IfcObject | IfcProcess | IfcTaskTESTING | Tarefa de teste | Categoria Revit correspondente: | - | - | - | bim-key_93
94 | IfcObjectDefinition | IfcObject | IfcProcess | IfcTask | IfcTaskTROUBLESHOOTING | null | null | null | null | null | IfcObjectDefinition | IfcObject | IfcProcess | IfcTaskTROUBLESHOOTING | Tarefa de solução de problema | Categoria Revit correspondente: | - | - | - | bim-key_94
95 | IfcObjectDefinition | IfcObject | IfcControl | IfcWorkCalendar | IfcWorkCalendarFIRSTSHIFT | null | null | null | null | null | IfcObjectDefinition | IfcObject | IfcControl | IfcWorkCalendarFIRSTSHIFT | Primeiro turno | Categoria Revit correspondente: | - | - | - | bim-key_95
96 | IfcObjectDefinition | IfcObject | IfcControl | IfcWorkCalendar | IfcWorkCalendarSECONDSHIFT | null | null | null | null | null | IfcObjectDefinition | IfcObject | IfcControl | IfcWorkCalendarSECONDSHIFT | Segundo turno | Categoria Revit correspondente: | - | - | - | bim-key_96
97 | IfcObjectDefinition | IfcObject | IfcControl | IfcWorkCalendar | IfcWorkCalendarTHIRDSHIFT | null | null | null | null | null | IfcObjectDefinition | IfcObject | IfcControl | IfcWorkCalendarTHIRDSHIFT | Terceiro turno | Categoria Revit correspondente: | - | - | - | bim-key_97
98 | IfcObjectDefinition | IfcObject | IfcControl | IfcWorkControl | IfcWorkPlan | null | null | null | null | null | IfcObjectDefinition | IfcObject | IfcControl | IfcWorkPlan | Plano de trabalho | Categoria Revit correspondente: | - | - | - | bim-key_98
99 | IfcObjectDefinition | IfcObject | IfcControl | IfcWorkControl | IfcWorkSchedule | null | null | null | null | null | IfcObjectDefinition | IfcObject | IfcControl | IfcWorkSchedule | Planilha de controle de trabalho | Categoria Revit correspondente: | - | - | - | bim-key_99
100 | IfcObjectDefinition | IfcObject | IfcProcess | IfcEvent | IfcEventENDEVENT | null | null | null | null | null | IfcObjectDefinition | IfcObject | IfcProcess | IfcEventENDEVENT | Evento de finalização | Categoria Revit correspondente: | - | - | - | bim-key_100
101 | IfcObjectDefinition | IfcObject | IfcProcess | IfcEvent | IfcEventINTERMEDIATEEVENT | null | null | null | null | null | IfcObjectDefinition | IfcObject | IfcProcess | IfcEventINTERMEDIATEEVENT | Evento intermediário | Categoria Revit correspondente: | - | - | - | bim-key_101
102 | IfcObjectDefinition | IfcObject | IfcProcess | IfcEvent | IfcEventSTARTEVENT | null | null | null | null | null | IfcObjectDefinition | IfcObject | IfcProcess | IfcEventSTARTEVENT | Evento inicial | Categoria Revit correspondente: | - | - | - | bim-key_102
103 | IfcObjectDefinition | IfcObject | IfcProduct | IfcStructuralActivity | IfcStructuralAction | null | null | null | null | null | IfcObjectDefinition | IfcObject | IfcProduct | IfcStructuralAction | Ação estrutural | Categoria Revit correspondente: | - | - | - | bim-key_103
104 | IfcObjectDefinition | IfcObject | IfcGroup | IfcStructuralLoadGroup | IfcStructuralLoadCase | null | null | null | null | null | IfcObjectDefinition | IfcObject | IfcGroup | IfcStructuralLoadCase | Caso de carregamento estrutural | Categoria Revit correspondente: | - | - | - | bim-key_104
105 | IfcObjectDefinition | IfcObject | IfcGroup | IfcStructuralLoadGroup | IfcStructuralLoadGroupLOAD_CASE | null | null | null | null | null | IfcObjectDefinition | IfcObject | IfcGroup | IfcStructuralLoadGroupLOAD_CASE | Carregamento estrutural | Categoria Revit correspondente: | - | - | - | bim-key_105
106 | IfcObjectDefinition | IfcObject | IfcGroup | IfcStructuralLoadGroup | IfcStructuralLoadGroupLOAD_COMBINATION | null | null | null | null | null | IfcObjectDefinition | IfcObject | IfcGroup | IfcStructuralLoadGroupLOAD_COMBINATION | Combinação de carregamento estrutural | Categoria Revit correspondente: | - | - | - | bim-key_106
107 | IfcObjectDefinition | IfcObject | IfcGroup | IfcStructuralLoadGroup | IfcStructuralLoadGroupLOAD_GROUP | null | null | null | null | null | IfcObjectDefinition | IfcObject | IfcGroup | IfcStructuralLoadGroupLOAD_GROUP | Grupo de carregamento estrutural | Categoria Revit correspondente: | - | - | - | bim-key_107
108 | IfcObjectDefinition | IfcObject | IfcProduct | IfcStructuralItem | IfcStructuralMember | null | null | null | null | null | IfcObjectDefinition | IfcObject | IfcProduct | IfcStructuralMember | Membro estrutural | Categoria Revit correspondente: | - | - | - | bim-key_108
109 | IfcObjectDefinition | IfcObject | IfcGroup | IfcSystem | IfcStructuralAnalysisModel | null | null | null | null | null | IfcObjectDefinition | IfcObject | IfcGroup | IfcStructuralAnalysisModel | Modelo de análise estrutural | Categoria Revit correspondente: | - | - | - | bim-key_109
110 | IfcObjectDefinition | IfcObject | IfcProduct | IfcStructuralActivity | IfcStructuralReaction | null | null | null | null | null | IfcObjectDefinition | IfcObject | IfcProduct | IfcStructuralReaction | Reação estrutural | Categoria Revit correspondente: | - | - | - | bim-key_110
111 | IfcObjectDefinition | IfcObject | IfcProduct | IfcAnnotation | IfcAnnotationCONTOURLINE | null | null | null | null | null | IfcObjectDefinition | IfcObject | IfcProduct | IfcAnnotationCONTOURLINE | Anotação lineal de contorno | Categoria Revit correspondente: | - | - | - | bim-key_111
112 | IfcObjectDefinition | IfcObject | IfcProduct | IfcAnnotation | IfcAnnotationDIMENSION | null | null | null | null | null | IfcObjectDefinition | IfcObject | IfcProduct | IfcAnnotationDIMENSION | Anotação dimensional | Categoria Revit correspondente: | - | - | - | bim-key_112
113 | IfcObjectDefinition | IfcObject | IfcProduct | IfcAnnotation | IfcAnnotationISOBAR | null | null | null | null | null | IfcObjectDefinition | IfcObject | IfcProduct | IfcAnnotationISOBAR | Anotação Isobárica | Categoria Revit correspondente: | - | - | - | bim-key_113
114 | IfcObjectDefinition | IfcObject | IfcProduct | IfcAnnotation | IfcAnnotationISOLUX | null | null | null | null | null | IfcObjectDefinition | IfcObject | IfcProduct | IfcAnnotationISOLUX | Anotação Isolux | Categoria Revit correspondente: | - | - | - | bim-key_114
115 | IfcObjectDefinition | IfcObject | IfcProduct | IfcAnnotation | IfcAnnotationISOTHERM | null | null | null | null | null | IfcObjectDefinition | IfcObject | IfcProduct | IfcAnnotationISOTHERM | Anotação Isotérmica | Categoria Revit correspondente: | - | - | - | bim-key_115
116 | IfcObjectDefinition | IfcObject | IfcProduct | IfcAnnotation | IfcAnnotationLEADER | null | null | null | null | null | IfcObjectDefinition | IfcObject | IfcProduct | IfcAnnotationLEADER | Anotação lineal de chamada | Categoria Revit correspondente: | - | - | - | bim-key_116
117 | IfcObjectDefinition | IfcObject | IfcProduct | IfcAnnotation | IfcAnnotationSURVEY | null | null | null | null | null | IfcObjectDefinition | IfcObject | IfcProduct | IfcAnnotationSURVEY | Anotação de levantamento | Categoria Revit correspondente: | - | - | - | bim-key_117
118 | IfcObjectDefinition | IfcObject | IfcProduct | IfcAnnotation | IfcAnnotationSYMBOL | null | null | null | null | null | IfcObjectDefinition | IfcObject | IfcProduct | IfcAnnotationSYMBOL | Anotação simbólica | Categoria Revit correspondente: | - | - | - | bim-key_118
119 | IfcObjectDefinition | IfcObject | IfcProduct | IfcAnnotation | IfcAnnotationTEXT | null | null | null | null | null | IfcObjectDefinition | IfcObject | IfcProduct | IfcAnnotationTEXT | Anotação textual | Categoria Revit correspondente: | - | - | - | bim-key_119
120 | IfcObjectDefinition | IfcObject | IfcProduct | IfcSpatialElement | IfcExternalSpatialStructureElement | null | null | null | null | null | IfcObjectDefinition | IfcObject | IfcProduct | IfcExternalSpatialStructureElement | Elemento de layout espacial externo | Categoria Revit correspondente: | - | - | - | bim-key_120
121 | IfcObjectDefinition | IfcObject | IfcProduct | IfcSpatialElement | IfcSpatialStructureElement | null | null | null | null | null | IfcObjectDefinition | IfcObject | IfcProduct | IfcSpatialStructureElement | Elemento de layout espacial | Categoria Revit correspondente: | - | - | - | bim-key_121
122 | IfcObjectDefinition | IfcObject | IfcProduct | IfcSpatialElement | IfcSpatialZone | null | null | null | null | null | IfcObjectDefinition | IfcObject | IfcProduct | IfcSpatialZone | Zona espacial | Categoria Revit correspondente: | - | - | - | bim-key_122
123 | IfcObjectDefinition | IfcObject | IfcGroup | IfcSystem | IfcZone | null | null | null | null | null | IfcObjectDefinition | IfcObject | IfcGroup | IfcZone | Zoneamento espacial | Categoria Revit correspondente: | - | - | - | bim-key_123
124 | IfcObjectDefinition | IfcObject | IfcProduct | IfcStructuralItem | IfcStructuralConnection | null | null | null | null | null | IfcObjectDefinition | IfcObject | IfcProduct | IfcStructuralConnection | Conexão estrutural | Categoria Revit correspondente: | - | - | - | bim-key_124
125 | IfcObjectDefinition | IfcObject | IfcProduct | IfcPositioningElement | IfcGrid | null | null | null | null | null | IfcObjectDefinition | IfcObject | IfcProduct | IfcGrid | Eixos de posicionamento estrutural | Categoria Revit correspondente: OST_Grids | - | - | - | bim-key_125
126 | IfcObjectDefinition | IfcObject | IfcProduct | IfcPositioningElement | IfcLinearPositioningElement | null | null | null | null | null | IfcObjectDefinition | IfcObject | IfcProduct | IfcLinearPositioningElement | Elemento de posicionamento linear | Categoria Revit correspondente: | - | - | - | bim-key_126
127 | IfcObjectDefinition | IfcObject | IfcProduct | IfcPositioningElement | IfcReferent | null | null | null | null | null | IfcObjectDefinition | IfcObject | IfcProduct | IfcReferent | Produto de referência | Categoria Revit correspondente: | - | - | - | bim-key_127
128 | IfcObjectDefinition | IfcObject | IfcProduct | IfcElement | IfcGeographicElement | null | null | null | null | null | IfcObjectDefinition | IfcObject | IfcProduct | IfcGeographicElement | Elemento Geográfico | Categoria Revit correspondente: | - | - | - | bim-key_128
129 | IfcObjectDefinition | IfcObject | IfcProduct | IfcElement | IfcGeotechnicalElement | null | null | null | null | null | IfcObjectDefinition | IfcObject | IfcProduct | IfcGeotechnicalElement | Elemento Geotécnico | Categoria Revit correspondente: | - | - | - | bim-key_129
130 | IfcObjectDefinition | IfcObject | IfcProduct | IfcPort | IfcDistributionPort | null | null | null | null | null | IfcObjectDefinition | IfcObject | IfcProduct | IfcDistributionPort | Porta de distribuição de cabos, tubos ou dutos | Categoria Revit correspondente: | - | - | - | bim-key_130
131 | IfcObjectDefinition | IfcObject | IfcProduct | IfcElement | IfcFurnishingElement | null | null | null | null | null | IfcObjectDefinition | IfcObject | IfcProduct | IfcFurnishingElement | Elemento de mobiliário | Categoria Revit correspondente: | - | - | - | bim-key_131
132 | IfcObjectDefinition | IfcObject | IfcProduct | IfcElement | IfcElementComponent | null | null | null | null | null | IfcObjectDefinition | IfcObject | IfcProduct | IfcElementComponent | Elemento componente | Categoria Revit correspondente: | - | - | - | bim-key_132
133 | IfcObjectDefinition | IfcObject | IfcProduct | IfcElement | IfcElementAssembly | null | null | null | null | null | IfcObjectDefinition | IfcObject | IfcProduct | IfcElementAssembly | Montagem ou conjunto de elementos | Categoria Revit correspondente: | - | - | - | bim-key_133
134 | IfcObjectDefinition | IfcObject | IfcProduct | IfcElement | IfcDistributionElement | null | null | null | null | null | IfcObjectDefinition | IfcObject | IfcProduct | IfcDistributionElement | Elemento de distribuição como cabos, tubos ou dutos | Categoria Revit correspondente: | - | - | - | bim-key_134
135 | IfcObjectDefinition | IfcObject | IfcProduct | IfcElement | IfcFeatureElement | null | null | null | null | null | IfcObjectDefinition | IfcObject | IfcProduct | IfcFeatureElement | Elemento de um recurso | Categoria Revit correspondente: | - | - | - | bim-key_135
136 | IfcObjectDefinition | IfcObject | IfcProduct | IfcElement | IfcBuiltElement | null | null | null | null | null | IfcObjectDefinition | IfcObject | IfcProduct | IfcBuiltElement | Elemento físico construído | Categoria Revit correspondente: | - | - | - | bim-key_136
137 | IfcObjectDefinition | IfcObject | IfcGroup | IfcSystem | IfcDistributionSystem | null | null | null | null | null | IfcObjectDefinition | IfcObject | IfcGroup | IfcDistributionSystem | Sistema de distribuição de insumos prediais | Categoria Revit correspondente: | - | - | - | bim-key_137
138 | IfcObjectDefinition | IfcObject | IfcGroup | IfcSystem | IfcBuiltSystem | null | null | null | null | null | IfcObjectDefinition | IfcObject | IfcGroup | IfcBuiltSystem | Sistema construído | Categoria Revit correspondente: | - | - | - | bim-key_138
139 | IfcObjectDefinition | IfcObject | IfcProduct | IfcElement | IfcTransportationDevice | null | null | null | null | null | IfcObjectDefinition | IfcObject | IfcProduct | IfcTransportationDevice | Dispositivo de transporte | Categoria Revit correspondente: | - | - | - | bim-key_139
140 | IfcObjectDefinition | IfcObject | IfcProduct | IfcElement | IfcVirtualElement | null | null | null | null | null | IfcObjectDefinition | IfcObject | IfcProduct | IfcVirtualElement | Elemento virtual do projeto | Categoria Revit correspondente: | - | - | - | bim-key_140
141 | IfcObject | IfcControl | IfcWorkControl | IfcWorkPlan | IfcWorkPlanACTUAL | null | null | null | null | null | IfcObject | IfcControl | IfcWorkControl | IfcWorkPlanACTUAL | Trabalho realizado | Categoria Revit correspondente: | - | - | - | bim-key_141
142 | IfcObject | IfcControl | IfcWorkControl | IfcWorkPlan | IfcWorkPlanBASELINE | null | null | null | null | null | IfcObject | IfcControl | IfcWorkControl | IfcWorkPlanBASELINE | Linha de base de trabalho | Categoria Revit correspondente: | - | - | - | bim-key_142
143 | IfcObject | IfcControl | IfcWorkControl | IfcWorkPlan | IfcWorkPlanPLANNED | null | null | null | null | null | IfcObject | IfcControl | IfcWorkControl | IfcWorkPlanPLANNED | Trabalho planejado | Categoria Revit correspondente: | - | - | - | bim-key_143
144 | IfcObject | IfcControl | IfcWorkControl | IfcWorkSchedule | IfcWorkScheduleACTUAL | null | null | null | null | null | IfcObject | IfcControl | IfcWorkControl | IfcWorkScheduleACTUAL | Planilha trabalhos realizado | Categoria Revit correspondente: | - | - | - | bim-key_144
145 | IfcObject | IfcControl | IfcWorkControl | IfcWorkSchedule | IfcWorkScheduleBASELINE | null | null | null | null | null | IfcObject | IfcControl | IfcWorkControl | IfcWorkScheduleBASELINE | Linha de base da planilha | Categoria Revit correspondente: | - | - | - | bim-key_145
146 | IfcObject | IfcControl | IfcWorkControl | IfcWorkSchedule | IfcWorkSchedulePLANNED | null | null | null | null | null | IfcObject | IfcControl | IfcWorkControl | IfcWorkSchedulePLANNED | Planilha trabalhos planejados | Categoria Revit correspondente: | - | - | - | bim-key_146
147 | IfcObject | IfcProduct | IfcStructuralActivity | IfcStructuralAction | IfcStructuralCurveAction | null | null | null | null | null | IfcObject | IfcProduct | IfcStructuralActivity | IfcStructuralCurveAction | Ação estrutural lineal | Categoria Revit correspondente: | - | - | - | bim-key_147
148 | IfcObject | IfcProduct | IfcStructuralItem | IfcStructuralConnection | IfcStructuralCurveConnection | null | null | null | null | null | IfcObject | IfcProduct | IfcStructuralItem | IfcStructuralCurveConnection | Conexão para barra estrutural | Categoria Revit correspondente: | - | - | - | bim-key_148
149 | IfcObject | IfcProduct | IfcStructuralActivity | IfcStructuralAction | IfcStructuralPointAction | null | null | null | null | null | IfcObject | IfcProduct | IfcStructuralActivity | IfcStructuralPointAction | Ação estrutural pontual | Categoria Revit correspondente: | - | - | - | bim-key_149
150 | IfcObject | IfcProduct | IfcStructuralActivity | IfcStructuralAction | IfcStructuralSurfaceAction | null | null | null | null | null | IfcObject | IfcProduct | IfcStructuralActivity | IfcStructuralSurfaceAction | Ação estrutural superficial | Categoria Revit correspondente: | - | - | - | bim-key_150
151 | IfcObject | IfcProduct | IfcStructuralItem | IfcStructuralConnection | IfcStructuralPointConnection | null | null | null | null | null | IfcObject | IfcProduct | IfcStructuralItem | IfcStructuralPointConnection | Conexão para nodo estrutural | Categoria Revit correspondente: | - | - | - | bim-key_151
152 | IfcObject | IfcProduct | IfcStructuralItem | IfcStructuralConnection | IfcStructuralSurfaceConnection | null | null | null | null | null | IfcObject | IfcProduct | IfcStructuralItem | IfcStructuralSurfaceConnection | Conexão para superfície estrutural | Categoria Revit correspondente: | - | - | - | bim-key_152
153 | IfcObject | IfcProduct | IfcStructuralItem | IfcStructuralMember | IfcStructuralCurveMember | null | null | null | null | null | IfcObject | IfcProduct | IfcStructuralItem | IfcStructuralCurveMember | Membro estrutural tipo barra | Categoria Revit correspondente: | - | - | - | bim-key_153
154 | IfcObject | IfcProduct | IfcStructuralItem | IfcStructuralMember | IfcStructuralSurfaceMember | null | null | null | null | null | IfcObject | IfcProduct | IfcStructuralItem | IfcStructuralSurfaceMember | Membro estrutural tipo superfície | Categoria Revit correspondente: | - | - | - | bim-key_154
155 | IfcObject | IfcGroup | IfcSystem | IfcStructuralAnalysisModel | IfcStructuralAnalysisModelIN_PLANE_LOADING_2D | null | null | null | null | null | IfcObject | IfcGroup | IfcSystem | IfcStructuralAnalysisModelIN_PLANE_LOADING_2D | Carregamento 2D | Categoria Revit correspondente: | - | - | - | bim-key_155
156 | IfcObject | IfcGroup | IfcSystem | IfcStructuralAnalysisModel | IfcStructuralAnalysisModelLOADING_3D | null | null | null | null | null | IfcObject | IfcGroup | IfcSystem | IfcStructuralAnalysisModelLOADING_3D | Carregamento 3D | Categoria Revit correspondente: | - | - | - | bim-key_156
157 | IfcObject | IfcGroup | IfcSystem | IfcStructuralAnalysisModel | IfcStructuralAnalysisModelOUT_PLANE_LOADING_2D | null | null | null | null | null | IfcObject | IfcGroup | IfcSystem | IfcStructuralAnalysisModelOUT_PLANE_LOADING_2D | Carregamento 2D fora do plano | Categoria Revit correspondente: | - | - | - | bim-key_157
158 | IfcObject | IfcProduct | IfcStructuralActivity | IfcStructuralReaction | IfcStructuralCurveReaction | null | null | null | null | null | IfcObject | IfcProduct | IfcStructuralActivity | IfcStructuralCurveReaction | Reação estrutural lineal | Categoria Revit correspondente: | - | - | - | bim-key_158
159 | IfcObject | IfcProduct | IfcStructuralActivity | IfcStructuralReaction | IfcStructuralPointReaction | null | null | null | null | null | IfcObject | IfcProduct | IfcStructuralActivity | IfcStructuralPointReaction | Reação estrutural pontual | Categoria Revit correspondente: | - | - | - | bim-key_159
160 | IfcObject | IfcProduct | IfcStructuralActivity | IfcStructuralReaction | IfcStructuralSurfaceReaction | null | null | null | null | null | IfcObject | IfcProduct | IfcStructuralActivity | IfcStructuralSurfaceReaction | Reação estrutural superficial | Categoria Revit correspondente: | - | - | - | bim-key_160
161 | IfcObject | IfcProduct | IfcElement | IfcBuiltElement | IfcCovering | null | null | null | null | null | IfcObject | IfcProduct | IfcElement | IfcCovering | Revestimento | Categoria Revit correspondente: | - | - | - | bim-key_161
162 | IfcObject | IfcProduct | IfcElement | IfcBuiltElement | IfcRamp | null | null | null | null | null | IfcObject | IfcProduct | IfcElement | IfcRamp | Rampa | Categoria Revit correspondente: OST_Ramps | - | - | - | bim-key_162
163 | IfcObject | IfcProduct | IfcElement | IfcBuiltElement | IfcRampFlight | null | null | null | null | null | IfcObject | IfcProduct | IfcElement | IfcRampFlight | Lance de rampa | Categoria Revit correspondente: OST_Ramps | - | - | - | bim-key_163
164 | IfcObject | IfcProduct | IfcElement | IfcBuiltElement | IfcStair | null | null | null | null | null | IfcObject | IfcProduct | IfcElement | IfcStair | Escada | Categoria Revit correspondente: OST_Stairs | - | - | - | bim-key_164
165 | IfcObject | IfcProduct | IfcElement | IfcBuiltElement | IfcStairFlight | null | null | null | null | null | IfcObject | IfcProduct | IfcElement | IfcStairFlight | Lance de escada | Categoria Revit correspondente: OST_StairsRuns | - | - | - | bim-key_165
166 | IfcObject | IfcProduct | IfcElement | IfcBuiltElement | IfcRoof | null | null | null | null | null | IfcObject | IfcProduct | IfcElement | IfcRoof | Cobertura ou telhado | Categoria Revit correspondente: OST_Roofs | - | - | - | bim-key_166
167 | IfcObject | IfcProduct | IfcElement | IfcBuiltElement | IfcShadingDevice | null | null | null | null | null | IfcObject | IfcProduct | IfcElement | IfcShadingDevice | Dispositivo de sombreamento | Categoria Revit correspondente: | - | - | - | bim-key_167
168 | IfcObject | IfcProduct | IfcElement | IfcBuiltElement | IfcCurtainWall | null | null | null | null | null | IfcObject | IfcProduct | IfcElement | IfcCurtainWall | Elemento de arquitetura tipo parede cortina para fachada | Categoria Revit correspondente: | - | - | - | bim-key_168
169 | IfcObject | IfcProduct | IfcElement | IfcBuiltElement | IfcDoor | null | null | null | null | null | IfcObject | IfcProduct | IfcElement | IfcDoor | Elemento de arquitetura tipo porta | Categoria Revit correspondente: | - | - | - | bim-key_169
170 | IfcObject | IfcProduct | IfcElement | IfcBuiltElement | IfcWindow | null | null | null | null | null | IfcObject | IfcProduct | IfcElement | IfcWindow | Elemento de arquitetura tipo janela | Categoria Revit correspondente: OST_Windows | - | - | - | bim-key_170
171 | IfcObject | IfcProduct | IfcElement | IfcBuiltElement | IfcWall | null | null | null | null | null | IfcObject | IfcProduct | IfcElement | IfcWall | Elemento de arquitetura tipo parede ou divisórias | Categoria Revit correspondente: OST_Walls | - | - | - | bim-key_171
172 | IfcObject | IfcProduct | IfcElement | IfcBuiltElement | IfcSlab | null | null | null | null | null | IfcObject | IfcProduct | IfcElement | IfcSlab | Elemento de arquitetura tipo laje | Categoria Revit correspondente: OST_Floors | - | - | - | bim-key_172
173 | IfcObject | IfcProduct | IfcElement | IfcBuiltElement | IfcRailing | null | null | null | null | null | IfcObject | IfcProduct | IfcElement | IfcRailing | Elemento de arquitetura tipo guarda-corpo | Categoria Revit correspondente: | - | - | - | bim-key_173
174 | IfcObject | IfcProduct | IfcElement | IfcFeatureElement | IfcSurfaceFeature | null | null | null | null | null | IfcObject | IfcProduct | IfcElement | IfcSurfaceFeature | Elemento geométrico de superfície | Categoria Revit correspondente: | - | - | - | bim-key_174
175 | IfcObject | IfcProduct | IfcElement | IfcElementComponent | IfcSign | null | null | null | null | null | IfcObject | IfcProduct | IfcElement | IfcSign | Elemento de sinalização | Categoria Revit correspondente: | - | - | - | bim-key_175
176 | IfcObject | IfcGroup | IfcSystem | IfcDistributionSystem | IfcDistributionCircuit | null | null | null | null | null | IfcObject | IfcGroup | IfcSystem | IfcDistributionCircuit | Circuito de distribuição de insumo | Categoria Revit correspondente: | - | - | - | bim-key_176
177 | IfcObject | IfcProduct | IfcElement | IfcDistributionElement | IfcDistributionControlElement | null | null | null | null | null | IfcObject | IfcProduct | IfcElement | IfcDistributionControlElement | Elemento controlador da distribuição de insumo | Categoria Revit correspondente: | - | - | - | bim-key_177
178 | IfcObject | IfcProduct | IfcElement | IfcDistributionElement | IfcDistributionFlowElement | null | null | null | null | null | IfcObject | IfcProduct | IfcElement | IfcDistributionFlowElement | Elemento de distribuição de fluxos | Categoria Revit correspondente: | - | - | - | bim-key_178
179 | IfcObject | IfcProduct | IfcSpatialElement | IfcExternalSpatialStructureElement | IfcExternalSpatialElement | null | null | null | null | null | IfcObject | IfcProduct | IfcSpatialElement | IfcExternalSpatialElement | Elemento espacial exterior | Categoria Revit correspondente: | - | - | - | bim-key_179
180 | IfcObject | IfcProduct | IfcSpatialElement | IfcSpatialZone | IfcSpatialZoneCONSTRUCTION | null | null | null | null | null | IfcObject | IfcProduct | IfcSpatialElement | IfcSpatialZoneCONSTRUCTION | Zona de canteiro de obra ou construção | Categoria Revit correspondente: | - | - | - | bim-key_180
181 | IfcObject | IfcProduct | IfcSpatialElement | IfcSpatialZone | IfcSpatialZoneFIRESAFETY | null | null | null | null | null | IfcObject | IfcProduct | IfcSpatialElement | IfcSpatialZoneFIRESAFETY | Zona de segurança contra o fogo | Categoria Revit correspondente: | - | - | - | bim-key_181
182 | IfcObject | IfcProduct | IfcSpatialElement | IfcSpatialZone | IfcSpatialZoneINTERFERENCE | null | null | null | null | null | IfcObject | IfcProduct | IfcSpatialElement | IfcSpatialZoneINTERFERENCE | Zona de Interferência | Categoria Revit correspondente: | - | - | - | bim-key_182
183 | IfcObject | IfcProduct | IfcSpatialElement | IfcSpatialZone | IfcSpatialZoneLIGHTING | null | null | null | null | null | IfcObject | IfcProduct | IfcSpatialElement | IfcSpatialZoneLIGHTING | Zona de Iluminação | Categoria Revit correspondente: | - | - | - | bim-key_183
184 | IfcObject | IfcProduct | IfcSpatialElement | IfcSpatialZone | IfcSpatialZoneOCCUPANCY | null | null | null | null | null | IfcObject | IfcProduct | IfcSpatialElement | IfcSpatialZoneOCCUPANCY | Zona de ocupação | Categoria Revit correspondente: | - | - | - | bim-key_184
185 | IfcObject | IfcProduct | IfcSpatialElement | IfcSpatialZone | IfcSpatialZoneRESERVATION | null | null | null | null | null | IfcObject | IfcProduct | IfcSpatialElement | IfcSpatialZoneRESERVATION | Zona de conservação ou reserva | Categoria Revit correspondente: | - | - | - | bim-key_185
186 | IfcObject | IfcProduct | IfcSpatialElement | IfcSpatialZone | IfcSpatialZoneSECURITY | null | null | null | null | null | IfcObject | IfcProduct | IfcSpatialElement | IfcSpatialZoneSECURITY | Zona de segurança | Categoria Revit correspondente: | - | - | - | bim-key_186
187 | IfcObject | IfcProduct | IfcSpatialElement | IfcSpatialZone | IfcSpatialZoneTHERMAL | null | null | null | null | null | IfcObject | IfcProduct | IfcSpatialElement | IfcSpatialZoneTHERMAL | Zona de térmica | Categoria Revit correspondente: | - | - | - | bim-key_187
188 | IfcObject | IfcProduct | IfcSpatialElement | IfcSpatialZone | IfcSpatialZoneTRANSPORT | null | null | null | null | null | IfcObject | IfcProduct | IfcSpatialElement | IfcSpatialZoneTRANSPORT | Zona de transporte | Categoria Revit correspondente: | - | - | - | bim-key_188
189 | IfcObject | IfcProduct | IfcSpatialElement | IfcSpatialZone | IfcSpatialZoneVENTILATION | null | null | null | null | null | IfcObject | IfcProduct | IfcSpatialElement | IfcSpatialZoneVENTILATION | Zona de ventilação | Categoria Revit correspondente: | - | - | - | bim-key_189
190 | IfcObject | IfcProduct | IfcElement | IfcBuiltElement | IfcBearing | null | null | null | null | null | IfcObject | IfcProduct | IfcElement | IfcBearing | Apoio estrutural | Categoria Revit correspondente: | - | - | - | bim-key_190
191 | IfcObject | IfcProduct | IfcElement | IfcBuiltElement | IfcColumn | null | null | null | null | null | IfcObject | IfcProduct | IfcElement | IfcColumn | Elemento de arquitetura ou estrutura tipo coluna | Categoria Revit correspondente: | - | - | - | bim-key_191
192 | IfcObject | IfcProduct | IfcElement | IfcElementComponent | IfcMechanicalFastener | null | null | null | null | null | IfcObject | IfcProduct | IfcElement | IfcMechanicalFastener | Fixador mecânico | Categoria Revit correspondente: | - | - | - | bim-key_192
193 | IfcObject | IfcProduct | IfcElement | IfcBuiltElement | IfcDeepFoundation | null | null | null | null | null | IfcObject | IfcProduct | IfcElement | IfcDeepFoundation | Elemento estrutural tipo fundação profunda | Categoria Revit correspondente: | - | - | - | bim-key_193
194 | IfcObject | IfcProduct | IfcElement | IfcBuiltElement | IfcFooting | null | null | null | null | null | IfcObject | IfcProduct | IfcElement | IfcFooting | Elemento estrutural tipo fundação rasa | Categoria Revit correspondente: | - | - | - | bim-key_194
195 | IfcObject | IfcProduct | IfcElement | IfcBuiltElement | IfcMember | null | null | null | null | null | IfcObject | IfcProduct | IfcElement | IfcMember | Elemento estrutural tipo membro de uma estrutura ou montagem de suporte | Categoria Revit correspondente: | - | - | - | bim-key_195
196 | IfcObject | IfcProduct | IfcElement | IfcBuiltElement | IfcPlate | null | null | null | null | null | IfcObject | IfcProduct | IfcElement | IfcPlate | Elemento tipo placa | Categoria Revit correspondente: | - | - | - | bim-key_196
197 | IfcObject | IfcProduct | IfcElement | IfcElementComponent | IfcReinforcingElement | null | null | null | null | null | IfcObject | IfcProduct | IfcElement | IfcReinforcingElement | Elemento de armadura estrutural | Categoria Revit correspondente: | - | - | - | bim-key_197
198 | IfcObject | IfcProduct | IfcElement | IfcBuiltElement | IfcBeam | null | null | null | null | null | IfcObject | IfcProduct | IfcElement | IfcBeam | Elemento estrutural tipo viga | Categoria Revit correspondente: | - | - | - | bim-key_198
199 | IfcObject | IfcProduct | IfcPositioningElement | IfcLinearPositioningElement | IfcAlignment | null | null | null | null | null | IfcObject | IfcProduct | IfcPositioningElement | IfcAlignment | Alinhamento de referência | Categoria Revit correspondente: | - | - | - | bim-key_199
200 | IfcObject | IfcProduct | IfcSpatialElement | IfcSpatialStructureElement | IfcBuildingStorey | null | null | null | null | null | IfcObject | IfcProduct | IfcSpatialElement | IfcBuildingStorey | Andar da edificação ou plano horizontal de referência | Categoria Revit correspondente: OST_Levels | - | - | - | bim-key_200
201 | IfcObject | IfcProduct | IfcPositioningElement | IfcGrid | IfcGridIRREGULAR | null | null | null | null | null | IfcObject | IfcProduct | IfcPositioningElement | IfcGridIRREGULAR | Malha irregular de eixos | Categoria Revit correspondente: OST_Grids | - | - | - | bim-key_201
202 | IfcObject | IfcProduct | IfcPositioningElement | IfcGrid | IfcGridRADIAL | null | null | null | null | null | IfcObject | IfcProduct | IfcPositioningElement | IfcGridRADIAL | Malha radial de eixos | Categoria Revit correspondente: OST_Grids | - | - | - | bim-key_202
203 | IfcObject | IfcProduct | IfcPositioningElement | IfcGrid | IfcGridRECTANGULAR | null | null | null | null | null | IfcObject | IfcProduct | IfcPositioningElement | IfcGridRECTANGULAR | Malha retangular de eixos | Categoria Revit correspondente: OST_Grids | - | - | - | bim-key_203
204 | IfcObject | IfcProduct | IfcPositioningElement | IfcGrid | IfcGridTRIANGULAR | null | null | null | null | null | IfcObject | IfcProduct | IfcPositioningElement | IfcGridTRIANGULAR | Malha triangular de eixos | Categoria Revit correspondente: OST_Grids | - | - | - | bim-key_204
205 | IfcObject | IfcProduct | IfcPositioningElement | IfcReferent | IfcReferentBOUNDARY | null | null | null | null | null | IfcObject | IfcProduct | IfcPositioningElement | IfcReferentBOUNDARY | Elemento de referência espacial tipo limite | Categoria Revit correspondente: | - | - | - | bim-key_205
206 | IfcObject | IfcProduct | IfcPositioningElement | IfcReferent | IfcReferentINTERSECTION | null | null | null | null | null | IfcObject | IfcProduct | IfcPositioningElement | IfcReferentINTERSECTION | Elemento de referência espacial tipo interseção | Categoria Revit correspondente: | - | - | - | bim-key_206
207 | IfcObject | IfcProduct | IfcPositioningElement | IfcReferent | IfcReferentKILOPOINT | null | null | null | null | null | IfcObject | IfcProduct | IfcPositioningElement | IfcReferentKILOPOINT | Elemento de referência espacial tipo ponto em quilômetro | Categoria Revit correspondente: | - | - | - | bim-key_207
208 | IfcObject | IfcProduct | IfcPositioningElement | IfcReferent | IfcReferentLANDMARK | null | null | null | null | null | IfcObject | IfcProduct | IfcPositioningElement | IfcReferentLANDMARK | Elemento de referência espacial tipo ponto de referência | Categoria Revit correspondente: | - | - | - | bim-key_208
209 | IfcObject | IfcProduct | IfcPositioningElement | IfcReferent | IfcReferentMILEPOINT | null | null | null | null | null | IfcObject | IfcProduct | IfcPositioningElement | IfcReferentMILEPOINT | Elemento de referência espacial tipo ponto em milha | Categoria Revit correspondente: | - | - | - | bim-key_209
210 | IfcObject | IfcProduct | IfcPositioningElement | IfcReferent | IfcReferentPOSITION | null | null | null | null | null | IfcObject | IfcProduct | IfcPositioningElement | IfcReferentPOSITION | Elemento de referência espacial tipo posição de referência | Categoria Revit correspondente: | - | - | - | bim-key_210
211 | IfcObject | IfcProduct | IfcPositioningElement | IfcReferent | IfcReferentREFERENCEMARKER | null | null | null | null | null | IfcObject | IfcProduct | IfcPositioningElement | IfcReferentREFERENCEMARKER | Elemento de referência espacial tipo marco de referência | Categoria Revit correspondente: | - | - | - | bim-key_211
212 | IfcObject | IfcProduct | IfcPositioningElement | IfcReferent | IfcReferentSTATION | null | null | null | null | null | IfcObject | IfcProduct | IfcPositioningElement | IfcReferentSTATION | Elemento de referência espacial tipo estação de referência | Categoria Revit correspondente: | - | - | - | bim-key_212
213 | IfcObject | IfcProduct | IfcPositioningElement | IfcReferent | IfcReferentSUPERELEVATIONEVENT | null | null | null | null | null | IfcObject | IfcProduct | IfcPositioningElement | IfcReferentSUPERELEVATIONEVENT | Elemento de referência espacial tipo evento de superelevação | Categoria Revit correspondente: | - | - | - | bim-key_213
214 | IfcObject | IfcProduct | IfcPositioningElement | IfcReferent | IfcReferentWIDTHEVENT | null | null | null | null | null | IfcObject | IfcProduct | IfcPositioningElement | IfcReferentWIDTHEVENT | Elemento de referência espacial tipo evento de Superlargura | Categoria Revit correspondente: | - | - | - | bim-key_214
215 | IfcObject | IfcProduct | IfcElement | IfcElementComponent | IfcFastener | null | null | null | null | null | IfcObject | IfcProduct | IfcElement | IfcFastener | Elemento fixador | Categoria Revit correspondente: | - | - | - | bim-key_215
216 | IfcObject | IfcProduct | IfcElement | IfcGeotechnicalElement | IfcGeotechnicalAssembly | null | null | null | null | null | IfcObject | IfcProduct | IfcElement | IfcGeotechnicalAssembly | Montagem geotécnica | Categoria Revit correspondente: | - | - | - | bim-key_216
217 | IfcObject | IfcProduct | IfcElement | IfcGeotechnicalElement | IfcGeotechnicalStratum | null | null | null | null | null | IfcObject | IfcProduct | IfcElement | IfcGeotechnicalStratum | Estrato geotécnico | Categoria Revit correspondente: | - | - | - | bim-key_217
218 | IfcObject | IfcProduct | IfcElement | IfcGeographicElement | IfcGeographicElementSOIL_BORING_POINT | null | null | null | null | null | IfcObject | IfcProduct | IfcElement | IfcGeographicElementSOIL_BORING_POINT | Ponto de sondagem geotécnico | Categoria Revit correspondente: | - | - | - | bim-key_218
219 | IfcObject | IfcProduct | IfcElement | IfcGeographicElement | IfcGeographicElementTERRAIN | null | null | null | null | null | IfcObject | IfcProduct | IfcElement | IfcGeographicElementTERRAIN | Topografia do terreno | Categoria Revit correspondente: | - | - | - | bim-key_219
220 | IfcObject | IfcProduct | IfcElement | IfcGeographicElement | IfcGeographicElementVEGETATION | null | null | null | null | null | IfcObject | IfcProduct | IfcElement | IfcGeographicElementVEGETATION | Elemento de vegetação | Categoria Revit correspondente: | - | - | - | bim-key_220
221 | IfcObject | IfcProduct | IfcElement | IfcFeatureElement | IfcFeatureElementAddition | null | null | null | null | null | IfcObject | IfcProduct | IfcElement | IfcFeatureElementAddition | Elemento geométrico para adição | Categoria Revit correspondente: | - | - | - | bim-key_221
222 | IfcObject | IfcProduct | IfcElement | IfcFeatureElement | IfcFeatureElementSubtraction | null | null | null | null | null | IfcObject | IfcProduct | IfcElement | IfcFeatureElementSubtraction | Elemento geométrico para substração | Categoria Revit correspondente: | - | - | - | bim-key_222
223 | IfcObject | IfcProduct | IfcSpatialElement | IfcSpatialStructureElement | IfcFacility | null | null | null | null | null | IfcObject | IfcProduct | IfcSpatialElement | IfcFacility | Ativo de infraestrutura | Categoria Revit correspondente: | - | - | - | bim-key_223
224 | IfcObject | IfcProduct | IfcSpatialElement | IfcSpatialStructureElement | IfcFacilityPart | null | null | null | null | null | IfcObject | IfcProduct | IfcSpatialElement | IfcFacilityPart | Parte do ativo de infraestrutura | Categoria Revit correspondente: | - | - | - | bim-key_224
225 | IfcObject | IfcProduct | IfcSpatialElement | IfcSpatialStructureElement | IfcSite | null | null | null | null | null | IfcObject | IfcProduct | IfcSpatialElement | IfcSite | Lote definido no terreno | Categoria Revit correspondente: | - | - | - | bim-key_225
226 | IfcObject | IfcProduct | IfcSpatialElement | IfcSpatialStructureElement | IfcSpace | null | null | null | null | null | IfcObject | IfcProduct | IfcSpatialElement | IfcSpace | Espaço do layout funcional | Categoria Revit correspondente: | - | - | - | bim-key_226
227 | IfcObject | IfcProduct | IfcElement | IfcBuiltElement | IfcRail | null | null | null | null | null | IfcObject | IfcProduct | IfcElement | IfcRail | Trilho de ferrovia ou de movimentação | Categoria Revit correspondente: | - | - | - | bim-key_227
228 | IfcObject | IfcProduct | IfcElement | IfcBuiltElement | IfcTrackElement | null | null | null | null | null | IfcObject | IfcProduct | IfcElement | IfcTrackElement | Elemento para formação de trilhos | Categoria Revit correspondente: | - | - | - | bim-key_228
229 | IfcObject | IfcProduct | IfcElement | IfcBuiltElement | IfcMooringDevice | null | null | null | null | null | IfcObject | IfcProduct | IfcElement | IfcMooringDevice | Dispositivo de amarração | Categoria Revit correspondente: | - | - | - | bim-key_229
230 | IfcObject | IfcProduct | IfcElement | IfcBuiltElement | IfcNavigationElement | null | null | null | null | null | IfcObject | IfcProduct | IfcElement | IfcNavigationElement | Elemento de navegação | Categoria Revit correspondente: | - | - | - | bim-key_230
231 | IfcObject | IfcProduct | IfcElement | IfcBuiltElement | IfcCourse | null | null | null | null | null | IfcObject | IfcProduct | IfcElement | IfcCourse | Estrato para cursos, canais ou vias de trânsito | Categoria Revit correspondente: | - | - | - | bim-key_231
232 | IfcObject | IfcProduct | IfcPort | IfcDistributionPort | IfcDistributionPortCABLE | null | null | null | null | null | IfcObject | IfcProduct | IfcPort | IfcDistributionPortCABLE | Porta de conexão de cabo de distribuição de insumo | Categoria Revit correspondente: OST_CableTrayFitting | - | - | - | bim-key_232
233 | IfcObject | IfcProduct | IfcPort | IfcDistributionPort | IfcDistributionPortCABLECARRIER | null | null | null | null | null | IfcObject | IfcProduct | IfcPort | IfcDistributionPortCABLECARRIER | Porta de conexão de caminhos ou leitos porta cabos | Categoria Revit correspondente: OST_CableTray | - | - | - | bim-key_233
234 | IfcObject | IfcProduct | IfcPort | IfcDistributionPort | IfcDistributionPortDUCT | null | null | null | null | null | IfcObject | IfcProduct | IfcPort | IfcDistributionPortDUCT | Porta de conexão de duto de AVAC | Categoria Revit correspondente: | - | - | - | bim-key_234
235 | IfcObject | IfcProduct | IfcPort | IfcDistributionPort | IfcDistributionPortPIPE | null | null | null | null | null | IfcObject | IfcProduct | IfcPort | IfcDistributionPortPIPE | Porta de conexão de tubulação | Categoria Revit correspondente: | - | - | - | bim-key_235
236 | IfcObject | IfcProduct | IfcPort | IfcDistributionPort | IfcDistributionPortWIRELESS | null | null | null | null | null | IfcObject | IfcProduct | IfcPort | IfcDistributionPortWIRELESS | Porta de conexão de dispositivo sem fio | Categoria Revit correspondente: | - | - | - | bim-key_236
237 | IfcObject | IfcProduct | IfcElement | IfcElementComponent | IfcVibrationDamper | null | null | null | null | null | IfcObject | IfcProduct | IfcElement | IfcVibrationDamper | Amortecedor de vibração | Categoria Revit correspondente: | - | - | - | bim-key_237
238 | IfcObject | IfcProduct | IfcElement | IfcElementComponent | IfcVibrationIsolator | null | null | null | null | null | IfcObject | IfcProduct | IfcElement | IfcVibrationIsolator | Isolador de vibração | Categoria Revit correspondente: | - | - | - | bim-key_238
239 | IfcObject | IfcProduct | IfcElement | IfcElementComponent | IfcImpactProtectionDevice | null | null | null | null | null | IfcObject | IfcProduct | IfcElement | IfcImpactProtectionDevice | Dispositivo de proteção de impacto | Categoria Revit correspondente: | - | - | - | bim-key_239
240 | IfcObject | IfcProduct | IfcElement | IfcFurnishingElement | IfcFurniture | null | null | null | null | null | IfcObject | IfcProduct | IfcElement | IfcFurniture | Elemento de arquitetura tipo mobiliário | Categoria Revit correspondente: | - | - | - | bim-key_240
241 | IfcObject | IfcProduct | IfcElement | IfcElementComponent | IfcDiscreteAccessory | null | null | null | null | null | IfcObject | IfcProduct | IfcElement | IfcDiscreteAccessory | Elemento de acessórios | Categoria Revit correspondente: | - | - | - | bim-key_241
242 | IfcObject | IfcProduct | IfcElement | IfcElementAssembly | IfcElementAssemblyABUTMENT | null | null | null | null | null | IfcObject | IfcProduct | IfcElement | IfcElementAssemblyABUTMENT | Conjunto de montagem de cabeceira | Categoria Revit correspondente: | - | - | - | bim-key_242
243 | IfcObject | IfcProduct | IfcElement | IfcElementAssembly | IfcElementAssemblyACCESSORY_ASSEMBLY | null | null | null | null | null | IfcObject | IfcProduct | IfcElement | IfcElementAssemblyACCESSORY_ASSEMBLY | Conjunto de acessórios | Categoria Revit correspondente: | - | - | - | bim-key_243
244 | IfcObject | IfcProduct | IfcElement | IfcElementAssembly | IfcElementAssemblyARCH | null | null | null | null | null | IfcObject | IfcProduct | IfcElement | IfcElementAssemblyARCH | Conjunto de arcos | Categoria Revit correspondente: | - | - | - | bim-key_244
245 | IfcObject | IfcProduct | IfcElement | IfcElementAssembly | IfcElementAssemblyBEAM_GRID | null | null | null | null | null | IfcObject | IfcProduct | IfcElement | IfcElementAssemblyBEAM_GRID | Conjunto de vigas para laje nervurada | Categoria Revit correspondente: | - | - | - | bim-key_245
246 | IfcObject | IfcProduct | IfcElement | IfcElementAssembly | IfcElementAssemblyBRACED_FRAME | null | null | null | null | null | IfcObject | IfcProduct | IfcElement | IfcElementAssemblyBRACED_FRAME | Conjunto estrutural tipo pórtico contraventado | Categoria Revit correspondente: | - | - | - | bim-key_246
247 | IfcObject | IfcProduct | IfcElement | IfcElementAssembly | IfcElementAssemblyCROSS_BRACING | null | null | null | null | null | IfcObject | IfcProduct | IfcElement | IfcElementAssemblyCROSS_BRACING | Conjunto estrutural tipo contraventamento em X | Categoria Revit correspondente: | - | - | - | bim-key_247
248 | IfcObject | IfcProduct | IfcElement | IfcElementAssembly | IfcElementAssemblyDECK | null | null | null | null | null | IfcObject | IfcProduct | IfcElement | IfcElementAssemblyDECK | Conjunto estrutural tipo tabuleiro | Categoria Revit correspondente: | - | - | - | bim-key_248
249 | IfcObject | IfcProduct | IfcElement | IfcElementAssembly | IfcElementAssemblyDILATATIONPANEL | null | null | null | null | null | IfcObject | IfcProduct | IfcElement | IfcElementAssemblyDILATATIONPANEL | Conjunto tipo painel de dilatação | Categoria Revit correspondente: | - | - | - | bim-key_249
250 | IfcObject | IfcProduct | IfcElement | IfcElementAssembly | IfcElementAssemblyENTRANCEWORKS | null | null | null | null | null | IfcObject | IfcProduct | IfcElement | IfcElementAssemblyENTRANCEWORKS | Conjunto de obras destinadas ao acesso | Categoria Revit correspondente: | - | - | - | bim-key_250
251 | IfcObject | IfcProduct | IfcElement | IfcElementAssembly | IfcElementAssemblyGIRDER | null | null | null | null | null | IfcObject | IfcProduct | IfcElement | IfcElementAssemblyGIRDER | Conjunto de vigas principais ou longarinas | Categoria Revit correspondente: | - | - | - | bim-key_251
252 | IfcObject | IfcProduct | IfcElement | IfcElementAssembly | IfcElementAssemblyGRID | null | null | null | null | null | IfcObject | IfcProduct | IfcElement | IfcElementAssemblyGRID | Conjunto de eixos estruturais | Categoria Revit correspondente: OST_Grids | - | - | - | bim-key_252
253 | IfcObject | IfcProduct | IfcElement | IfcElementAssembly | IfcElementAssemblyMAST | null | null | null | null | null | IfcObject | IfcProduct | IfcElement | IfcElementAssemblyMAST | Conjunto de elementos de um mastro estrutural | Categoria Revit correspondente: | - | - | - | bim-key_253
254 | IfcObject | IfcProduct | IfcElement | IfcElementAssembly | IfcElementAssemblyPIER | null | null | null | null | null | IfcObject | IfcProduct | IfcElement | IfcElementAssemblyPIER | Conjunto de elementos de um pilar estrutural | Categoria Revit correspondente: | - | - | - | bim-key_254
255 | IfcObject | IfcProduct | IfcElement | IfcElementAssembly | IfcElementAssemblyPYLON | null | null | null | null | null | IfcObject | IfcProduct | IfcElement | IfcElementAssemblyPYLON | Conjunto de elementos de um pilone estrutural | Categoria Revit correspondente: | - | - | - | bim-key_255
256 | IfcObject | IfcProduct | IfcElement | IfcElementAssembly | IfcElementAssemblyRAIL_MECHANICAL_EQUIPMENT_ASSEMB | null | null | null | null | null | IfcObject | IfcProduct | IfcElement | IfcElementAssemblyRAIL_MECHANICAL_EQUIPMENT_ASSEMB | Conjunto ferroviário de equipamentos mecânicos | Categoria Revit correspondente: | - | - | - | bim-key_256
257 | IfcObject | IfcProduct | IfcElement | IfcElementAssembly | IfcElementAssemblyREINFORCEMENT_UNIT | null | null | null | null | null | IfcObject | IfcProduct | IfcElement | IfcElementAssemblyREINFORCEMENT_UNIT | Conjunto unitário de reforço | Categoria Revit correspondente: | - | - | - | bim-key_257
258 | IfcObject | IfcProduct | IfcElement | IfcElementAssembly | IfcElementAssemblyRIGID_FRAME | null | null | null | null | null | IfcObject | IfcProduct | IfcElement | IfcElementAssemblyRIGID_FRAME | Conjunto de elementos de um pórtico rígido estrututural | Categoria Revit correspondente: | - | - | - | bim-key_258
259 | IfcObject | IfcProduct | IfcElement | IfcElementAssembly | IfcElementAssemblySHELTER | null | null | null | null | null | IfcObject | IfcProduct | IfcElement | IfcElementAssemblySHELTER | Conjunto de elementos de um abrigo | Categoria Revit correspondente: | - | - | - | bim-key_259
260 | IfcObject | IfcProduct | IfcElement | IfcElementAssembly | IfcElementAssemblySIGNALASSEMBLY | null | null | null | null | null | IfcObject | IfcProduct | IfcElement | IfcElementAssemblySIGNALASSEMBLY | Conjunto ou montagem de sinalização | Categoria Revit correspondente: | - | - | - | bim-key_260
261 | IfcObject | IfcProduct | IfcElement | IfcElementAssembly | IfcElementAssemblySLAB_FIELD | null | null | null | null | null | IfcObject | IfcProduct | IfcElement | IfcElementAssemblySLAB_FIELD | Conjunto de lajes | Categoria Revit correspondente: | - | - | - | bim-key_261
262 | IfcObject | IfcProduct | IfcElement | IfcElementAssembly | IfcElementAssemblySUMPBUSTER | null | null | null | null | null | IfcObject | IfcProduct | IfcElement | IfcElementAssemblySUMPBUSTER | Conjunto quebra-molas | Categoria Revit correspondente: | - | - | - | bim-key_262
263 | IfcObject | IfcProduct | IfcElement | IfcElementAssembly | IfcElementAssemblySUPPORTINGASSEMBLY | null | null | null | null | null | IfcObject | IfcProduct | IfcElement | IfcElementAssemblySUPPORTINGASSEMBLY | Conjunto para suporte | Categoria Revit correspondente: | - | - | - | bim-key_263
264 | IfcObject | IfcProduct | IfcElement | IfcElementAssembly | IfcElementAssemblySUSPENSIONASSEMBLY | null | null | null | null | null | IfcObject | IfcProduct | IfcElement | IfcElementAssemblySUSPENSIONASSEMBLY | Conjunto para suspensão | Categoria Revit correspondente: | - | - | - | bim-key_264
265 | IfcObject | IfcProduct | IfcElement | IfcElementAssembly | IfcElementAssemblyTRACKPANEL | null | null | null | null | null | IfcObject | IfcProduct | IfcElement | IfcElementAssemblyTRACKPANEL | Conjunto para montagem de trilhos | Categoria Revit correspondente: | - | - | - | bim-key_265
266 | IfcObject | IfcProduct | IfcElement | IfcElementAssembly | IfcElementAssemblyTRACTION_SWITCHING_ASSEMBLY | null | null | null | null | null | IfcObject | IfcProduct | IfcElement | IfcElementAssemblyTRACTION_SWITCHING_ASSEMBLY | Conjunto de comutação de tração | Categoria Revit correspondente: | - | - | - | bim-key_266
267 | IfcObject | IfcProduct | IfcElement | IfcElementAssembly | IfcElementAssemblyTRAFFIC_CALMING_DEVICE | null | null | null | null | null | IfcObject | IfcProduct | IfcElement | IfcElementAssemblyTRAFFIC_CALMING_DEVICE | Conjunto de redutores de velocidade | Categoria Revit correspondente: | - | - | - | bim-key_267
268 | IfcObject | IfcProduct | IfcElement | IfcElementAssembly | IfcElementAssemblyTRUSS | null | null | null | null | null | IfcObject | IfcProduct | IfcElement | IfcElementAssemblyTRUSS | Conjunto de barras para treliças estruturais | Categoria Revit correspondente: | - | - | - | bim-key_268
269 | IfcObject | IfcProduct | IfcElement | IfcElementAssembly | IfcElementAssemblyTURNOUTPANEL | null | null | null | null | null | IfcObject | IfcProduct | IfcElement | IfcElementAssemblyTURNOUTPANEL | Conjunto de painel de horário de ponto | Categoria Revit correspondente: | - | - | - | bim-key_269
270 | IfcObject | IfcProduct | IfcElement | IfcElementComponent | IfcBuildingElementPart | null | null | null | null | null | IfcObject | IfcProduct | IfcElement | IfcBuildingElementPart | Parte edificada | Categoria Revit correspondente: | - | - | - | bim-key_270
271 | IfcObject | IfcProduct | IfcElement | IfcBuiltElement | IfcKerb | null | null | null | null | null | IfcObject | IfcProduct | IfcElement | IfcKerb | Meio-fio ou guia | Categoria Revit correspondente: | - | - | - | bim-key_271
272 | IfcObject | IfcProduct | IfcElement | IfcBuiltElement | IfcPavement | null | null | null | null | null | IfcObject | IfcProduct | IfcElement | IfcPavement | Pavimentação | Categoria Revit correspondente: | - | - | - | bim-key_272
273 | IfcObject | IfcProduct | IfcElement | IfcBuiltElement | IfcBuildingElementProxy | null | null | null | null | null | IfcObject | IfcProduct | IfcElement | IfcBuildingElementProxy | Elemento construtivo genérico | Categoria Revit correspondente: | - | - | - | bim-key_273
274 | IfcObject | IfcGroup | IfcSystem | IfcDistributionSystem | IfcDistributionSystemAIRCONDITIONING | null | null | null | null | null | IfcObject | IfcGroup | IfcSystem | IfcDistributionSystemAIRCONDITIONING | Sistema de ar condicionado | Categoria Revit correspondente: | - | - | - | bim-key_274
275 | IfcObject | IfcGroup | IfcSystem | IfcDistributionSystem | IfcDistributionSystemAUDIOVISUAL | null | null | null | null | null | IfcObject | IfcGroup | IfcSystem | IfcDistributionSystemAUDIOVISUAL | Sistema de instalação audiovisual | Categoria Revit correspondente: | - | - | - | bim-key_275
276 | IfcObject | IfcGroup | IfcSystem | IfcDistributionSystem | IfcDistributionSystemCATENARY_SYSTEM | null | null | null | null | null | IfcObject | IfcGroup | IfcSystem | IfcDistributionSystemCATENARY_SYSTEM | Sistema de catenária | Categoria Revit correspondente: | - | - | - | bim-key_276
277 | IfcObject | IfcGroup | IfcSystem | IfcDistributionSystem | IfcDistributionSystemCHEMICAL | null | null | null | null | null | IfcObject | IfcGroup | IfcSystem | IfcDistributionSystemCHEMICAL | Sistema de instalação química | Categoria Revit correspondente: | - | - | - | bim-key_277
278 | IfcObject | IfcGroup | IfcSystem | IfcDistributionSystem | IfcDistributionSystemCHILLEDWATER | null | null | null | null | null | IfcObject | IfcGroup | IfcSystem | IfcDistributionSystemCHILLEDWATER | Sistema de água refrigerada | Categoria Revit correspondente: | - | - | - | bim-key_278
279 | IfcObject | IfcGroup | IfcSystem | IfcDistributionSystem | IfcDistributionSystemCOMMUNICATION | null | null | null | null | null | IfcObject | IfcGroup | IfcSystem | IfcDistributionSystemCOMMUNICATION | Sistema de comunicação | Categoria Revit correspondente: | - | - | - | bim-key_279
280 | IfcObject | IfcGroup | IfcSystem | IfcDistributionSystem | IfcDistributionSystemCOMPRESSEDAIR | null | null | null | null | null | IfcObject | IfcGroup | IfcSystem | IfcDistributionSystemCOMPRESSEDAIR | Sistema de ar comprimido | Categoria Revit correspondente: | - | - | - | bim-key_280
281 | IfcObject | IfcGroup | IfcSystem | IfcDistributionSystem | IfcDistributionSystemCONDENSERWATER | null | null | null | null | null | IfcObject | IfcGroup | IfcSystem | IfcDistributionSystemCONDENSERWATER | Sistema de água condensada | Categoria Revit correspondente: | - | - | - | bim-key_281
282 | IfcObject | IfcGroup | IfcSystem | IfcDistributionSystem | IfcDistributionSystemCONTROL | null | null | null | null | null | IfcObject | IfcGroup | IfcSystem | IfcDistributionSystemCONTROL | Sistema de controle | Categoria Revit correspondente: | - | - | - | bim-key_282
283 | IfcObject | IfcGroup | IfcSystem | IfcDistributionSystem | IfcDistributionSystemCONVEYING | null | null | null | null | null | IfcObject | IfcGroup | IfcSystem | IfcDistributionSystemCONVEYING | Sistema de transporte | Categoria Revit correspondente: | - | - | - | bim-key_283
284 | IfcObject | IfcGroup | IfcSystem | IfcDistributionSystem | IfcDistributionSystemDATA | null | null | null | null | null | IfcObject | IfcGroup | IfcSystem | IfcDistributionSystemDATA | Sistema de lógica e dados | Categoria Revit correspondente: | - | - | - | bim-key_284
285 | IfcObject | IfcGroup | IfcSystem | IfcDistributionSystem | IfcDistributionSystemDISPOSAL | null | null | null | null | null | IfcObject | IfcGroup | IfcSystem | IfcDistributionSystemDISPOSAL | Sistema de eliminação de resíduos | Categoria Revit correspondente: | - | - | - | bim-key_285
286 | IfcObject | IfcGroup | IfcSystem | IfcDistributionSystem | IfcDistributionSystemDOMESTICCOLDWATER | null | null | null | null | null | IfcObject | IfcGroup | IfcSystem | IfcDistributionSystemDOMESTICCOLDWATER | Sistema de água fria doméstica | Categoria Revit correspondente: | - | - | - | bim-key_286
287 | IfcObject | IfcGroup | IfcSystem | IfcDistributionSystem | IfcDistributionSystemDOMESTICHOTWATER | null | null | null | null | null | IfcObject | IfcGroup | IfcSystem | IfcDistributionSystemDOMESTICHOTWATER | Sistema de água quente doméstica | Categoria Revit correspondente: | - | - | - | bim-key_287
288 | IfcObject | IfcGroup | IfcSystem | IfcDistributionSystem | IfcDistributionSystemDRAINAGE | null | null | null | null | null | IfcObject | IfcGroup | IfcSystem | IfcDistributionSystemDRAINAGE | Sistema de drenagem | Categoria Revit correspondente: | - | - | - | bim-key_288
289 | IfcObject | IfcGroup | IfcSystem | IfcDistributionSystem | IfcDistributionSystemEARTHING | null | null | null | null | null | IfcObject | IfcGroup | IfcSystem | IfcDistributionSystemEARTHING | Sistema de aterramento | Categoria Revit correspondente: | - | - | - | bim-key_289
290 | IfcObject | IfcGroup | IfcSystem | IfcDistributionSystem | IfcDistributionSystemELECTRICAL | null | null | null | null | null | IfcObject | IfcGroup | IfcSystem | IfcDistributionSystemELECTRICAL | Sistema elétrico | Categoria Revit correspondente: | - | - | - | bim-key_290
291 | IfcObject | IfcGroup | IfcSystem | IfcDistributionSystem | IfcDistributionSystemELECTROACOUSTIC | null | null | null | null | null | IfcObject | IfcGroup | IfcSystem | IfcDistributionSystemELECTROACOUSTIC | Sistema eletroacústico | Categoria Revit correspondente: | - | - | - | bim-key_291
292 | IfcObject | IfcGroup | IfcSystem | IfcDistributionSystem | IfcDistributionSystemEXHAUST | null | null | null | null | null | IfcObject | IfcGroup | IfcSystem | IfcDistributionSystemEXHAUST | Sistema de exaustão | Categoria Revit correspondente: | - | - | - | bim-key_292
293 | IfcObject | IfcGroup | IfcSystem | IfcDistributionSystem | IfcDistributionSystemFIREPROTECTION | null | null | null | null | null | IfcObject | IfcGroup | IfcSystem | IfcDistributionSystemFIREPROTECTION | Sistema de proteção contra incêndios | Categoria Revit correspondente: | - | - | - | bim-key_293
294 | IfcObject | IfcGroup | IfcSystem | IfcDistributionSystem | IfcDistributionSystemFIXEDTRANSMISSIONNETWORK | null | null | null | null | null | IfcObject | IfcGroup | IfcSystem | IfcDistributionSystemFIXEDTRANSMISSIONNETWORK | Sistema de rede cabeada | Categoria Revit correspondente: | - | - | - | bim-key_294
295 | IfcObject | IfcGroup | IfcSystem | IfcDistributionSystem | IfcDistributionSystemFUEL | null | null | null | null | null | IfcObject | IfcGroup | IfcSystem | IfcDistributionSystemFUEL | Sistema de combustível | Categoria Revit correspondente: | - | - | - | bim-key_295
296 | IfcObject | IfcGroup | IfcSystem | IfcDistributionSystem | IfcDistributionSystemGAS | null | null | null | null | null | IfcObject | IfcGroup | IfcSystem | IfcDistributionSystemGAS | Sistema de gás | Categoria Revit correspondente: | - | - | - | bim-key_296
297 | IfcObject | IfcGroup | IfcSystem | IfcDistributionSystem | IfcDistributionSystemHAZARDOUS | null | null | null | null | null | IfcObject | IfcGroup | IfcSystem | IfcDistributionSystemHAZARDOUS | Sistema perigoso | Categoria Revit correspondente: | - | - | - | bim-key_297
298 | IfcObject | IfcGroup | IfcSystem | IfcDistributionSystem | IfcDistributionSystemHEATING | null | null | null | null | null | IfcObject | IfcGroup | IfcSystem | IfcDistributionSystemHEATING | Sistema de aquecimento | Categoria Revit correspondente: | - | - | - | bim-key_298
299 | IfcObject | IfcGroup | IfcSystem | IfcDistributionSystem | IfcDistributionSystemLIGHTING | null | null | null | null | null | IfcObject | IfcGroup | IfcSystem | IfcDistributionSystemLIGHTING | Sistema de iluminação | Categoria Revit correspondente: | - | - | - | bim-key_299
300 | IfcObject | IfcGroup | IfcSystem | IfcDistributionSystem | IfcDistributionSystemLIGHTNINGPROTECTION | null | null | null | null | null | IfcObject | IfcGroup | IfcSystem | IfcDistributionSystemLIGHTNINGPROTECTION | Sistema de proteção de descarga atmosférica | Categoria Revit correspondente: | - | - | - | bim-key_300
301 | IfcObject | IfcGroup | IfcSystem | IfcDistributionSystem | IfcDistributionSystemMOBILENETWORK | null | null | null | null | null | IfcObject | IfcGroup | IfcSystem | IfcDistributionSystemMOBILENETWORK | Sistema de rede móvel sem fio | Categoria Revit correspondente: | - | - | - | bim-key_301
302 | IfcObject | IfcGroup | IfcSystem | IfcDistributionSystem | IfcDistributionSystemMONITORINGSYSTEM | null | null | null | null | null | IfcObject | IfcGroup | IfcSystem | IfcDistributionSystemMONITORINGSYSTEM | Sistema de monitoramento | Categoria Revit correspondente: | - | - | - | bim-key_302
303 | IfcObject | IfcGroup | IfcSystem | IfcDistributionSystem | IfcDistributionSystemMUNICIPALSOLIDWASTE | null | null | null | null | null | IfcObject | IfcGroup | IfcSystem | IfcDistributionSystemMUNICIPALSOLIDWASTE | Sistema de resíduos sólidos urbanos | Categoria Revit correspondente: | - | - | - | bim-key_303
304 | IfcObject | IfcGroup | IfcSystem | IfcDistributionSystem | IfcDistributionSystemOIL | null | null | null | null | null | IfcObject | IfcGroup | IfcSystem | IfcDistributionSystemOIL | Sistema de distribuição de óleos | Categoria Revit correspondente: | - | - | - | bim-key_304
305 | IfcObject | IfcGroup | IfcSystem | IfcDistributionSystem | IfcDistributionSystemOPERATIONAL | null | null | null | null | null | IfcObject | IfcGroup | IfcSystem | IfcDistributionSystemOPERATIONAL | Sistema operacional | Categoria Revit correspondente: | - | - | - | bim-key_305
306 | IfcObject | IfcGroup | IfcSystem | IfcDistributionSystem | IfcDistributionSystemOPERATIONALTELEPHONYSYSTEM | null | null | null | null | null | IfcObject | IfcGroup | IfcSystem | IfcDistributionSystemOPERATIONALTELEPHONYSYSTEM | Sistema de telefonia operacional | Categoria Revit correspondente: | - | - | - | bim-key_306
307 | IfcObject | IfcGroup | IfcSystem | IfcDistributionSystem | IfcDistributionSystemOVERHEAD_CONTACTLINE_SYSTEM | null | null | null | null | null | IfcObject | IfcGroup | IfcSystem | IfcDistributionSystemOVERHEAD_CONTACTLINE_SYSTEM | Sistema de linha de transmissão aérea | Categoria Revit correspondente: | - | - | - | bim-key_307
308 | IfcObject | IfcGroup | IfcSystem | IfcDistributionSystem | IfcDistributionSystemPOWERGENERATION | null | null | null | null | null | IfcObject | IfcGroup | IfcSystem | IfcDistributionSystemPOWERGENERATION | Sistema de geração de energia | Categoria Revit correspondente: | - | - | - | bim-key_308
309 | IfcObject | IfcGroup | IfcSystem | IfcDistributionSystem | IfcDistributionSystemRAINWATER | null | null | null | null | null | IfcObject | IfcGroup | IfcSystem | IfcDistributionSystemRAINWATER | Sistema de águas de chuva para reuso | Categoria Revit correspondente: | - | - | - | bim-key_309
310 | IfcObject | IfcGroup | IfcSystem | IfcDistributionSystem | IfcDistributionSystemREFRIGERATION | null | null | null | null | null | IfcObject | IfcGroup | IfcSystem | IfcDistributionSystemREFRIGERATION | Sistema de refrigeração | Categoria Revit correspondente: | - | - | - | bim-key_310
311 | IfcObject | IfcGroup | IfcSystem | IfcDistributionSystem | IfcDistributionSystemRETURN_CIRCUIT | null | null | null | null | null | IfcObject | IfcGroup | IfcSystem | IfcDistributionSystemRETURN_CIRCUIT | Sistema de circuito de retorno | Categoria Revit correspondente: | - | - | - | bim-key_311
312 | IfcObject | IfcGroup | IfcSystem | IfcDistributionSystem | IfcDistributionSystemSECURITY | null | null | null | null | null | IfcObject | IfcGroup | IfcSystem | IfcDistributionSystemSECURITY | Sistema de segurança | Categoria Revit correspondente: | - | - | - | bim-key_312
313 | IfcObject | IfcGroup | IfcSystem | IfcDistributionSystem | IfcDistributionSystemSEWAGE | null | null | null | null | null | IfcObject | IfcGroup | IfcSystem | IfcDistributionSystemSEWAGE | Sistema de esgoto sanitário | Categoria Revit correspondente: | - | - | - | bim-key_313
314 | IfcObject | IfcGroup | IfcSystem | IfcDistributionSystem | IfcDistributionSystemSIGNAL | null | null | null | null | null | IfcObject | IfcGroup | IfcSystem | IfcDistributionSystemSIGNAL | Sistema de sinalização | Categoria Revit correspondente: | - | - | - | bim-key_314
315 | IfcObject | IfcGroup | IfcSystem | IfcDistributionSystem | IfcDistributionSystemSTORMWATER | null | null | null | null | null | IfcObject | IfcGroup | IfcSystem | IfcDistributionSystemSTORMWATER | Sistema pluvial | Categoria Revit correspondente: | - | - | - | bim-key_315
316 | IfcObject | IfcGroup | IfcSystem | IfcDistributionSystem | IfcDistributionSystemTELEPHONE | null | null | null | null | null | IfcObject | IfcGroup | IfcSystem | IfcDistributionSystemTELEPHONE | Sistema de telefonia | Categoria Revit correspondente: | - | - | - | bim-key_316
317 | IfcObject | IfcGroup | IfcSystem | IfcDistributionSystem | IfcDistributionSystemTV | null | null | null | null | null | IfcObject | IfcGroup | IfcSystem | IfcDistributionSystemTV | Sistema de TV | Categoria Revit correspondente: | - | - | - | bim-key_317
318 | IfcObject | IfcGroup | IfcSystem | IfcDistributionSystem | IfcDistributionSystemVACUUM | null | null | null | null | null | IfcObject | IfcGroup | IfcSystem | IfcDistributionSystemVACUUM | Sistema de vácuo | Categoria Revit correspondente: | - | - | - | bim-key_318
319 | IfcObject | IfcGroup | IfcSystem | IfcDistributionSystem | IfcDistributionSystemVENT | null | null | null | null | null | IfcObject | IfcGroup | IfcSystem | IfcDistributionSystemVENT | Sistema de ventilação de esgoto | Categoria Revit correspondente: | - | - | - | bim-key_319
320 | IfcObject | IfcGroup | IfcSystem | IfcDistributionSystem | IfcDistributionSystemVENTILATION | null | null | null | null | null | IfcObject | IfcGroup | IfcSystem | IfcDistributionSystemVENTILATION | Sistema de ventilação AVAC | Categoria Revit correspondente: | - | - | - | bim-key_320
321 | IfcObject | IfcGroup | IfcSystem | IfcDistributionSystem | IfcDistributionSystemWASTEWATER | null | null | null | null | null | IfcObject | IfcGroup | IfcSystem | IfcDistributionSystemWASTEWATER | Sistema de águas residuais para tratamento | Categoria Revit correspondente: | - | - | - | bim-key_321
322 | IfcObject | IfcGroup | IfcSystem | IfcDistributionSystem | IfcDistributionSystemWATERSUPPLY | null | null | null | null | null | IfcObject | IfcGroup | IfcSystem | IfcDistributionSystemWATERSUPPLY | Sistema de abastecimento de Água | Categoria Revit correspondente: | - | - | - | bim-key_322
323 | IfcObject | IfcGroup | IfcSystem | IfcBuiltSystem | IfcBuiltSystemEROSIONPREVENTION | null | null | null | null | null | IfcObject | IfcGroup | IfcSystem | IfcBuiltSystemEROSIONPREVENTION | Sistema construtivo para prevenção de erosão | Categoria Revit correspondente: | - | - | - | bim-key_323
324 | IfcObject | IfcGroup | IfcSystem | IfcBuiltSystem | IfcBuiltSystemFENESTRATION | null | null | null | null | null | IfcObject | IfcGroup | IfcSystem | IfcBuiltSystemFENESTRATION | Sistema construtivo para fenestração | Categoria Revit correspondente: | - | - | - | bim-key_324
325 | IfcObject | IfcGroup | IfcSystem | IfcBuiltSystem | IfcBuiltSystemFOUNDATION | null | null | null | null | null | IfcObject | IfcGroup | IfcSystem | IfcBuiltSystemFOUNDATION | Sistema construtivo de fundação | Categoria Revit correspondente: | - | - | - | bim-key_325
326 | IfcObject | IfcGroup | IfcSystem | IfcBuiltSystem | IfcBuiltSystemLOADBEARING | null | null | null | null | null | IfcObject | IfcGroup | IfcSystem | IfcBuiltSystemLOADBEARING | Sistema construtivo com função estrutural | Categoria Revit correspondente: | - | - | - | bim-key_326
327 | IfcObject | IfcGroup | IfcSystem | IfcBuiltSystem | IfcBuiltSystemMOORING | null | null | null | null | null | IfcObject | IfcGroup | IfcSystem | IfcBuiltSystemMOORING | Sistema construtivo para amarração portuária | Categoria Revit correspondente: | - | - | - | bim-key_327
328 | IfcObject | IfcGroup | IfcSystem | IfcBuiltSystem | IfcBuiltSystemOUTERSHELL | null | null | null | null | null | IfcObject | IfcGroup | IfcSystem | IfcBuiltSystemOUTERSHELL | Sistema construtivo de envoltória | Categoria Revit correspondente: | - | - | - | bim-key_328
329 | IfcObject | IfcGroup | IfcSystem | IfcBuiltSystem | IfcBuiltSystemPRESTRESSING | null | null | null | null | null | IfcObject | IfcGroup | IfcSystem | IfcBuiltSystemPRESTRESSING | Sistema construtivo protendido | Categoria Revit correspondente: | - | - | - | bim-key_329
330 | IfcObject | IfcGroup | IfcSystem | IfcBuiltSystem | IfcBuiltSystemRAILWAYLINE | null | null | null | null | null | IfcObject | IfcGroup | IfcSystem | IfcBuiltSystemRAILWAYLINE | Sistema construtivo ferroviário | Categoria Revit correspondente: | - | - | - | bim-key_330
331 | IfcObject | IfcGroup | IfcSystem | IfcBuiltSystem | IfcBuiltSystemRAILWAYTRACK | null | null | null | null | null | IfcObject | IfcGroup | IfcSystem | IfcBuiltSystemRAILWAYTRACK | Sistema construtivo de trilho ferroviário | Categoria Revit correspondente: | - | - | - | bim-key_331
332 | IfcObject | IfcGroup | IfcSystem | IfcBuiltSystem | IfcBuiltSystemREINFORCING | null | null | null | null | null | IfcObject | IfcGroup | IfcSystem | IfcBuiltSystemREINFORCING | Sistema construtivo de reforço | Categoria Revit correspondente: | - | - | - | bim-key_332
333 | IfcObject | IfcGroup | IfcSystem | IfcBuiltSystem | IfcBuiltSystemSHADING | null | null | null | null | null | IfcObject | IfcGroup | IfcSystem | IfcBuiltSystemSHADING | Sistema construtivo de sombreamento | Categoria Revit correspondente: | - | - | - | bim-key_333
334 | IfcObject | IfcGroup | IfcSystem | IfcBuiltSystem | IfcBuiltSystemTRACKCIRCUIT | null | null | null | null | null | IfcObject | IfcGroup | IfcSystem | IfcBuiltSystemTRACKCIRCUIT | Sistema construtivo para circuito de vias férreas | Categoria Revit correspondente: | - | - | - | bim-key_334
335 | IfcObject | IfcGroup | IfcSystem | IfcBuiltSystem | IfcBuiltSystemTRANSPORT | null | null | null | null | null | IfcObject | IfcGroup | IfcSystem | IfcBuiltSystemTRANSPORT | Sistema construtivo de transporte | Categoria Revit correspondente: | - | - | - | bim-key_335
336 | IfcObject | IfcProduct | IfcElement | IfcFurnishingElement | IfcSystemFurnitureElement | null | null | null | null | null | IfcObject | IfcProduct | IfcElement | IfcSystemFurnitureElement | Elemento do sistema de mobiliário | Categoria Revit correspondente: | - | - | - | bim-key_336
337 | IfcObject | IfcProduct | IfcElement | IfcBuiltElement | IfcEarthworksElement | null | null | null | null | null | IfcObject | IfcProduct | IfcElement | IfcEarthworksElement | Elemento de terraplanagem | Categoria Revit correspondente: | - | - | - | bim-key_337
338 | IfcObject | IfcProduct | IfcElement | IfcTransportationDevice | IfcTransportElement | null | null | null | null | null | IfcObject | IfcProduct | IfcElement | IfcTransportElement | Elemento de transporte | Categoria Revit correspondente: | - | - | - | bim-key_338
339 | IfcObject | IfcProduct | IfcElement | IfcTransportationDevice | IfcVehicle | null | null | null | null | null | IfcObject | IfcProduct | IfcElement | IfcVehicle | Veículo | Categoria Revit correspondente: | - | - | - | bim-key_339
340 | IfcObject | IfcProduct | IfcElement | IfcVirtualElement | IfcVirtualElementBOUNDARY | null | null | null | null | null | IfcObject | IfcProduct | IfcElement | IfcVirtualElementBOUNDARY | Limite virtual | Categoria Revit correspondente: | - | - | - | bim-key_340
341 | IfcObject | IfcProduct | IfcElement | IfcVirtualElement | IfcVirtualElementCLEARANCE | null | null | null | null | null | IfcObject | IfcProduct | IfcElement | IfcVirtualElementCLEARANCE | Limite virtual de área desobstruída ou livre | Categoria Revit correspondente: | - | - | - | bim-key_341
342 | IfcObject | IfcProduct | IfcElement | IfcVirtualElement | IfcVirtualElementPROVISIONFORVOID | null | null | null | null | null | IfcObject | IfcProduct | IfcElement | IfcVirtualElementPROVISIONFORVOID | Limite virtual de de previsão de vazio | Categoria Revit correspondente: | - | - | - | bim-key_342
343 | IfcProduct | IfcStructuralActivity | IfcStructuralAction | IfcStructuralCurveAction | IfcStructuralCurveActionCONST | null | null | null | null | null | IfcProduct | IfcStructuralActivity | IfcStructuralAction | IfcStructuralCurveActionCONST | Ação estrutural constante ou uniforme | Categoria Revit correspondente: | - | - | - | bim-key_343
344 | IfcProduct | IfcStructuralActivity | IfcStructuralAction | IfcStructuralCurveAction | IfcStructuralCurveActionDISCRETE | null | null | null | null | null | IfcProduct | IfcStructuralActivity | IfcStructuralAction | IfcStructuralCurveActionDISCRETE | Ação estrutural discreta | Categoria Revit correspondente: | - | - | - | bim-key_344
345 | IfcProduct | IfcStructuralActivity | IfcStructuralAction | IfcStructuralCurveAction | IfcStructuralCurveActionEQUIDISTANT | null | null | null | null | null | IfcProduct | IfcStructuralActivity | IfcStructuralAction | IfcStructuralCurveActionEQUIDISTANT | Ação estrutural distribuída equidistante | Categoria Revit correspondente: | - | - | - | bim-key_345
346 | IfcProduct | IfcStructuralActivity | IfcStructuralAction | IfcStructuralCurveAction | IfcStructuralCurveActionLINEAR | null | null | null | null | null | IfcProduct | IfcStructuralActivity | IfcStructuralAction | IfcStructuralCurveActionLINEAR | Ação estrutural linear | Categoria Revit correspondente: | - | - | - | bim-key_346
347 | IfcProduct | IfcStructuralActivity | IfcStructuralAction | IfcStructuralCurveAction | IfcStructuralCurveActionPARABOLA | null | null | null | null | null | IfcProduct | IfcStructuralActivity | IfcStructuralAction | IfcStructuralCurveActionPARABOLA | Ação estrutural distribuída em meia-onda descrita por uma parábola quadrática simétrica | Categoria Revit correspondente: | - | - | - | bim-key_347
348 | IfcProduct | IfcStructuralActivity | IfcStructuralAction | IfcStructuralCurveAction | IfcStructuralCurveActionPOLYGONAL | null | null | null | null | null | IfcProduct | IfcStructuralActivity | IfcStructuralAction | IfcStructuralCurveActionPOLYGONAL | Ação estrutural poligonal | Categoria Revit correspondente: | - | - | - | bim-key_348
349 | IfcProduct | IfcStructuralActivity | IfcStructuralAction | IfcStructuralCurveAction | IfcStructuralCurveActionSINUS | null | null | null | null | null | IfcProduct | IfcStructuralActivity | IfcStructuralAction | IfcStructuralCurveActionSINUS | Ação estrutural de forma senoidal | Categoria Revit correspondente: | - | - | - | bim-key_349
350 | IfcProduct | IfcStructuralActivity | IfcStructuralAction | IfcStructuralCurveAction | IfcStructuralLinearAction | null | null | null | null | null | IfcProduct | IfcStructuralActivity | IfcStructuralAction | IfcStructuralLinearAction | Ação estrutural lineal | Categoria Revit correspondente: | - | - | - | bim-key_350
351 | IfcProduct | IfcStructuralActivity | IfcStructuralAction | IfcStructuralSurfaceAction | IfcStructuralPlanarAction | null | null | null | null | null | IfcProduct | IfcStructuralActivity | IfcStructuralAction | IfcStructuralPlanarAction | Ação estrutural plana | Categoria Revit correspondente: | - | - | - | bim-key_351
352 | IfcProduct | IfcStructuralActivity | IfcStructuralAction | IfcStructuralSurfaceAction | IfcStructuralSurfaceActionBILINEAR | null | null | null | null | null | IfcProduct | IfcStructuralActivity | IfcStructuralAction | IfcStructuralSurfaceActionBILINEAR | Ação estrutural superficial bilinear | Categoria Revit correspondente: | - | - | - | bim-key_352
353 | IfcProduct | IfcStructuralActivity | IfcStructuralAction | IfcStructuralSurfaceAction | IfcStructuralSurfaceActionCONST | null | null | null | null | null | IfcProduct | IfcStructuralActivity | IfcStructuralAction | IfcStructuralSurfaceActionCONST | Ação estrutural superficial constante | Categoria Revit correspondente: | - | - | - | bim-key_353
354 | IfcProduct | IfcStructuralActivity | IfcStructuralAction | IfcStructuralSurfaceAction | IfcStructuralSurfaceActionDISCRETE | null | null | null | null | null | IfcProduct | IfcStructuralActivity | IfcStructuralAction | IfcStructuralSurfaceActionDISCRETE | Ação estrutural superficial discreta | Categoria Revit correspondente: | - | - | - | bim-key_354
355 | IfcProduct | IfcStructuralActivity | IfcStructuralAction | IfcStructuralSurfaceAction | IfcStructuralSurfaceActionISOCONTOUR | null | null | null | null | null | IfcProduct | IfcStructuralActivity | IfcStructuralAction | IfcStructuralSurfaceActionISOCONTOUR | Isolinhas de ação estrutural superficial | Categoria Revit correspondente: | - | - | - | bim-key_355
356 | IfcProduct | IfcStructuralItem | IfcStructuralMember | IfcStructuralCurveMember | IfcStructuralCurveMemberCABLE | null | null | null | null | null | IfcProduct | IfcStructuralItem | IfcStructuralMember | IfcStructuralCurveMemberCABLE | Membro estrutural cabo tensionado | Categoria Revit correspondente: | - | - | - | bim-key_356
357 | IfcProduct | IfcStructuralItem | IfcStructuralMember | IfcStructuralCurveMember | IfcStructuralCurveMemberCOMPRESSION_MEMBER | null | null | null | null | null | IfcProduct | IfcStructuralItem | IfcStructuralMember | IfcStructuralCurveMemberCOMPRESSION_MEMBER | Membro estrutural comprimido | Categoria Revit correspondente: | - | - | - | bim-key_357
358 | IfcProduct | IfcStructuralItem | IfcStructuralMember | IfcStructuralCurveMember | IfcStructuralCurveMemberPIN_JOINED_MEMBER | null | null | null | null | null | IfcProduct | IfcStructuralItem | IfcStructuralMember | IfcStructuralCurveMemberPIN_JOINED_MEMBER | Membro estrutural flexível (Pin Joined Member) | Categoria Revit correspondente: | - | - | - | bim-key_358
359 | IfcProduct | IfcStructuralItem | IfcStructuralMember | IfcStructuralCurveMember | IfcStructuralCurveMemberRIGID_JOINED_MEMBER | null | null | null | null | null | IfcProduct | IfcStructuralItem | IfcStructuralMember | IfcStructuralCurveMemberRIGID_JOINED_MEMBER | Membro estrutural ligação rígida | Categoria Revit correspondente: | - | - | - | bim-key_359
360 | IfcProduct | IfcStructuralItem | IfcStructuralMember | IfcStructuralCurveMember | IfcStructuralCurveMemberTENSION_MEMBER | null | null | null | null | null | IfcProduct | IfcStructuralItem | IfcStructuralMember | IfcStructuralCurveMemberTENSION_MEMBER | Membro estrutural tensionado | Categoria Revit correspondente: | - | - | - | bim-key_360
361 | IfcProduct | IfcStructuralItem | IfcStructuralMember | IfcStructuralCurveMember | IfcStructuralCurveMemberVarying | null | null | null | null | null | IfcProduct | IfcStructuralItem | IfcStructuralMember | IfcStructuralCurveMemberVarying | Membro estrutural curvo variável | Categoria Revit correspondente: | - | - | - | bim-key_361
362 | IfcProduct | IfcStructuralItem | IfcStructuralMember | IfcStructuralSurfaceMember | IfcStructuralSurfaceMemberBENDING_ELEMENT | null | null | null | null | null | IfcProduct | IfcStructuralItem | IfcStructuralMember | IfcStructuralSurfaceMemberBENDING_ELEMENT | Elemento estrutural flexionado | Categoria Revit correspondente: | - | - | - | bim-key_362
363 | IfcProduct | IfcStructuralItem | IfcStructuralMember | IfcStructuralSurfaceMember | IfcStructuralSurfaceMemberMEMBRANE_ELEMENT | null | null | null | null | null | IfcProduct | IfcStructuralItem | IfcStructuralMember | IfcStructuralSurfaceMemberMEMBRANE_ELEMENT | Membro de membrana estrutural | Categoria Revit correspondente: | - | - | - | bim-key_363
364 | IfcProduct | IfcStructuralItem | IfcStructuralMember | IfcStructuralSurfaceMember | IfcStructuralSurfaceMemberSHELL | null | null | null | null | null | IfcProduct | IfcStructuralItem | IfcStructuralMember | IfcStructuralSurfaceMemberSHELL | Membro de casca estrutural | Categoria Revit correspondente: | - | - | - | bim-key_364
365 | IfcProduct | IfcStructuralItem | IfcStructuralMember | IfcStructuralSurfaceMember | IfcStructuralSurfaceMemberVarying | null | null | null | null | null | IfcProduct | IfcStructuralItem | IfcStructuralMember | IfcStructuralSurfaceMemberVarying | Membro estrutural de superfície variável | Categoria Revit correspondente: | - | - | - | bim-key_365
366 | IfcProduct | IfcStructuralActivity | IfcStructuralReaction | IfcStructuralCurveReaction | IfcStructuralCurveReactionCONST | null | null | null | null | null | IfcProduct | IfcStructuralActivity | IfcStructuralReaction | IfcStructuralCurveReactionCONST | Reação estrutural constante | Categoria Revit correspondente: | - | - | - | bim-key_366
367 | IfcProduct | IfcStructuralActivity | IfcStructuralReaction | IfcStructuralCurveReaction | IfcStructuralCurveReactionDISCRETE | null | null | null | null | null | IfcProduct | IfcStructuralActivity | IfcStructuralReaction | IfcStructuralCurveReactionDISCRETE | Reação estrutural discreta | Categoria Revit correspondente: | - | - | - | bim-key_367
368 | IfcProduct | IfcStructuralActivity | IfcStructuralReaction | IfcStructuralCurveReaction | IfcStructuralCurveReactionEQUIDISTANT | null | null | null | null | null | IfcProduct | IfcStructuralActivity | IfcStructuralReaction | IfcStructuralCurveReactionEQUIDISTANT | Reação estrutural distribuída equidistante | Categoria Revit correspondente: | - | - | - | bim-key_368
369 | IfcProduct | IfcStructuralActivity | IfcStructuralReaction | IfcStructuralCurveReaction | IfcStructuralCurveReactionLINEAR | null | null | null | null | null | IfcProduct | IfcStructuralActivity | IfcStructuralReaction | IfcStructuralCurveReactionLINEAR | Reação estrutural lineal | Categoria Revit correspondente: | - | - | - | bim-key_369
370 | IfcProduct | IfcStructuralActivity | IfcStructuralReaction | IfcStructuralCurveReaction | IfcStructuralCurveReactionPARABOLA | null | null | null | null | null | IfcProduct | IfcStructuralActivity | IfcStructuralReaction | IfcStructuralCurveReactionPARABOLA | Reação estrutural distribuída em meia-onda descrita por uma parábola quadrática simétrica | Categoria Revit correspondente: | - | - | - | bim-key_370
371 | IfcProduct | IfcStructuralActivity | IfcStructuralReaction | IfcStructuralCurveReaction | IfcStructuralCurveReactionPOLYGONAL | null | null | null | null | null | IfcProduct | IfcStructuralActivity | IfcStructuralReaction | IfcStructuralCurveReactionPOLYGONAL | Reação estrutural poligonal | Categoria Revit correspondente: | - | - | - | bim-key_371
372 | IfcProduct | IfcStructuralActivity | IfcStructuralReaction | IfcStructuralCurveReaction | IfcStructuralCurveReactionSINUS | null | null | null | null | null | IfcProduct | IfcStructuralActivity | IfcStructuralReaction | IfcStructuralCurveReactionSINUS | Reação estrutural senoidal | Categoria Revit correspondente: | - | - | - | bim-key_372
373 | IfcProduct | IfcStructuralActivity | IfcStructuralReaction | IfcStructuralSurfaceReaction | IfcStructuralSurfaceReactionBILINEAR | null | null | null | null | null | IfcProduct | IfcStructuralActivity | IfcStructuralReaction | IfcStructuralSurfaceReactionBILINEAR | Reação estrutural bilinear | Categoria Revit correspondente: | - | - | - | bim-key_373
374 | IfcProduct | IfcStructuralActivity | IfcStructuralReaction | IfcStructuralSurfaceReaction | IfcStructuralSurfaceReactionCONST | null | null | null | null | null | IfcProduct | IfcStructuralActivity | IfcStructuralReaction | IfcStructuralSurfaceReactionCONST | Reação estrutural superficial constante | Categoria Revit correspondente: | - | - | - | bim-key_374
375 | IfcProduct | IfcStructuralActivity | IfcStructuralReaction | IfcStructuralSurfaceReaction | IfcStructuralSurfaceReactionDISCRETE | null | null | null | null | null | IfcProduct | IfcStructuralActivity | IfcStructuralReaction | IfcStructuralSurfaceReactionDISCRETE | Reação estrutural superficial discreta | Categoria Revit correspondente: | - | - | - | bim-key_375
376 | IfcProduct | IfcStructuralActivity | IfcStructuralReaction | IfcStructuralSurfaceReaction | IfcStructuralSurfaceReactionISOCONTOUR | null | null | null | null | null | IfcProduct | IfcStructuralActivity | IfcStructuralReaction | IfcStructuralSurfaceReactionISOCONTOUR | Isolinhas de reação estrutural superficial | Categoria Revit correspondente: | - | - | - | bim-key_376
377 | IfcProduct | IfcElement | IfcBuiltElement | IfcCovering | IfcCoveringCEILING | null | null | null | null | null | IfcProduct | IfcElement | IfcBuiltElement | IfcCoveringCEILING | Acabamento do forro | Categoria Revit correspondente: | - | - | - | bim-key_377
378 | IfcProduct | IfcElement | IfcBuiltElement | IfcCovering | IfcCoveringCLADDING | null | null | null | null | null | IfcProduct | IfcElement | IfcBuiltElement | IfcCoveringCLADDING | Acabamento do superficial ou cladeamento | Categoria Revit correspondente: | - | - | - | bim-key_378
379 | IfcProduct | IfcElement | IfcBuiltElement | IfcCovering | IfcCoveringCOPING | null | null | null | null | null | IfcProduct | IfcElement | IfcBuiltElement | IfcCoveringCOPING | Acabamento do Rufo | Categoria Revit correspondente: | - | - | - | bim-key_379
380 | IfcProduct | IfcElement | IfcBuiltElement | IfcCovering | IfcCoveringFLOORING | null | null | null | null | null | IfcProduct | IfcElement | IfcBuiltElement | IfcCoveringFLOORING | Acabamento do Piso | Categoria Revit correspondente: | - | - | - | bim-key_380
381 | IfcProduct | IfcElement | IfcBuiltElement | IfcCovering | IfcCoveringINSULATION | null | null | null | null | null | IfcProduct | IfcElement | IfcBuiltElement | IfcCoveringINSULATION | Acabamento para isolamento | Categoria Revit correspondente: | - | - | - | bim-key_381
382 | IfcProduct | IfcElement | IfcBuiltElement | IfcCovering | IfcCoveringMEMBRANE | null | null | null | null | null | IfcProduct | IfcElement | IfcBuiltElement | IfcCoveringMEMBRANE | Acabamento de membrana | Categoria Revit correspondente: | - | - | - | bim-key_382
383 | IfcProduct | IfcElement | IfcBuiltElement | IfcCovering | IfcCoveringMOLDING | null | null | null | null | null | IfcProduct | IfcElement | IfcBuiltElement | IfcCoveringMOLDING | Acabamento em moldura | Categoria Revit correspondente: | - | - | - | bim-key_383
384 | IfcProduct | IfcElement | IfcBuiltElement | IfcCovering | IfcCoveringROOFING | null | null | null | null | null | IfcProduct | IfcElement | IfcBuiltElement | IfcCoveringROOFING | Acabamento por cobertura | Categoria Revit correspondente: | - | - | - | bim-key_384
385 | IfcProduct | IfcElement | IfcBuiltElement | IfcCovering | IfcCoveringSKIRTINGBOARD | null | null | null | null | null | IfcProduct | IfcElement | IfcBuiltElement | IfcCoveringSKIRTINGBOARD | Acabamento com rodapé | Categoria Revit correspondente: | - | - | - | bim-key_385
386 | IfcProduct | IfcElement | IfcBuiltElement | IfcCovering | IfcCoveringSLEEVING | null | null | null | null | null | IfcProduct | IfcElement | IfcBuiltElement | IfcCoveringSLEEVING | Acabamento por encamisamento | Categoria Revit correspondente: | - | - | - | bim-key_386
387 | IfcProduct | IfcElement | IfcBuiltElement | IfcCovering | IfcCoveringTOPPING | null | null | null | null | null | IfcProduct | IfcElement | IfcBuiltElement | IfcCoveringTOPPING | Acabamento por reboco | Categoria Revit correspondente: | - | - | - | bim-key_387
388 | IfcProduct | IfcElement | IfcBuiltElement | IfcCovering | IfcCoveringWRAPPING | null | null | null | null | null | IfcProduct | IfcElement | IfcBuiltElement | IfcCoveringWRAPPING | Acabamento por envelopamento | Categoria Revit correspondente: | - | - | - | bim-key_388
389 | IfcProduct | IfcElement | IfcBuiltElement | IfcRampFlight | IfcRampFlightSPIRAL | null | null | null | null | null | IfcProduct | IfcElement | IfcBuiltElement | IfcRampFlightSPIRAL | Rampa em espiral | Categoria Revit correspondente: OST_Ramps | - | - | - | bim-key_389
390 | IfcProduct | IfcElement | IfcBuiltElement | IfcRampFlight | IfcRampFlightSTRAIGHT | null | null | null | null | null | IfcProduct | IfcElement | IfcBuiltElement | IfcRampFlightSTRAIGHT | Rampa reta | Categoria Revit correspondente: OST_Ramps | - | - | - | bim-key_390
391 | IfcProduct | IfcElement | IfcBuiltElement | IfcRamp | IfcRampHALF_TURN_RAMP | null | null | null | null | null | IfcProduct | IfcElement | IfcBuiltElement | IfcRampHALF_TURN_RAMP | Rampa simétrica de dois lances | Categoria Revit correspondente: OST_Ramps | - | - | - | bim-key_391
392 | IfcProduct | IfcElement | IfcBuiltElement | IfcRamp | IfcRampQUARTER_TURN_RAMP | null | null | null | null | null | IfcProduct | IfcElement | IfcBuiltElement | IfcRampQUARTER_TURN_RAMP | Rampa em L | Categoria Revit correspondente: OST_Ramps | - | - | - | bim-key_392
393 | IfcProduct | IfcElement | IfcBuiltElement | IfcRamp | IfcRampSPIRAL_RAMP | null | null | null | null | null | IfcProduct | IfcElement | IfcBuiltElement | IfcRampSPIRAL_RAMP | Rampa em espiral | Categoria Revit correspondente: OST_Ramps | - | - | - | bim-key_393
394 | IfcProduct | IfcElement | IfcBuiltElement | IfcRamp | IfcRampSTRAIGHT_RUN_RAMP | null | null | null | null | null | IfcProduct | IfcElement | IfcBuiltElement | IfcRampSTRAIGHT_RUN_RAMP | Rampa reta | Categoria Revit correspondente: OST_Ramps | - | - | - | bim-key_394
395 | IfcProduct | IfcElement | IfcBuiltElement | IfcRamp | IfcRampTWO_QUARTER_TURN_RAMP | null | null | null | null | null | IfcProduct | IfcElement | IfcBuiltElement | IfcRampTWO_QUARTER_TURN_RAMP | Rampa de três lances | Categoria Revit correspondente: OST_Ramps | - | - | - | bim-key_395
396 | IfcProduct | IfcElement | IfcBuiltElement | IfcRamp | IfcRampTWO_STRAIGHT_RUN_RAMP | null | null | null | null | null | IfcProduct | IfcElement | IfcBuiltElement | IfcRampTWO_STRAIGHT_RUN_RAMP | Rampa de dois lances | Categoria Revit correspondente: OST_Ramps | - | - | - | bim-key_396
397 | IfcProduct | IfcElement | IfcBuiltElement | IfcStair | IfcStairCURVED_RUN_STAIR | null | null | null | null | null | IfcProduct | IfcElement | IfcBuiltElement | IfcStairCURVED_RUN_STAIR | Escada curva | Categoria Revit correspondente: OST_Stairs | - | - | - | bim-key_397
398 | IfcProduct | IfcElement | IfcBuiltElement | IfcStair | IfcStairDOUBLE_RETURN_STAIR | null | null | null | null | null | IfcProduct | IfcElement | IfcBuiltElement | IfcStairDOUBLE_RETURN_STAIR | Escada Double Return Stair | Categoria Revit correspondente: OST_Stairs | - | - | - | bim-key_398
399 | IfcProduct | IfcElement | IfcBuiltElement | IfcStairFlight | IfcStairFlightCURVED | null | null | null | null | null | IfcProduct | IfcElement | IfcBuiltElement | IfcStairFlightCURVED | Lance de escada curva | Categoria Revit correspondente: OST_Stairs | - | - | - | bim-key_399
400 | IfcProduct | IfcElement | IfcBuiltElement | IfcStairFlight | IfcStairFlightFREEFORM | null | null | null | null | null | IfcProduct | IfcElement | IfcBuiltElement | IfcStairFlightFREEFORM | Lance de escada de forma livre | Categoria Revit correspondente: OST_Stairs | - | - | - | bim-key_400
401 | IfcProduct | IfcElement | IfcBuiltElement | IfcStairFlight | IfcStairFlightSPIRAL | null | null | null | null | null | IfcProduct | IfcElement | IfcBuiltElement | IfcStairFlightSPIRAL | Lance de escada helicoidal | Categoria Revit correspondente: OST_Stairs | - | - | - | bim-key_401
402 | IfcProduct | IfcElement | IfcBuiltElement | IfcStairFlight | IfcStairFlightSTRAIGHT | null | null | null | null | null | IfcProduct | IfcElement | IfcBuiltElement | IfcStairFlightSTRAIGHT | Lance de escada reto | Categoria Revit correspondente: OST_Stairs | - | - | - | bim-key_402
403 | IfcProduct | IfcElement | IfcBuiltElement | IfcStairFlight | IfcStairFlightWINDER | null | null | null | null | null | IfcProduct | IfcElement | IfcBuiltElement | IfcStairFlightWINDER | Lance de escada compensado | Categoria Revit correspondente: OST_Stairs | - | - | - | bim-key_403
404 | IfcProduct | IfcElement | IfcBuiltElement | IfcStair | IfcStairHALF_TURN_STAIR | null | null | null | null | null | IfcProduct | IfcElement | IfcBuiltElement | IfcStairHALF_TURN_STAIR | Escada de dois lances em U | Categoria Revit correspondente: OST_Stairs | - | - | - | bim-key_404
405 | IfcProduct | IfcElement | IfcBuiltElement | IfcStair | IfcStairHALF_WINDING_STAIR | null | null | null | null | null | IfcProduct | IfcElement | IfcBuiltElement | IfcStairHALF_WINDING_STAIR | Escada com lances compensados | Categoria Revit correspondente: OST_Stairs | - | - | - | bim-key_405
406 | IfcProduct | IfcElement | IfcBuiltElement | IfcStair | IfcStairLADDER | null | null | null | null | null | IfcProduct | IfcElement | IfcBuiltElement | IfcStairLADDER | Escada | Categoria Revit correspondente: OST_Stairs | - | - | - | bim-key_406
407 | IfcProduct | IfcElement | IfcBuiltElement | IfcStair | IfcStairQUARTER_TURN_STAIR | null | null | null | null | null | IfcProduct | IfcElement | IfcBuiltElement | IfcStairQUARTER_TURN_STAIR | Escada em L | Categoria Revit correspondente: OST_Stairs | - | - | - | bim-key_407
408 | IfcProduct | IfcElement | IfcBuiltElement | IfcStair | IfcStairQUARTER_WINDING_STAIR | null | null | null | null | null | IfcProduct | IfcElement | IfcBuiltElement | IfcStairQUARTER_WINDING_STAIR | Escada em L compensada | Categoria Revit correspondente: OST_Stairs | - | - | - | bim-key_408
409 | IfcProduct | IfcElement | IfcBuiltElement | IfcStair | IfcStairSPIRAL_STAIR | null | null | null | null | null | IfcProduct | IfcElement | IfcBuiltElement | IfcStairSPIRAL_STAIR | Escada helicoidal | Categoria Revit correspondente: OST_Stairs | - | - | - | bim-key_409
410 | IfcProduct | IfcElement | IfcBuiltElement | IfcStair | IfcStairSTRAIGHT_RUN_STAIR | null | null | null | null | null | IfcProduct | IfcElement | IfcBuiltElement | IfcStairSTRAIGHT_RUN_STAIR | Escada reta de um lance | Categoria Revit correspondente: OST_Stairs | - | - | - | bim-key_410
411 | IfcProduct | IfcElement | IfcBuiltElement | IfcStair | IfcStairTHREE_QUARTER_TURN_STAIR | null | null | null | null | null | IfcProduct | IfcElement | IfcBuiltElement | IfcStairTHREE_QUARTER_TURN_STAIR | Escada de três lances | Categoria Revit correspondente: OST_Stairs | - | - | - | bim-key_411
412 | IfcProduct | IfcElement | IfcBuiltElement | IfcStair | IfcStairTHREE_QUARTER_WINDING_STAIR | null | null | null | null | null | IfcProduct | IfcElement | IfcBuiltElement | IfcStairTHREE_QUARTER_WINDING_STAIR | Escada de três lances compensada | Categoria Revit correspondente: OST_Stairs | - | - | - | bim-key_412
413 | IfcProduct | IfcElement | IfcBuiltElement | IfcStair | IfcStairTWO_CURVED_RUN_STAIR | null | null | null | null | null | IfcProduct | IfcElement | IfcBuiltElement | IfcStairTWO_CURVED_RUN_STAIR | Escada curva de dois lances | Categoria Revit correspondente: OST_Stairs | - | - | - | bim-key_413
414 | IfcProduct | IfcElement | IfcBuiltElement | IfcStair | IfcStairTWO_QUARTER_TURN_STAIR | null | null | null | null | null | IfcProduct | IfcElement | IfcBuiltElement | IfcStairTWO_QUARTER_TURN_STAIR | Escada de dois lances | Categoria Revit correspondente: OST_Stairs | - | - | - | bim-key_414
415 | IfcProduct | IfcElement | IfcBuiltElement | IfcStair | IfcStairTWO_QUARTER_WINDING_STAIR | null | null | null | null | null | IfcProduct | IfcElement | IfcBuiltElement | IfcStairTWO_QUARTER_WINDING_STAIR | Escada de dois lances compensada | Categoria Revit correspondente: OST_Stairs | - | - | - | bim-key_415
416 | IfcProduct | IfcElement | IfcBuiltElement | IfcStair | IfcStairTWO_STRAIGHT_RUN_STAIR | null | null | null | null | null | IfcProduct | IfcElement | IfcBuiltElement | IfcStairTWO_STRAIGHT_RUN_STAIR | Escada de dois lances retos | Categoria Revit correspondente: OST_Stairs | - | - | - | bim-key_416
417 | IfcProduct | IfcElement | IfcBuiltElement | IfcRoof | IfcRoofBARREL_ROOF | null | null | null | null | null | IfcProduct | IfcElement | IfcBuiltElement | IfcRoofBARREL_ROOF | Telhado em barril | Categoria Revit correspondente: OST_Roofs | - | - | - | bim-key_417
418 | IfcProduct | IfcElement | IfcBuiltElement | IfcRoof | IfcRoofBUTTERFLY_ROOF | null | null | null | null | null | IfcProduct | IfcElement | IfcBuiltElement | IfcRoofBUTTERFLY_ROOF | Telhado borboleta | Categoria Revit correspondente: OST_Roofs | - | - | - | bim-key_418
419 | IfcProduct | IfcElement | IfcBuiltElement | IfcRoof | IfcRoofDOME_ROOF | null | null | null | null | null | IfcProduct | IfcElement | IfcBuiltElement | IfcRoofDOME_ROOF | Telhado tipo cúpula | Categoria Revit correspondente: OST_Roofs | - | - | - | bim-key_419
420 | IfcProduct | IfcElement | IfcBuiltElement | IfcRoof | IfcRoofFLAT_ROOF | null | null | null | null | null | IfcProduct | IfcElement | IfcBuiltElement | IfcRoofFLAT_ROOF | Telhado plano | Categoria Revit correspondente: OST_Roofs | - | - | - | bim-key_420
421 | IfcProduct | IfcElement | IfcBuiltElement | IfcRoof | IfcRoofFREEFORM | null | null | null | null | null | IfcProduct | IfcElement | IfcBuiltElement | IfcRoofFREEFORM | Telhado de forma livre | Categoria Revit correspondente: OST_Roofs | - | - | - | bim-key_421
422 | IfcProduct | IfcElement | IfcBuiltElement | IfcRoof | IfcRoofGABLE_ROOF | null | null | null | null | null | IfcProduct | IfcElement | IfcBuiltElement | IfcRoofGABLE_ROOF | Telhado de duas águas | Categoria Revit correspondente: OST_Roofs | - | - | - | bim-key_422
423 | IfcProduct | IfcElement | IfcBuiltElement | IfcRoof | IfcRoofGAMBREL_ROOF | null | null | null | null | null | IfcProduct | IfcElement | IfcBuiltElement | IfcRoofGAMBREL_ROOF | Telhado tipo Gambrel | Categoria Revit correspondente: OST_Roofs | - | - | - | bim-key_423
424 | IfcProduct | IfcElement | IfcBuiltElement | IfcRoof | IfcRoofHIP_ROOF | null | null | null | null | null | IfcProduct | IfcElement | IfcBuiltElement | IfcRoofHIP_ROOF | Telhado de quatro águas | Categoria Revit correspondente: OST_Roofs | - | - | - | bim-key_424
425 | IfcProduct | IfcElement | IfcBuiltElement | IfcRoof | IfcRoofHIPPED_GABLE_ROOF | null | null | null | null | null | IfcProduct | IfcElement | IfcBuiltElement | IfcRoofHIPPED_GABLE_ROOF | Telhado de várias águas | Categoria Revit correspondente: OST_Roofs | - | - | - | bim-key_425
426 | IfcProduct | IfcElement | IfcBuiltElement | IfcRoof | IfcRoofMANSARD_ROOF | null | null | null | null | null | IfcProduct | IfcElement | IfcBuiltElement | IfcRoofMANSARD_ROOF | Telhado tipo mansarda | Categoria Revit correspondente: OST_Roofs | - | - | - | bim-key_426
427 | IfcProduct | IfcElement | IfcBuiltElement | IfcRoof | IfcRoofPAVILION_ROOF | null | null | null | null | null | IfcProduct | IfcElement | IfcBuiltElement | IfcRoofPAVILION_ROOF | Telhado de galpão ou pavilhão | Categoria Revit correspondente: OST_Roofs | - | - | - | bim-key_427
428 | IfcProduct | IfcElement | IfcBuiltElement | IfcRoof | IfcRoofRAINBOW_ROOF | null | null | null | null | null | IfcProduct | IfcElement | IfcBuiltElement | IfcRoofRAINBOW_ROOF | Telhado curvo | Categoria Revit correspondente: OST_Roofs | - | - | - | bim-key_428
429 | IfcProduct | IfcElement | IfcBuiltElement | IfcRoof | IfcRoofSHED_ROOF | null | null | null | null | null | IfcProduct | IfcElement | IfcBuiltElement | IfcRoofSHED_ROOF | Telhado tipo Shed | Categoria Revit correspondente: OST_Roofs | - | - | - | bim-key_429
430 | IfcProduct | IfcElement | IfcBuiltElement | IfcShadingDevice | IfcShadingDeviceAWNING | null | null | null | null | null | IfcProduct | IfcElement | IfcBuiltElement | IfcShadingDeviceAWNING | Toldo | Categoria Revit correspondente: | - | - | - | bim-key_430
431 | IfcProduct | IfcElement | IfcBuiltElement | IfcShadingDevice | IfcShadingDeviceJALOUSIE | null | null | null | null | null | IfcProduct | IfcElement | IfcBuiltElement | IfcShadingDeviceJALOUSIE | Persiana | Categoria Revit correspondente: | - | - | - | bim-key_431
432 | IfcProduct | IfcElement | IfcBuiltElement | IfcShadingDevice | IfcShadingDeviceSHUTTER | null | null | null | null | null | IfcProduct | IfcElement | IfcBuiltElement | IfcShadingDeviceSHUTTER | Cortina de lamela | Categoria Revit correspondente: | - | - | - | bim-key_432
433 | IfcProduct | IfcElement | IfcBuiltElement | IfcDoor | IfcDoorBOOM_BARRIER | null | null | null | null | null | IfcProduct | IfcElement | IfcBuiltElement | IfcDoorBOOM_BARRIER | Cancela automática | Categoria Revit correspondente: | - | - | - | bim-key_433
434 | IfcProduct | IfcElement | IfcBuiltElement | IfcDoor | IfcDoorDOOR | null | null | null | null | null | IfcProduct | IfcElement | IfcBuiltElement | IfcDoorDOOR | Elemento de arquitetura porta simples ou duplas | Categoria Revit correspondente: OST_Doors | - | - | - | bim-key_434
435 | IfcProduct | IfcElement | IfcBuiltElement | IfcDoor | IfcDoorGATE | null | null | null | null | null | IfcProduct | IfcElement | IfcBuiltElement | IfcDoorGATE | Elemento de arquitetura portão ou porta seccional | Categoria Revit correspondente: OST_Doors | - | - | - | bim-key_435
436 | IfcProduct | IfcElement | IfcBuiltElement | IfcDoor | IfcDoorTRAPDOOR | null | null | null | null | null | IfcProduct | IfcElement | IfcBuiltElement | IfcDoorTRAPDOOR | Elemento de arquitetura alçapão | Categoria Revit correspondente: OST_Doors | - | - | - | bim-key_436
437 | IfcProduct | IfcElement | IfcBuiltElement | IfcDoor | IfcDoorTURNSTILE | null | null | null | null | null | IfcProduct | IfcElement | IfcBuiltElement | IfcDoorTURNSTILE | Elemento de arquitetura Catraca | Categoria Revit correspondente: OST_Doors | - | - | - | bim-key_437
438 | IfcProduct | IfcElement | IfcBuiltElement | IfcWindow | IfcWindowLIGHTDOME | null | null | null | null | null | IfcProduct | IfcElement | IfcBuiltElement | IfcWindowLIGHTDOME | Cúpula de iluminação natural | Categoria Revit correspondente: OST_Windows | - | - | - | bim-key_438
439 | IfcProduct | IfcElement | IfcBuiltElement | IfcWindow | IfcWindowSKYLIGHT | null | null | null | null | null | IfcProduct | IfcElement | IfcBuiltElement | IfcWindowSKYLIGHT | Claraboia para iluminação natural | Categoria Revit correspondente: OST_Windows | - | - | - | bim-key_439
440 | IfcProduct | IfcElement | IfcBuiltElement | IfcWindow | IfcWindowWINDOW | null | null | null | null | null | IfcProduct | IfcElement | IfcBuiltElement | IfcWindowWINDOW | Elemento de arquitetura tipo janela | Categoria Revit correspondente: OST_Windows | - | - | - | bim-key_440
441 | IfcProduct | IfcElement | IfcBuiltElement | IfcWall | IfcWallELEMENTEDWALL | null | null | null | null | null | IfcProduct | IfcElement | IfcBuiltElement | IfcWallELEMENTEDWALL | Elemento de arquitetura tipo parede composta de elementos | Categoria Revit correspondente: OST_Walls | - | - | - | bim-key_441
442 | IfcProduct | IfcElement | IfcBuiltElement | IfcWall | IfcWallMOVABLE | null | null | null | null | null | IfcProduct | IfcElement | IfcBuiltElement | IfcWallMOVABLE | Elemento de arquitetura tipo divisória móvel | Categoria Revit correspondente: OST_Walls | - | - | - | bim-key_442
443 | IfcProduct | IfcElement | IfcBuiltElement | IfcWall | IfcWallPARAPET | null | null | null | null | null | IfcProduct | IfcElement | IfcBuiltElement | IfcWallPARAPET | Elemento de arquitetura tipo parapeito | Categoria Revit correspondente: OST_Walls | - | - | - | bim-key_443
444 | IfcProduct | IfcElement | IfcBuiltElement | IfcWall | IfcWallPARTITIONING | null | null | null | null | null | IfcProduct | IfcElement | IfcBuiltElement | IfcWallPARTITIONING | Elemento de arquitetura tipo divisória fixa | Categoria Revit correspondente: OST_Walls | - | - | - | bim-key_444
445 | IfcProduct | IfcElement | IfcBuiltElement | IfcWall | IfcWallPLUMBINGWALL | null | null | null | null | null | IfcProduct | IfcElement | IfcBuiltElement | IfcWallPLUMBINGWALL | Elemento de arquitetura tipo parede hidráulica | Categoria Revit correspondente: OST_Walls | - | - | - | bim-key_445
446 | IfcProduct | IfcElement | IfcBuiltElement | IfcWall | IfcWallPOLYGONAL | null | null | null | null | null | IfcProduct | IfcElement | IfcBuiltElement | IfcWallPOLYGONAL | Elemento de arquitetura tipo parede poligonal | Categoria Revit correspondente: OST_Walls | - | - | - | bim-key_446
447 | IfcProduct | IfcElement | IfcBuiltElement | IfcWall | IfcWallRETAININGWALL | null | null | null | null | null | IfcProduct | IfcElement | IfcBuiltElement | IfcWallRETAININGWALL | Elemento de arquitetura tipo muro de arrimo | Categoria Revit correspondente: OST_Walls | - | - | - | bim-key_447
448 | IfcProduct | IfcElement | IfcBuiltElement | IfcWall | IfcWallSHEAR | null | null | null | null | null | IfcProduct | IfcElement | IfcBuiltElement | IfcWallSHEAR | Elemento de arquitetura tipo parede de cisalhamento | Categoria Revit correspondente: OST_Walls | - | - | - | bim-key_448
449 | IfcProduct | IfcElement | IfcBuiltElement | IfcWall | IfcWallSOLIDWALL | null | null | null | null | null | IfcProduct | IfcElement | IfcBuiltElement | IfcWallSOLIDWALL | Elemento de arquitetura tipo parede sólida | Categoria Revit correspondente: OST_Walls | - | - | - | bim-key_449
450 | IfcProduct | IfcElement | IfcBuiltElement | IfcWall | IfcWallSTANDARD | null | null | null | null | null | IfcProduct | IfcElement | IfcBuiltElement | IfcWallSTANDARD | Elemento de arquitetura tipo parede básica | Categoria Revit correspondente: OST_Walls | - | - | - | bim-key_450
451 | IfcProduct | IfcElement | IfcBuiltElement | IfcWall | IfcWallWAVEWALL | null | null | null | null | null | IfcProduct | IfcElement | IfcBuiltElement | IfcWallWAVEWALL | Elemento de arquitetura portuária tipo parede quebra-mar | Categoria Revit correspondente: OST_Walls | - | - | - | bim-key_451
452 | IfcProduct | IfcElement | IfcBuiltElement | IfcSlab | IfcSlabAPPROACH_SLAB | null | null | null | null | null | IfcProduct | IfcElement | IfcBuiltElement | IfcSlabAPPROACH_SLAB | Elemento de viadutos tipo laje de aproximação | Categoria Revit correspondente: | - | - | - | bim-key_452
453 | IfcProduct | IfcElement | IfcBuiltElement | IfcSlab | IfcSlabBASESLAB | null | null | null | null | null | IfcProduct | IfcElement | IfcBuiltElement | IfcSlabBASESLAB | Laje tipo radier | Categoria Revit correspondente: | - | - | - | bim-key_453
454 | IfcProduct | IfcElement | IfcBuiltElement | IfcSlab | IfcSlabFLOOR | null | null | null | null | null | IfcProduct | IfcElement | IfcBuiltElement | IfcSlabFLOOR | Laje | Categoria Revit correspondente: OST_Floors | - | - | - | bim-key_454
455 | IfcProduct | IfcElement | IfcBuiltElement | IfcSlab | IfcSlabLANDING | null | null | null | null | null | IfcProduct | IfcElement | IfcBuiltElement | IfcSlabLANDING | Laje de patamar | Categoria Revit correspondente: OST_Floors | - | - | - | bim-key_455
456 | IfcProduct | IfcElement | IfcBuiltElement | IfcSlab | IfcSlabPAVING | null | null | null | null | null | IfcProduct | IfcElement | IfcBuiltElement | IfcSlabPAVING | Pavimentação | Categoria Revit correspondente: OST_Floors | - | - | - | bim-key_456
457 | IfcProduct | IfcElement | IfcBuiltElement | IfcSlab | IfcSlabROOF | null | null | null | null | null | IfcProduct | IfcElement | IfcBuiltElement | IfcSlabROOF | Laje de cobertura | Categoria Revit correspondente: OST_Floors | - | - | - | bim-key_457
458 | IfcProduct | IfcElement | IfcBuiltElement | IfcSlab | IfcSlabSIDEWALK | null | null | null | null | null | IfcProduct | IfcElement | IfcBuiltElement | IfcSlabSIDEWALK | Laje de calçada | Categoria Revit correspondente: OST_Floors | - | - | - | bim-key_458
459 | IfcProduct | IfcElement | IfcBuiltElement | IfcSlab | IfcSlabTRACKSLAB | null | null | null | null | null | IfcProduct | IfcElement | IfcBuiltElement | IfcSlabTRACKSLAB | Laje de via | Categoria Revit correspondente: OST_Floors | - | - | - | bim-key_459
460 | IfcProduct | IfcElement | IfcBuiltElement | IfcSlab | IfcSlabWEARING | null | null | null | null | null | IfcProduct | IfcElement | IfcBuiltElement | IfcSlabWEARING | Laje ou camada de rodagem | Categoria Revit correspondente: OST_Floors | - | - | - | bim-key_460
461 | IfcProduct | IfcElement | IfcBuiltElement | IfcRailing | IfcRailingBALUSTRADE | null | null | null | null | null | IfcProduct | IfcElement | IfcBuiltElement | IfcRailingBALUSTRADE | Balaustre de guarda-corpo | Categoria Revit correspondente: OST_RailingSystem | - | - | - | bim-key_461
462 | IfcProduct | IfcElement | IfcBuiltElement | IfcRailing | IfcRailingFENCE | null | null | null | null | null | IfcProduct | IfcElement | IfcBuiltElement | IfcRailingFENCE | Cerca de terreno ou lote | Categoria Revit correspondente: OST_RailingSystem | - | - | - | bim-key_462
463 | IfcProduct | IfcElement | IfcBuiltElement | IfcRailing | IfcRailingGUARDRAIL | null | null | null | null | null | IfcProduct | IfcElement | IfcBuiltElement | IfcRailingGUARDRAIL | Barreira de proteção tipo guardarail | Categoria Revit correspondente: OST_RailingSystem | - | - | - | bim-key_463
464 | IfcProduct | IfcElement | IfcBuiltElement | IfcRailing | IfcRailingHANDRAIL | null | null | null | null | null | IfcProduct | IfcElement | IfcBuiltElement | IfcRailingHANDRAIL | Corrimão de escada ou varanda | Categoria Revit correspondente: OST_RailingSystem | - | - | - | bim-key_464
465 | IfcProduct | IfcElement | IfcFeatureElement | IfcSurfaceFeature | IfcSurfaceFeatureDEFECT | null | null | null | null | null | IfcProduct | IfcElement | IfcFeatureElement | IfcSurfaceFeatureDEFECT | Marcação de defeito | Categoria Revit correspondente: | - | - | - | bim-key_465
466 | IfcProduct | IfcElement | IfcFeatureElement | IfcSurfaceFeature | IfcSurfaceFeatureHATCHMARKING | null | null | null | null | null | IfcProduct | IfcElement | IfcFeatureElement | IfcSurfaceFeatureHATCHMARKING | Marcação hachureada | Categoria Revit correspondente: | - | - | - | bim-key_466
467 | IfcProduct | IfcElement | IfcFeatureElement | IfcSurfaceFeature | IfcSurfaceFeatureLINEMARKING | null | null | null | null | null | IfcProduct | IfcElement | IfcFeatureElement | IfcSurfaceFeatureLINEMARKING | Marcação lineal | Categoria Revit correspondente: | - | - | - | bim-key_467
468 | IfcProduct | IfcElement | IfcFeatureElement | IfcSurfaceFeature | IfcSurfaceFeatureMARK | null | null | null | null | null | IfcProduct | IfcElement | IfcFeatureElement | IfcSurfaceFeatureMARK | Marcação marca | Categoria Revit correspondente: | - | - | - | bim-key_468
469 | IfcProduct | IfcElement | IfcFeatureElement | IfcSurfaceFeature | IfcSurfaceFeatureNONSKIDSURFACING | null | null | null | null | null | IfcProduct | IfcElement | IfcFeatureElement | IfcSurfaceFeatureNONSKIDSURFACING | Marcação de superfície antiderrapante | Categoria Revit correspondente: | - | - | - | bim-key_469
470 | IfcProduct | IfcElement | IfcFeatureElement | IfcSurfaceFeature | IfcSurfaceFeaturePAVEMENTSURFACEMARKING | null | null | null | null | null | IfcProduct | IfcElement | IfcFeatureElement | IfcSurfaceFeaturePAVEMENTSURFACEMARKING | Marcação do pavimento | Categoria Revit correspondente: OST_ FloorTags | - | - | - | bim-key_470
471 | IfcProduct | IfcElement | IfcFeatureElement | IfcSurfaceFeature | IfcSurfaceFeatureRUMBLESTRIP | null | null | null | null | null | IfcProduct | IfcElement | IfcFeatureElement | IfcSurfaceFeatureRUMBLESTRIP | Marcação de faixa sonora para pavimento | Categoria Revit correspondente: | - | - | - | bim-key_471
472 | IfcProduct | IfcElement | IfcFeatureElement | IfcSurfaceFeature | IfcSurfaceFeatureSYMBOLMARKING | null | null | null | null | null | IfcProduct | IfcElement | IfcFeatureElement | IfcSurfaceFeatureSYMBOLMARKING | Marcação simbólica | Categoria Revit correspondente: | - | - | - | bim-key_472
473 | IfcProduct | IfcElement | IfcFeatureElement | IfcSurfaceFeature | IfcSurfaceFeatureTAG | null | null | null | null | null | IfcProduct | IfcElement | IfcFeatureElement | IfcSurfaceFeatureTAG | Marcação por identificador tipo etiqueta ou Tag | Categoria Revit correspondente: OST_Tags | - | - | - | bim-key_473
474 | IfcProduct | IfcElement | IfcFeatureElement | IfcSurfaceFeature | IfcSurfaceFeatureTRANSVERSERUMBLESTRIP | null | null | null | null | null | IfcProduct | IfcElement | IfcFeatureElement | IfcSurfaceFeatureTRANSVERSERUMBLESTRIP | Marcação de faixa sonora transversal para pavimento | Categoria Revit correspondente: | - | - | - | bim-key_474
475 | IfcProduct | IfcElement | IfcFeatureElement | IfcSurfaceFeature | IfcSurfaceFeatureTREATMENT | null | null | null | null | null | IfcProduct | IfcElement | IfcFeatureElement | IfcSurfaceFeatureTREATMENT | Marcação de tratamento da superfície | Categoria Revit correspondente: | - | - | - | bim-key_475
476 | IfcProduct | IfcElement | IfcDistributionElement | IfcDistributionFlowElement | IfcFlowController | null | null | null | null | null | IfcProduct | IfcElement | IfcDistributionElement | IfcFlowController | Controlador de fluxo | Categoria Revit correspondente: | - | - | - | bim-key_476
477 | IfcProduct | IfcElement | IfcElementComponent | IfcSign | IfcSignMARKER | null | null | null | null | null | IfcProduct | IfcElement | IfcElementComponent | IfcSignMARKER | Sinalização de aviso | Categoria Revit correspondente: | - | - | - | bim-key_477
478 | IfcProduct | IfcElement | IfcElementComponent | IfcSign | IfcSignMIRROR | null | null | null | null | null | IfcProduct | IfcElement | IfcElementComponent | IfcSignMIRROR | Espelho de sinalização | Categoria Revit correspondente: | - | - | - | bim-key_478
479 | IfcProduct | IfcElement | IfcElementComponent | IfcSign | IfcSignPICTORAL | null | null | null | null | null | IfcProduct | IfcElement | IfcElementComponent | IfcSignPICTORAL | Sinalização tipo pictograma | Categoria Revit correspondente: | - | - | - | bim-key_479
480 | IfcProduct | IfcElement | IfcDistributionElement | IfcDistributionControlElement | IfcActuator | null | null | null | null | null | IfcProduct | IfcElement | IfcDistributionElement | IfcActuator | Atuador | Categoria Revit correspondente: | - | - | - | bim-key_480
481 | IfcProduct | IfcElement | IfcDistributionElement | IfcDistributionControlElement | IfcController | null | null | null | null | null | IfcProduct | IfcElement | IfcDistributionElement | IfcController | Controlador | Categoria Revit correspondente: | - | - | - | bim-key_481
482 | IfcProduct | IfcElement | IfcDistributionElement | IfcDistributionFlowElement | IfcFlowMovingDevice | null | null | null | null | null | IfcProduct | IfcElement | IfcDistributionElement | IfcFlowMovingDevice | Dispositivo para impulsionar fluídos | Categoria Revit correspondente: | - | - | - | bim-key_482
483 | IfcProduct | IfcElement | IfcDistributionElement | IfcDistributionFlowElement | IfcFlowSegment | null | null | null | null | null | IfcProduct | IfcElement | IfcDistributionElement | IfcFlowSegment | Segmento para conduzir fluídos ou cabos | Categoria Revit correspondente: | - | - | - | bim-key_483
484 | IfcProduct | IfcElement | IfcDistributionElement | IfcDistributionFlowElement | IfcFlowStorageDevice | null | null | null | null | null | IfcProduct | IfcElement | IfcDistributionElement | IfcFlowStorageDevice | Dispositivo para armazenar insumos energéticos | Categoria Revit correspondente: | - | - | - | bim-key_484
485 | IfcProduct | IfcElement | IfcDistributionElement | IfcDistributionFlowElement | IfcFlowTerminal | null | null | null | null | null | IfcProduct | IfcElement | IfcDistributionElement | IfcFlowTerminal | Terminal de distribuição | Categoria Revit correspondente: | - | - | - | bim-key_485
486 | IfcProduct | IfcElement | IfcDistributionElement | IfcDistributionFlowElement | IfcFlowTreatmentDevice | null | null | null | null | null | IfcProduct | IfcElement | IfcDistributionElement | IfcFlowTreatmentDevice | Dispositivo para tratamento de fluídos | Categoria Revit correspondente: | - | - | - | bim-key_486
487 | IfcProduct | IfcElement | IfcDistributionElement | IfcDistributionFlowElement | IfcEnergyConversionDevice | null | null | null | null | null | IfcProduct | IfcElement | IfcDistributionElement | IfcEnergyConversionDevice | Dispositivo de conversão de energia | Categoria Revit correspondente: | - | - | - | bim-key_487
488 | IfcProduct | IfcElement | IfcDistributionElement | IfcDistributionFlowElement | IfcDistributionChamberElement | null | null | null | null | null | IfcProduct | IfcElement | IfcDistributionElement | IfcDistributionChamberElement | Elemento da câmara de distribuição | Categoria Revit correspondente: | - | - | - | bim-key_488
489 | IfcProduct | IfcSpatialElement | IfcExternalSpatialStructureElement | IfcExternalSpatialElement | IfcExternalSpatialElementEXTERNAL | null | null | null | null | null | IfcProduct | IfcSpatialElement | IfcExternalSpatialStructureElement | IfcExternalSpatialElementEXTERNAL | Elemento espacial exterior | Categoria Revit correspondente: | - | - | - | bim-key_489
490 | IfcProduct | IfcSpatialElement | IfcExternalSpatialStructureElement | IfcExternalSpatialElement | IfcExternalSpatialElementEXTERNAL_EARTH | null | null | null | null | null | IfcProduct | IfcSpatialElement | IfcExternalSpatialStructureElement | IfcExternalSpatialElementEXTERNAL_EARTH | Terreno de terra próximo ou vizinho | Categoria Revit correspondente: | - | - | - | bim-key_490
491 | IfcProduct | IfcSpatialElement | IfcExternalSpatialStructureElement | IfcExternalSpatialElement | IfcExternalSpatialElementEXTERNAL_FIRE | null | null | null | null | null | IfcProduct | IfcSpatialElement | IfcExternalSpatialStructureElement | IfcExternalSpatialElementEXTERNAL_FIRE | Edificações ou construções vizinhas | Categoria Revit correspondente: | - | - | - | bim-key_491
492 | IfcProduct | IfcSpatialElement | IfcExternalSpatialStructureElement | IfcExternalSpatialElement | IfcExternalSpatialElementEXTERNAL_WATER | null | null | null | null | null | IfcProduct | IfcSpatialElement | IfcExternalSpatialStructureElement | IfcExternalSpatialElementEXTERNAL_WATER | Águas exteriores próximas ou vizinhas | Categoria Revit correspondente: | - | - | - | bim-key_492
493 | IfcProduct | IfcSpatialElement | IfcSpatialStructureElement | IfcSpace | IfcSpaceBERTH | null | null | null | null | null | IfcProduct | IfcSpatialElement | IfcSpatialStructureElement | IfcSpaceBERTH | Atracadouro | Categoria Revit correspondente: | - | - | - | bim-key_493
494 | IfcProduct | IfcSpatialElement | IfcSpatialStructureElement | IfcSpace | IfcSpaceEXTERNAL | null | null | null | null | null | IfcProduct | IfcSpatialElement | IfcSpatialStructureElement | IfcSpaceEXTERNAL | Espaço exterior | Categoria Revit correspondente: | - | - | - | bim-key_494
495 | IfcProduct | IfcSpatialElement | IfcSpatialStructureElement | IfcSpace | IfcSpaceGFA | null | null | null | null | null | IfcProduct | IfcSpatialElement | IfcSpatialStructureElement | IfcSpaceGFA | Espaço de área bruta locável | Categoria Revit correspondente: | - | - | - | bim-key_495
496 | IfcProduct | IfcSpatialElement | IfcSpatialStructureElement | IfcSpace | IfcSpaceINTERNAL | null | null | null | null | null | IfcProduct | IfcSpatialElement | IfcSpatialStructureElement | IfcSpaceINTERNAL | Espaço interno | Categoria Revit correspondente: | - | - | - | bim-key_496
497 | IfcProduct | IfcSpatialElement | IfcSpatialStructureElement | IfcSpace | IfcSpacePARKING | null | null | null | null | null | IfcProduct | IfcSpatialElement | IfcSpatialStructureElement | IfcSpacePARKING | Espaço destinado a estacionamento | Categoria Revit correspondente: | - | - | - | bim-key_497
498 | IfcProduct | IfcSpatialElement | IfcSpatialStructureElement | IfcSpace | IfcSpaceSPACE | null | null | null | null | null | IfcProduct | IfcSpatialElement | IfcSpatialStructureElement | IfcSpaceSPACE | Espaço de layout funcional | Categoria Revit correspondente: | - | - | - | bim-key_498
499 | IfcProduct | IfcElement | IfcBuiltElement | IfcBearing | IfcBearingCYLINDRICAL | null | null | null | null | null | IfcProduct | IfcElement | IfcBuiltElement | IfcBearingCYLINDRICAL | Aparelho de apoio tipo cilíndrico | Categoria Revit correspondente: | - | - | - | bim-key_499
500 | IfcProduct | IfcElement | IfcBuiltElement | IfcBearing | IfcBearingDISK | null | null | null | null | null | IfcProduct | IfcElement | IfcBuiltElement | IfcBearingDISK | Aparelho de apoio tipo disco | Categoria Revit correspondente: | - | - | - | bim-key_500
501 | IfcProduct | IfcElement | IfcBuiltElement | IfcBearing | IfcBearingELASTOMERIC | null | null | null | null | null | IfcProduct | IfcElement | IfcBuiltElement | IfcBearingELASTOMERIC | Aparelho de apoio tipo elastomérico | Categoria Revit correspondente: | - | - | - | bim-key_501
502 | IfcProduct | IfcElement | IfcBuiltElement | IfcBearing | IfcBearingGUIDE | null | null | null | null | null | IfcProduct | IfcElement | IfcBuiltElement | IfcBearingGUIDE | Aparelho de apoio tipo guia | Categoria Revit correspondente: | - | - | - | bim-key_502
503 | IfcProduct | IfcElement | IfcBuiltElement | IfcBearing | IfcBearingPOT | null | null | null | null | null | IfcProduct | IfcElement | IfcBuiltElement | IfcBearingPOT | Aparelho de apoio tipo pivô | Categoria Revit correspondente: | - | - | - | bim-key_503
504 | IfcProduct | IfcElement | IfcBuiltElement | IfcBearing | IfcBearingROCKER | null | null | null | null | null | IfcProduct | IfcElement | IfcBuiltElement | IfcBearingROCKER | Aparelho de apoio tipo oscilante | Categoria Revit correspondente: | - | - | - | bim-key_504
505 | IfcProduct | IfcElement | IfcBuiltElement | IfcBearing | IfcBearingROLLER | null | null | null | null | null | IfcProduct | IfcElement | IfcBuiltElement | IfcBearingROLLER | Aparelho de apoio tipo rolo | Categoria Revit correspondente: | - | - | - | bim-key_505
506 | IfcProduct | IfcElement | IfcBuiltElement | IfcBearing | IfcBearingSPHERICAL | null | null | null | null | null | IfcProduct | IfcElement | IfcBuiltElement | IfcBearingSPHERICAL | Aparelho de apoio tipo esférico | Categoria Revit correspondente: | - | - | - | bim-key_506
507 | IfcProduct | IfcElement | IfcBuiltElement | IfcColumn | IfcColumnCOLUMN | null | null | null | null | null | IfcProduct | IfcElement | IfcBuiltElement | IfcColumnCOLUMN | Pilar ou coluna estrutural | Categoria Revit correspondente: | - | - | - | bim-key_507
508 | IfcProduct | IfcElement | IfcBuiltElement | IfcColumn | IfcColumnPIERSTEM | null | null | null | null | null | IfcProduct | IfcElement | IfcBuiltElement | IfcColumnPIERSTEM | Haste do píer (cais) | Categoria Revit correspondente: | - | - | - | bim-key_508
509 | IfcProduct | IfcElement | IfcBuiltElement | IfcColumn | IfcColumnPIERSTEM_SEGMENT | null | null | null | null | null | IfcProduct | IfcElement | IfcBuiltElement | IfcColumnPIERSTEM_SEGMENT | Fuste do pilone | Categoria Revit correspondente: | - | - | - | bim-key_509
510 | IfcProduct | IfcElement | IfcBuiltElement | IfcColumn | IfcColumnPILASTER | null | null | null | null | null | IfcProduct | IfcElement | IfcBuiltElement | IfcColumnPILASTER | Pilastra | Categoria Revit correspondente: | - | - | - | bim-key_510
511 | IfcProduct | IfcElement | IfcBuiltElement | IfcColumn | IfcColumnSTANDCOLUMN | null | null | null | null | null | IfcProduct | IfcElement | IfcBuiltElement | IfcColumnSTANDCOLUMN | Pilar de Suporte | Categoria Revit correspondente: | - | - | - | bim-key_511
512 | IfcProduct | IfcElement | IfcElementComponent | IfcMechanicalFastener | IfcMechanicalFastenerANCHORBOLT | null | null | null | null | null | IfcProduct | IfcElement | IfcElementComponent | IfcMechanicalFastenerANCHORBOLT | Parafuso de ancoragem | Categoria Revit correspondente: | - | - | - | bim-key_512
513 | IfcProduct | IfcElement | IfcElementComponent | IfcMechanicalFastener | IfcMechanicalFastenerBOLT | null | null | null | null | null | IfcProduct | IfcElement | IfcElementComponent | IfcMechanicalFastenerBOLT | Parafuso sextavado | Categoria Revit correspondente: | - | - | - | bim-key_513
514 | IfcProduct | IfcElement | IfcElementComponent | IfcMechanicalFastener | IfcMechanicalFastenerCHAIN | null | null | null | null | null | IfcProduct | IfcElement | IfcElementComponent | IfcMechanicalFastenerCHAIN | Corrente | Categoria Revit correspondente: | - | - | - | bim-key_514
515 | IfcProduct | IfcElement | IfcElementComponent | IfcMechanicalFastener | IfcMechanicalFastenerCOUPLER | null | null | null | null | null | IfcProduct | IfcElement | IfcElementComponent | IfcMechanicalFastenerCOUPLER | Acoplador | Categoria Revit correspondente: | - | - | - | bim-key_515
516 | IfcProduct | IfcElement | IfcElementComponent | IfcMechanicalFastener | IfcMechanicalFastenerDOWEL | null | null | null | null | null | IfcProduct | IfcElement | IfcElementComponent | IfcMechanicalFastenerDOWEL | Cavilha | Categoria Revit correspondente: | - | - | - | bim-key_516
517 | IfcProduct | IfcElement | IfcElementComponent | IfcMechanicalFastener | IfcMechanicalFastenerNAIL | null | null | null | null | null | IfcProduct | IfcElement | IfcElementComponent | IfcMechanicalFastenerNAIL | Prego | Categoria Revit correspondente: | - | - | - | bim-key_517
518 | IfcProduct | IfcElement | IfcElementComponent | IfcMechanicalFastener | IfcMechanicalFastenerNAILPLATE | null | null | null | null | null | IfcProduct | IfcElement | IfcElementComponent | IfcMechanicalFastenerNAILPLATE | Placa de pregos | Categoria Revit correspondente: | - | - | - | bim-key_518
519 | IfcProduct | IfcElement | IfcElementComponent | IfcMechanicalFastener | IfcMechanicalFastenerRAILFASTENING | null | null | null | null | null | IfcProduct | IfcElement | IfcElementComponent | IfcMechanicalFastenerRAILFASTENING | Fixação de trilhos | Categoria Revit correspondente: | - | - | - | bim-key_519
520 | IfcProduct | IfcElement | IfcElementComponent | IfcMechanicalFastener | IfcMechanicalFastenerRAILJOINT | null | null | null | null | null | IfcProduct | IfcElement | IfcElementComponent | IfcMechanicalFastenerRAILJOINT | Junta de trilhos | Categoria Revit correspondente: | - | - | - | bim-key_520
521 | IfcProduct | IfcElement | IfcElementComponent | IfcMechanicalFastener | IfcMechanicalFastenerRIVET | null | null | null | null | null | IfcProduct | IfcElement | IfcElementComponent | IfcMechanicalFastenerRIVET | Rebite | Categoria Revit correspondente: | - | - | - | bim-key_521
522 | IfcProduct | IfcElement | IfcElementComponent | IfcMechanicalFastener | IfcMechanicalFastenerROPE | null | null | null | null | null | IfcProduct | IfcElement | IfcElementComponent | IfcMechanicalFastenerROPE | Corda | Categoria Revit correspondente: | - | - | - | bim-key_522
523 | IfcProduct | IfcElement | IfcElementComponent | IfcMechanicalFastener | IfcMechanicalFastenerSCREW | null | null | null | null | null | IfcProduct | IfcElement | IfcElementComponent | IfcMechanicalFastenerSCREW | Parafuso | Categoria Revit correspondente: | - | - | - | bim-key_523
524 | IfcProduct | IfcElement | IfcElementComponent | IfcMechanicalFastener | IfcMechanicalFastenerSHEARCONNECTOR | null | null | null | null | null | IfcProduct | IfcElement | IfcElementComponent | IfcMechanicalFastenerSHEARCONNECTOR | Conector de cisalhamento | Categoria Revit correspondente: | - | - | - | bim-key_524
525 | IfcProduct | IfcElement | IfcElementComponent | IfcMechanicalFastener | IfcMechanicalFastenerSTAPLE | null | null | null | null | null | IfcProduct | IfcElement | IfcElementComponent | IfcMechanicalFastenerSTAPLE | Grampo | Categoria Revit correspondente: | - | - | - | bim-key_525
526 | IfcProduct | IfcElement | IfcElementComponent | IfcMechanicalFastener | IfcMechanicalFastenerSTUDSHEARCONNECTOR | null | null | null | null | null | IfcProduct | IfcElement | IfcElementComponent | IfcMechanicalFastenerSTUDSHEARCONNECTOR | Pino de cisalhamento | Categoria Revit correspondente: | - | - | - | bim-key_526
527 | IfcProduct | IfcElement | IfcBuiltElement | IfcDeepFoundation | IfcCaissonFoundation | null | null | null | null | null | IfcProduct | IfcElement | IfcBuiltElement | IfcCaissonFoundation | Fundação de caixão | Categoria Revit correspondente: | - | - | - | bim-key_527
528 | IfcProduct | IfcElement | IfcBuiltElement | IfcDeepFoundation | IfcPile | null | null | null | null | null | IfcProduct | IfcElement | IfcBuiltElement | IfcPile | Estaca estrutural de fundação | Categoria Revit correspondente: | - | - | - | bim-key_528
529 | IfcProduct | IfcElement | IfcBuiltElement | IfcFooting | IfcFootingCAISSON_FOUNDATION | null | null | null | null | null | IfcProduct | IfcElement | IfcBuiltElement | IfcFootingCAISSON_FOUNDATION | Caixão estrutural de fundação | Categoria Revit correspondente: | - | - | - | bim-key_529
530 | IfcProduct | IfcElement | IfcBuiltElement | IfcFooting | IfcFootingFOOTING_BEAM | null | null | null | null | null | IfcProduct | IfcElement | IfcBuiltElement | IfcFootingFOOTING_BEAM | Viga de fundação | Categoria Revit correspondente: | - | - | - | bim-key_530
531 | IfcProduct | IfcElement | IfcBuiltElement | IfcFooting | IfcFootingPAD_FOOTING | null | null | null | null | null | IfcProduct | IfcElement | IfcBuiltElement | IfcFootingPAD_FOOTING | Sapata isolada | Categoria Revit correspondente: | - | - | - | bim-key_531
532 | IfcProduct | IfcElement | IfcBuiltElement | IfcFooting | IfcFootingPILE_CAP | null | null | null | null | null | IfcProduct | IfcElement | IfcBuiltElement | IfcFootingPILE_CAP | Cabeça de estaca | Categoria Revit correspondente: | - | - | - | bim-key_532
533 | IfcProduct | IfcElement | IfcBuiltElement | IfcFooting | IfcFootingSTRIP_FOOTING | null | null | null | null | null | IfcProduct | IfcElement | IfcBuiltElement | IfcFootingSTRIP_FOOTING | Cinta de fundação | Categoria Revit correspondente: | - | - | - | bim-key_533
534 | IfcProduct | IfcElement | IfcBuiltElement | IfcMember | IfcMemberARCH_SEGMENT | null | null | null | null | null | IfcProduct | IfcElement | IfcBuiltElement | IfcMemberARCH_SEGMENT | Segmento do arco | Categoria Revit correspondente: | - | - | - | bim-key_534
535 | IfcProduct | IfcElement | IfcBuiltElement | IfcMember | IfcMemberBRACE | null | null | null | null | null | IfcProduct | IfcElement | IfcBuiltElement | IfcMemberBRACE | Diagonal | Categoria Revit correspondente: | - | - | - | bim-key_535
536 | IfcProduct | IfcElement | IfcBuiltElement | IfcMember | IfcMemberCHORD | null | null | null | null | null | IfcProduct | IfcElement | IfcBuiltElement | IfcMemberCHORD | Linha | Categoria Revit correspondente: | - | - | - | bim-key_536
537 | IfcProduct | IfcElement | IfcBuiltElement | IfcMember | IfcMemberCOLLAR | null | null | null | null | null | IfcProduct | IfcElement | IfcBuiltElement | IfcMemberCOLLAR | Contratirante | Categoria Revit correspondente: | - | - | - | bim-key_537
538 | IfcProduct | IfcElement | IfcBuiltElement | IfcMember | IfcMemberMEMBER | null | null | null | null | null | IfcProduct | IfcElement | IfcBuiltElement | IfcMemberMEMBER | Membro | Categoria Revit correspondente: | - | - | - | bim-key_538
539 | IfcProduct | IfcElement | IfcBuiltElement | IfcMember | IfcMemberMULLION | null | null | null | null | null | IfcProduct | IfcElement | IfcBuiltElement | IfcMemberMULLION | Montante | Categoria Revit correspondente: | - | - | - | bim-key_539
540 | IfcProduct | IfcElement | IfcBuiltElement | IfcMember | IfcMemberPLATE | null | null | null | null | null | IfcProduct | IfcElement | IfcBuiltElement | IfcMemberPLATE | Placa | Categoria Revit correspondente: | - | - | - | bim-key_540
541 | IfcProduct | IfcElement | IfcBuiltElement | IfcMember | IfcMemberPOST | null | null | null | null | null | IfcProduct | IfcElement | IfcBuiltElement | IfcMemberPOST | Pontalete | Categoria Revit correspondente: | - | - | - | bim-key_541
542 | IfcProduct | IfcElement | IfcBuiltElement | IfcMember | IfcMemberPURLIN | null | null | null | null | null | IfcProduct | IfcElement | IfcBuiltElement | IfcMemberPURLIN | Terça | Categoria Revit correspondente: | - | - | - | bim-key_542
543 | IfcProduct | IfcElement | IfcBuiltElement | IfcMember | IfcMemberRAFTER | null | null | null | null | null | IfcProduct | IfcElement | IfcBuiltElement | IfcMemberRAFTER | Empena do telhado | Categoria Revit correspondente: | - | - | - | bim-key_543
544 | IfcProduct | IfcElement | IfcBuiltElement | IfcMember | IfcMemberSTAY_CABLE | null | null | null | null | null | IfcProduct | IfcElement | IfcBuiltElement | IfcMemberSTAY_CABLE | Cabo de estaie | Categoria Revit correspondente: | - | - | - | bim-key_544
545 | IfcProduct | IfcElement | IfcBuiltElement | IfcMember | IfcMemberSTIFFENING_RIB | null | null | null | null | null | IfcProduct | IfcElement | IfcBuiltElement | IfcMemberSTIFFENING_RIB | Nervura de reforço | Categoria Revit correspondente: | - | - | - | bim-key_545
546 | IfcProduct | IfcElement | IfcBuiltElement | IfcMember | IfcMemberSTRINGER | null | null | null | null | null | IfcProduct | IfcElement | IfcBuiltElement | IfcMemberSTRINGER | Banzo estrutural | Categoria Revit correspondente: | - | - | - | bim-key_546
547 | IfcProduct | IfcElement | IfcBuiltElement | IfcMember | IfcMemberSTRUCTURALCABLE | null | null | null | null | null | IfcProduct | IfcElement | IfcBuiltElement | IfcMemberSTRUCTURALCABLE | Cabo estrutural | Categoria Revit correspondente: | - | - | - | bim-key_547
548 | IfcProduct | IfcElement | IfcBuiltElement | IfcMember | IfcMemberSTRUT | null | null | null | null | null | IfcProduct | IfcElement | IfcBuiltElement | IfcMemberSTRUT | Diagonal estrutural | Categoria Revit correspondente: | - | - | - | bim-key_548
549 | IfcProduct | IfcElement | IfcBuiltElement | IfcMember | IfcMemberSTUD | null | null | null | null | null | IfcProduct | IfcElement | IfcBuiltElement | IfcMemberSTUD | Montante estrutural | Categoria Revit correspondente: | - | - | - | bim-key_549
550 | IfcProduct | IfcElement | IfcBuiltElement | IfcMember | IfcMemberSUSPENDER | null | null | null | null | null | IfcProduct | IfcElement | IfcBuiltElement | IfcMemberSUSPENDER | Pendural de suspensão | Categoria Revit correspondente: | - | - | - | bim-key_550
551 | IfcProduct | IfcElement | IfcBuiltElement | IfcMember | IfcMemberSUSPENSION_CABLE | null | null | null | null | null | IfcProduct | IfcElement | IfcBuiltElement | IfcMemberSUSPENSION_CABLE | Cabo de suspensão | Categoria Revit correspondente: | - | - | - | bim-key_551
552 | IfcProduct | IfcElement | IfcBuiltElement | IfcMember | IfcMemberTIEBAR | null | null | null | null | null | IfcProduct | IfcElement | IfcBuiltElement | IfcMemberTIEBAR | Barra de ancoragem | Categoria Revit correspondente: | - | - | - | bim-key_552
553 | IfcProduct | IfcElement | IfcBuiltElement | IfcPlate | IfcPlateBASE_PLATE | null | null | null | null | null | IfcProduct | IfcElement | IfcBuiltElement | IfcPlateBASE_PLATE | Placa de base | Categoria Revit correspondente: | - | - | - | bim-key_553
554 | IfcProduct | IfcElement | IfcBuiltElement | IfcPlate | IfcPlateCOVER_PLATE | null | null | null | null | null | IfcProduct | IfcElement | IfcBuiltElement | IfcPlateCOVER_PLATE | Placa de cobertura | Categoria Revit correspondente: | - | - | - | bim-key_554
555 | IfcProduct | IfcElement | IfcBuiltElement | IfcPlate | IfcPlateCURTAIN_PANEL | null | null | null | null | null | IfcProduct | IfcElement | IfcBuiltElement | IfcPlateCURTAIN_PANEL | Painel cortina | Categoria Revit correspondente: | - | - | - | bim-key_555
556 | IfcProduct | IfcElement | IfcBuiltElement | IfcPlate | IfcPlateFLANGE_PLATE | null | null | null | null | null | IfcProduct | IfcElement | IfcBuiltElement | IfcPlateFLANGE_PLATE | Placa de flange | Categoria Revit correspondente: | - | - | - | bim-key_556
557 | IfcProduct | IfcElement | IfcBuiltElement | IfcPlate | IfcPlateGUSSET_PLATE | null | null | null | null | null | IfcProduct | IfcElement | IfcBuiltElement | IfcPlateGUSSET_PLATE | Placa Gusset | Categoria Revit correspondente: | - | - | - | bim-key_557
558 | IfcProduct | IfcElement | IfcBuiltElement | IfcPlate | IfcPlateSHEET | null | null | null | null | null | IfcProduct | IfcElement | IfcBuiltElement | IfcPlateSHEET | Chapa | Categoria Revit correspondente: | - | - | - | bim-key_558
559 | IfcProduct | IfcElement | IfcBuiltElement | IfcPlate | IfcPlateSPLICE_PLATE | null | null | null | null | null | IfcProduct | IfcElement | IfcBuiltElement | IfcPlateSPLICE_PLATE | Placa de emenda ou empalme | Categoria Revit correspondente: | - | - | - | bim-key_559
560 | IfcProduct | IfcElement | IfcBuiltElement | IfcPlate | IfcPlateSTIFFENER_PLATE | null | null | null | null | null | IfcProduct | IfcElement | IfcBuiltElement | IfcPlateSTIFFENER_PLATE | Placa enrijecedora | Categoria Revit correspondente: | - | - | - | bim-key_560
561 | IfcProduct | IfcElement | IfcBuiltElement | IfcPlate | IfcPlateWEB_PLATE | null | null | null | null | null | IfcProduct | IfcElement | IfcBuiltElement | IfcPlateWEB_PLATE | Placa Web | Categoria Revit correspondente: | - | - | - | bim-key_561
562 | IfcProduct | IfcElement | IfcElementComponent | IfcReinforcingElement | IfcReinforcingBar | null | null | null | null | null | IfcProduct | IfcElement | IfcElementComponent | IfcReinforcingBar | Barra de armadura | Categoria Revit correspondente: | - | - | - | bim-key_562
563 | IfcProduct | IfcElement | IfcElementComponent | IfcReinforcingElement | IfcReinforcingMesh | null | null | null | null | null | IfcProduct | IfcElement | IfcElementComponent | IfcReinforcingMesh | Malha de armadura | Categoria Revit correspondente: | - | - | - | bim-key_563
564 | IfcProduct | IfcElement | IfcElementComponent | IfcReinforcingElement | IfcTendon | null | null | null | null | null | IfcProduct | IfcElement | IfcElementComponent | IfcTendon | Cordoalha | Categoria Revit correspondente: | - | - | - | bim-key_564
565 | IfcProduct | IfcElement | IfcElementComponent | IfcReinforcingElement | IfcTendonAnchor | null | null | null | null | null | IfcProduct | IfcElement | IfcElementComponent | IfcTendonAnchor | Ancoragem de tensionamento | Categoria Revit correspondente: | - | - | - | bim-key_565
566 | IfcProduct | IfcElement | IfcElementComponent | IfcReinforcingElement | IfcTendonConduit | null | null | null | null | null | IfcProduct | IfcElement | IfcElementComponent | IfcTendonConduit | Conduíte da cordoalha | Categoria Revit correspondente: | - | - | - | bim-key_566
567 | IfcProduct | IfcElement | IfcBuiltElement | IfcBeam | IfcBeamBEAM | null | null | null | null | null | IfcProduct | IfcElement | IfcBuiltElement | IfcBeamBEAM | Viga | Categoria Revit correspondente: | - | - | - | bim-key_567
568 | IfcProduct | IfcElement | IfcBuiltElement | IfcBeam | IfcBeamCORNICE | null | null | null | null | null | IfcProduct | IfcElement | IfcBuiltElement | IfcBeamCORNICE | Viga cornija | Categoria Revit correspondente: | - | - | - | bim-key_568
569 | IfcProduct | IfcElement | IfcBuiltElement | IfcBeam | IfcBeamDIAPHRAGM | null | null | null | null | null | IfcProduct | IfcElement | IfcBuiltElement | IfcBeamDIAPHRAGM | Viga diafragma | Categoria Revit correspondente: | - | - | - | bim-key_569
570 | IfcProduct | IfcElement | IfcBuiltElement | IfcBeam | IfcBeamEDGEBEAM | null | null | null | null | null | IfcProduct | IfcElement | IfcBuiltElement | IfcBeamEDGEBEAM | Viga de borda | Categoria Revit correspondente: | - | - | - | bim-key_570
571 | IfcProduct | IfcElement | IfcBuiltElement | IfcBeam | IfcBeamGIRDER_SEGMENT | null | null | null | null | null | IfcProduct | IfcElement | IfcBuiltElement | IfcBeamGIRDER_SEGMENT | Viga principal girder | Categoria Revit correspondente: | - | - | - | bim-key_571
572 | IfcProduct | IfcElement | IfcBuiltElement | IfcBeam | IfcBeamHATSTONE | null | null | null | null | null | IfcProduct | IfcElement | IfcBuiltElement | IfcBeamHATSTONE | Viga de coroamento | Categoria Revit correspondente: | - | - | - | bim-key_572
573 | IfcProduct | IfcElement | IfcBuiltElement | IfcBeam | IfcBeamHOLLOWCORE | null | null | null | null | null | IfcProduct | IfcElement | IfcBuiltElement | IfcBeamHOLLOWCORE | Viga alveolar ou de núcleo vazado | Categoria Revit correspondente: | - | - | - | bim-key_573
574 | IfcProduct | IfcElement | IfcBuiltElement | IfcBeam | IfcBeamJOIST | null | null | null | null | null | IfcProduct | IfcElement | IfcBuiltElement | IfcBeamJOIST | Caibro | Categoria Revit correspondente: | - | - | - | bim-key_574
575 | IfcProduct | IfcElement | IfcBuiltElement | IfcBeam | IfcBeamLINTEL | null | null | null | null | null | IfcProduct | IfcElement | IfcBuiltElement | IfcBeamLINTEL | Verga | Categoria Revit correspondente: | - | - | - | bim-key_575
576 | IfcProduct | IfcElement | IfcBuiltElement | IfcBeam | IfcBeamPIERCAP | null | null | null | null | null | IfcProduct | IfcElement | IfcBuiltElement | IfcBeamPIERCAP | Capitel | Categoria Revit correspondente: | - | - | - | bim-key_576
577 | IfcProduct | IfcElement | IfcBuiltElement | IfcBeam | IfcBeamSPANDREL | null | null | null | null | null | IfcProduct | IfcElement | IfcBuiltElement | IfcBeamSPANDREL | Viga parede | Categoria Revit correspondente: | - | - | - | bim-key_577
578 | IfcProduct | IfcElement | IfcBuiltElement | IfcBeam | IfcBeamT_BEAM | null | null | null | null | null | IfcProduct | IfcElement | IfcBuiltElement | IfcBeamT_BEAM | Viga T | Categoria Revit correspondente: | - | - | - | bim-key_578
579 | IfcProduct | IfcElement | IfcFeatureElement | IfcFeatureElementSubtraction | IfcOpeningElement | null | null | null | null | null | IfcProduct | IfcElement | IfcFeatureElement | IfcOpeningElement | Elemento de abertura | Categoria Revit correspondente: | - | - | - | bim-key_579
580 | IfcProduct | IfcElement | IfcFeatureElement | IfcFeatureElementAddition | IfcProjectionElement | null | null | null | null | null | IfcProduct | IfcElement | IfcFeatureElement | IfcProjectionElement | Elemento de projeção | Categoria Revit correspondente: | - | - | - | bim-key_580
581 | IfcProduct | IfcElement | IfcElementComponent | IfcFastener | IfcFastenerGLUE | null | null | null | null | null | IfcProduct | IfcElement | IfcElementComponent | IfcFastenerGLUE | Cola | Categoria Revit correspondente: | - | - | - | bim-key_581
582 | IfcProduct | IfcElement | IfcElementComponent | IfcFastener | IfcFastenerMORTAR | null | null | null | null | null | IfcProduct | IfcElement | IfcElementComponent | IfcFastenerMORTAR | Massa | Categoria Revit correspondente: | - | - | - | bim-key_582
583 | IfcProduct | IfcElement | IfcElementComponent | IfcFastener | IfcFastenerWELD | null | null | null | null | null | IfcProduct | IfcElement | IfcElementComponent | IfcFastenerWELD | Solda | Categoria Revit correspondente: | - | - | - | bim-key_583
584 | IfcProduct | IfcElement | IfcGeotechnicalElement | IfcGeotechnicalAssembly | IfcBorehole | null | null | null | null | null | IfcProduct | IfcElement | IfcGeotechnicalElement | IfcBorehole | Poço | Categoria Revit correspondente: | - | - | - | bim-key_584
585 | IfcProduct | IfcElement | IfcGeotechnicalElement | IfcGeotechnicalAssembly | IfcGeomodel | null | null | null | null | null | IfcProduct | IfcElement | IfcGeotechnicalElement | IfcGeomodel | Geo modelo | Categoria Revit correspondente: | - | - | - | bim-key_585
586 | IfcProduct | IfcElement | IfcGeotechnicalElement | IfcGeotechnicalAssembly | IfcGeoslice | null | null | null | null | null | IfcProduct | IfcElement | IfcGeotechnicalElement | IfcGeoslice | Geo estrato | Categoria Revit correspondente: | - | - | - | bim-key_586
587 | IfcProduct | IfcElement | IfcGeotechnicalElement | IfcGeotechnicalStratum | IfcGeotechnicalStratumSOLID | null | null | null | null | null | IfcProduct | IfcElement | IfcGeotechnicalElement | IfcGeotechnicalStratumSOLID | Sólido | Categoria Revit correspondente: | - | - | - | bim-key_587
588 | IfcProduct | IfcElement | IfcGeotechnicalElement | IfcGeotechnicalStratum | IfcGeotechnicalStratumVOID | null | null | null | null | null | IfcProduct | IfcElement | IfcGeotechnicalElement | IfcGeotechnicalStratumVOID | Vazio | Categoria Revit correspondente: | - | - | - | bim-key_588
589 | IfcProduct | IfcElement | IfcGeotechnicalElement | IfcGeotechnicalStratum | IfcGeotechnicalStratumWATER | null | null | null | null | null | IfcProduct | IfcElement | IfcGeotechnicalElement | IfcGeotechnicalStratumWATER | Água | Categoria Revit correspondente: | - | - | - | bim-key_589
590 | IfcProduct | IfcElement | IfcBuiltElement | IfcRail | IfcRailBLADE | null | null | null | null | null | IfcProduct | IfcElement | IfcBuiltElement | IfcRailBLADE | Lâmina | Categoria Revit correspondente: | - | - | - | bim-key_590
591 | IfcProduct | IfcElement | IfcBuiltElement | IfcRail | IfcRailCHECKRAIL | null | null | null | null | null | IfcProduct | IfcElement | IfcBuiltElement | IfcRailCHECKRAIL | Trilho de verificação | Categoria Revit correspondente: | - | - | - | bim-key_591
592 | IfcProduct | IfcElement | IfcBuiltElement | IfcRail | IfcRailGUARDRAIL | null | null | null | null | null | IfcProduct | IfcElement | IfcBuiltElement | IfcRailGUARDRAIL | Trilho de proteção | Categoria Revit correspondente: | - | - | - | bim-key_592
593 | IfcProduct | IfcElement | IfcBuiltElement | IfcRail | IfcRailRACKRAIL | null | null | null | null | null | IfcProduct | IfcElement | IfcBuiltElement | IfcRailRACKRAIL | Trilho dentado ou cremalheira | Categoria Revit correspondente: | - | - | - | bim-key_593
594 | IfcProduct | IfcElement | IfcBuiltElement | IfcRail | IfcRailRAIL | null | null | null | null | null | IfcProduct | IfcElement | IfcBuiltElement | IfcRailRAIL | Trilho | Categoria Revit correspondente: | - | - | - | bim-key_594
595 | IfcProduct | IfcElement | IfcBuiltElement | IfcRail | IfcRailSTOCKRAIL | null | null | null | null | null | IfcProduct | IfcElement | IfcBuiltElement | IfcRailSTOCKRAIL | Trilho fixo | Categoria Revit correspondente: | - | - | - | bim-key_595
596 | IfcProduct | IfcSpatialElement | IfcSpatialStructureElement | IfcFacility | IfcRailway | null | null | null | null | null | IfcProduct | IfcSpatialElement | IfcSpatialStructureElement | IfcRailway | Ferrovia | Categoria Revit correspondente: | - | - | - | bim-key_596
597 | IfcProduct | IfcSpatialElement | IfcSpatialStructureElement | IfcFacilityPart | IfcRailwayPart | null | null | null | null | null | IfcProduct | IfcSpatialElement | IfcSpatialStructureElement | IfcRailwayPart | Parte da ferrovia | Categoria Revit correspondente: | - | - | - | bim-key_597
598 | IfcProduct | IfcElement | IfcBuiltElement | IfcTrackElement | IfcTrackElementBLOCKINGDEVICE | null | null | null | null | null | IfcProduct | IfcElement | IfcBuiltElement | IfcTrackElementBLOCKINGDEVICE | Dispositivo de bloqueio | Categoria Revit correspondente: | - | - | - | bim-key_598
599 | IfcProduct | IfcElement | IfcBuiltElement | IfcTrackElement | IfcTrackElementDERAILER | null | null | null | null | null | IfcProduct | IfcElement | IfcBuiltElement | IfcTrackElementDERAILER | Descarrilador | Categoria Revit correspondente: | - | - | - | bim-key_599
600 | IfcProduct | IfcElement | IfcBuiltElement | IfcTrackElement | IfcTrackElementFROG | null | null | null | null | null | IfcProduct | IfcElement | IfcBuiltElement | IfcTrackElementFROG | Cruzamento de trilhos | Categoria Revit correspondente: | - | - | - | bim-key_600
601 | IfcProduct | IfcElement | IfcBuiltElement | IfcTrackElement | IfcTrackElementHALF_SET_OF_BLADES | null | null | null | null | null | IfcProduct | IfcElement | IfcBuiltElement | IfcTrackElementHALF_SET_OF_BLADES | Meio conjunto de lâminas | Categoria Revit correspondente: | - | - | - | bim-key_601
602 | IfcProduct | IfcElement | IfcBuiltElement | IfcTrackElement | IfcTrackElementSLEEPER | null | null | null | null | null | IfcProduct | IfcElement | IfcBuiltElement | IfcTrackElementSLEEPER | Dormente | Categoria Revit correspondente: | - | - | - | bim-key_602
603 | IfcProduct | IfcElement | IfcBuiltElement | IfcTrackElement | IfcTrackElementSPEEDREGULATOR | null | null | null | null | null | IfcProduct | IfcElement | IfcBuiltElement | IfcTrackElementSPEEDREGULATOR | Regulador de velocidade | Categoria Revit correspondente: | - | - | - | bim-key_603
604 | IfcProduct | IfcElement | IfcBuiltElement | IfcTrackElement | IfcTrackElementTRACKENDOFALIGNMENT | null | null | null | null | null | IfcProduct | IfcElement | IfcBuiltElement | IfcTrackElementTRACKENDOFALIGNMENT | Fim da trilha do alinhamento | Categoria Revit correspondente: | - | - | - | bim-key_604
605 | IfcProduct | IfcElement | IfcBuiltElement | IfcTrackElement | IfcTrackElementVEHICLESTOP | null | null | null | null | null | IfcProduct | IfcElement | IfcBuiltElement | IfcTrackElementVEHICLESTOP | Parada de veículo | Categoria Revit correspondente: | - | - | - | bim-key_605
606 | IfcProduct | IfcSpatialElement | IfcSpatialStructureElement | IfcFacility | IfcBridge | null | null | null | null | null | IfcProduct | IfcSpatialElement | IfcSpatialStructureElement | IfcBridge | Ponte | Categoria Revit correspondente: | - | - | - | bim-key_606
607 | IfcProduct | IfcSpatialElement | IfcSpatialStructureElement | IfcFacility | IfcMarineFacility | null | null | null | null | null | IfcProduct | IfcSpatialElement | IfcSpatialStructureElement | IfcMarineFacility | Infraestrutura marítima | Categoria Revit correspondente: | - | - | - | bim-key_607
608 | IfcProduct | IfcSpatialElement | IfcSpatialStructureElement | IfcFacilityPart | IfcMarinePart | null | null | null | null | null | IfcProduct | IfcSpatialElement | IfcSpatialStructureElement | IfcMarinePart | Parte do porto | Categoria Revit correspondente: | - | - | - | bim-key_608
609 | IfcProduct | IfcElement | IfcBuiltElement | IfcMooringDevice | IfcMooringDeviceBOLLARD | null | null | null | null | null | IfcProduct | IfcElement | IfcBuiltElement | IfcMooringDeviceBOLLARD | Poste de amarração | Categoria Revit correspondente: | - | - | - | bim-key_609
610 | IfcProduct | IfcElement | IfcBuiltElement | IfcMooringDevice | IfcMooringDeviceLINETENSIONER | null | null | null | null | null | IfcProduct | IfcElement | IfcBuiltElement | IfcMooringDeviceLINETENSIONER | Tensionador de linha | Categoria Revit correspondente: | - | - | - | bim-key_610
611 | IfcProduct | IfcElement | IfcBuiltElement | IfcMooringDevice | IfcMooringDeviceMAGNETICDEVICE | null | null | null | null | null | IfcProduct | IfcElement | IfcBuiltElement | IfcMooringDeviceMAGNETICDEVICE | Dispositivo magnético | Categoria Revit correspondente: | - | - | - | bim-key_611
612 | IfcProduct | IfcElement | IfcBuiltElement | IfcMooringDevice | IfcMooringDeviceMOORINGHOOKS | null | null | null | null | null | IfcProduct | IfcElement | IfcBuiltElement | IfcMooringDeviceMOORINGHOOKS | Ganchos de amarração | Categoria Revit correspondente: | - | - | - | bim-key_612
613 | IfcProduct | IfcElement | IfcBuiltElement | IfcMooringDevice | IfcMooringDeviceVACUUMDEVICE | null | null | null | null | null | IfcProduct | IfcElement | IfcBuiltElement | IfcMooringDeviceVACUUMDEVICE | Dispositivo de vácuo | Categoria Revit correspondente: | - | - | - | bim-key_613
614 | IfcProduct | IfcElement | IfcBuiltElement | IfcNavigationElement | IfcNavigationElementBEACON | null | null | null | null | null | IfcProduct | IfcElement | IfcBuiltElement | IfcNavigationElementBEACON | Farol | Categoria Revit correspondente: | - | - | - | bim-key_614
615 | IfcProduct | IfcElement | IfcBuiltElement | IfcNavigationElement | IfcNavigationElementBUOY | null | null | null | null | null | IfcProduct | IfcElement | IfcBuiltElement | IfcNavigationElementBUOY | Boia | Categoria Revit correspondente: | - | - | - | bim-key_615
616 | IfcProduct | IfcSpatialElement | IfcSpatialStructureElement | IfcFacility | IfcBuilding | null | null | null | null | null | IfcProduct | IfcSpatialElement | IfcSpatialStructureElement | IfcBuilding | Edificação | Categoria Revit correspondente: | - | - | - | bim-key_616
617 | IfcProduct | IfcElement | IfcBuiltElement | IfcPavement | IfcPavementFLEXIBLE | null | null | null | null | null | IfcProduct | IfcElement | IfcBuiltElement | IfcPavementFLEXIBLE | Pavimentação flexível | Categoria Revit correspondente: | - | - | - | bim-key_617
618 | IfcProduct | IfcElement | IfcBuiltElement | IfcPavement | IfcPavementRIGID | null | null | null | null | null | IfcProduct | IfcElement | IfcBuiltElement | IfcPavementRIGID | Pavimentação rígida | Categoria Revit correspondente: | - | - | - | bim-key_618
619 | IfcProduct | IfcElement | IfcBuiltElement | IfcCourse | IfcCourseARMOUR | null | null | null | null | null | IfcProduct | IfcElement | IfcBuiltElement | IfcCourseARMOUR | Proteção do canal ou borda | Categoria Revit correspondente: | - | - | - | bim-key_619
620 | IfcProduct | IfcElement | IfcBuiltElement | IfcCourse | IfcCourseBALLASTBED | null | null | null | null | null | IfcProduct | IfcElement | IfcBuiltElement | IfcCourseBALLASTBED | Camada de lastro | Categoria Revit correspondente: | - | - | - | bim-key_620
621 | IfcProduct | IfcElement | IfcBuiltElement | IfcCourse | IfcCourseCORE | null | null | null | null | null | IfcProduct | IfcElement | IfcBuiltElement | IfcCourseCORE | Camada central principal | Categoria Revit correspondente: | - | - | - | bim-key_621
622 | IfcProduct | IfcElement | IfcBuiltElement | IfcCourse | IfcCourseFILTER | null | null | null | null | null | IfcProduct | IfcElement | IfcBuiltElement | IfcCourseFILTER | Camada de filtragem | Categoria Revit correspondente: | - | - | - | bim-key_622
623 | IfcProduct | IfcElement | IfcBuiltElement | IfcCourse | IfcCoursePAVEMENT | null | null | null | null | null | IfcProduct | IfcElement | IfcBuiltElement | IfcCoursePAVEMENT | Camada de pavimento | Categoria Revit correspondente: | - | - | - | bim-key_623
624 | IfcProduct | IfcElement | IfcBuiltElement | IfcCourse | IfcCoursePROTECTION | null | null | null | null | null | IfcProduct | IfcElement | IfcBuiltElement | IfcCoursePROTECTION | Camada de proteção | Categoria Revit correspondente: | - | - | - | bim-key_624
625 | IfcProduct | IfcSpatialElement | IfcSpatialStructureElement | IfcFacility | IfcRoad | null | null | null | null | null | IfcProduct | IfcSpatialElement | IfcSpatialStructureElement | IfcRoad | Caminho | Categoria Revit correspondente: | - | - | - | bim-key_625
626 | IfcProduct | IfcSpatialElement | IfcSpatialStructureElement | IfcFacilityPart | IfcRoadPart | null | null | null | null | null | IfcProduct | IfcSpatialElement | IfcSpatialStructureElement | IfcRoadPart | Trecho do caminho | Categoria Revit correspondente: | - | - | - | bim-key_626
627 | IfcProduct | IfcElement | IfcDistributionElement | IfcDistributionFlowElement | IfcFlowFitting | null | null | null | null | null | IfcProduct | IfcElement | IfcDistributionElement | IfcFlowFitting | Conexões para cabos, tubos e dutos e bandejas | Categoria Revit correspondente: | - | - | - | bim-key_627
628 | IfcProduct | IfcElement | IfcDistributionElement | IfcDistributionControlElement | IfcUnitaryControlElement | null | null | null | null | null | IfcProduct | IfcElement | IfcDistributionElement | IfcUnitaryControlElement | Unidade de controle | Categoria Revit correspondente: | - | - | - | bim-key_628
629 | IfcProduct | IfcElement | IfcElementComponent | IfcVibrationDamper | IfcVibrationDamperAXIAL_YIELD | null | null | null | null | null | IfcProduct | IfcElement | IfcElementComponent | IfcVibrationDamperAXIAL_YIELD | Limite de escoamento axial | Categoria Revit correspondente: | - | - | - | bim-key_629
630 | IfcProduct | IfcElement | IfcElementComponent | IfcVibrationDamper | IfcVibrationDamperBENDING_YIELD | null | null | null | null | null | IfcProduct | IfcElement | IfcElementComponent | IfcVibrationDamperBENDING_YIELD | Coeficiente de momento | Categoria Revit correspondente: | - | - | - | bim-key_630
631 | IfcProduct | IfcElement | IfcElementComponent | IfcVibrationDamper | IfcVibrationDamperFRICTION | null | null | null | null | null | IfcProduct | IfcElement | IfcElementComponent | IfcVibrationDamperFRICTION | Atrito | Categoria Revit correspondente: | - | - | - | bim-key_631
632 | IfcProduct | IfcElement | IfcElementComponent | IfcVibrationDamper | IfcVibrationDamperRUBBER | null | null | null | null | null | IfcProduct | IfcElement | IfcElementComponent | IfcVibrationDamperRUBBER | Borracha | Categoria Revit correspondente: | - | - | - | bim-key_632
633 | IfcProduct | IfcElement | IfcElementComponent | IfcVibrationDamper | IfcVibrationDamperSHEAR_YIELD | null | null | null | null | null | IfcProduct | IfcElement | IfcElementComponent | IfcVibrationDamperSHEAR_YIELD | Coeficiente cisalhamento | Categoria Revit correspondente: | - | - | - | bim-key_633
634 | IfcProduct | IfcElement | IfcElementComponent | IfcVibrationDamper | IfcVibrationDamperVISCOUS | null | null | null | null | null | IfcProduct | IfcElement | IfcElementComponent | IfcVibrationDamperVISCOUS | Viscoso | Categoria Revit correspondente: | - | - | - | bim-key_634
635 | IfcProduct | IfcElement | IfcElementComponent | IfcVibrationIsolator | IfcVibrationIsolatorBASE | null | null | null | null | null | IfcProduct | IfcElement | IfcElementComponent | IfcVibrationIsolatorBASE | Base | Categoria Revit correspondente: | - | - | - | bim-key_635
636 | IfcProduct | IfcElement | IfcElementComponent | IfcVibrationIsolator | IfcVibrationIsolatorCOMPRESSION | null | null | null | null | null | IfcProduct | IfcElement | IfcElementComponent | IfcVibrationIsolatorCOMPRESSION | Compressão | Categoria Revit correspondente: | - | - | - | bim-key_636
637 | IfcProduct | IfcElement | IfcElementComponent | IfcVibrationIsolator | IfcVibrationIsolatorSPRING | null | null | null | null | null | IfcProduct | IfcElement | IfcElementComponent | IfcVibrationIsolatorSPRING | Mola | Categoria Revit correspondente: | - | - | - | bim-key_637
638 | IfcProduct | IfcElement | IfcElementComponent | IfcImpactProtectionDevice | IfcImpactProtectionDeviceBUMPER | null | null | null | null | null | IfcProduct | IfcElement | IfcElementComponent | IfcImpactProtectionDeviceBUMPER | Para-choque | Categoria Revit correspondente: | - | - | - | bim-key_638
639 | IfcProduct | IfcElement | IfcElementComponent | IfcImpactProtectionDevice | IfcImpactProtectionDeviceCRASHCUSHION | null | null | null | null | null | IfcProduct | IfcElement | IfcElementComponent | IfcImpactProtectionDeviceCRASHCUSHION | Almofada de impacto | Categoria Revit correspondente: | - | - | - | bim-key_639
640 | IfcProduct | IfcElement | IfcElementComponent | IfcImpactProtectionDevice | IfcImpactProtectionDeviceDAMPINGSYSTEM | null | null | null | null | null | IfcProduct | IfcElement | IfcElementComponent | IfcImpactProtectionDeviceDAMPINGSYSTEM | Sistema de amortecimento | Categoria Revit correspondente: | - | - | - | bim-key_640
641 | IfcProduct | IfcElement | IfcElementComponent | IfcImpactProtectionDevice | IfcImpactProtectionDeviceFENDER | null | null | null | null | null | IfcProduct | IfcElement | IfcElementComponent | IfcImpactProtectionDeviceFENDER | Defesa | Categoria Revit correspondente: | - | - | - | bim-key_641
642 | IfcProduct | IfcElement | IfcDistributionElement | IfcDistributionControlElement | IfcFlowInstrument | null | null | null | null | null | IfcProduct | IfcElement | IfcDistributionElement | IfcFlowInstrument | Instrumento de fluxo | Categoria Revit correspondente: | - | - | - | bim-key_642
643 | IfcProduct | IfcElement | IfcFurnishingElement | IfcFurniture | IfcFurnitureBED | null | null | null | null | null | IfcProduct | IfcElement | IfcFurnishingElement | IfcFurnitureBED | Mobiliário cama | Categoria Revit correspondente: OST_Furniture | - | - | - | bim-key_643
644 | IfcProduct | IfcElement | IfcFurnishingElement | IfcFurniture | IfcFurnitureCHAIR | null | null | null | null | null | IfcProduct | IfcElement | IfcFurnishingElement | IfcFurnitureCHAIR | Mobiliário cadeira | Categoria Revit correspondente: OST_Furniture | - | - | - | bim-key_644
645 | IfcProduct | IfcElement | IfcFurnishingElement | IfcFurniture | IfcFurnitureDESK | null | null | null | null | null | IfcProduct | IfcElement | IfcFurnishingElement | IfcFurnitureDESK | Mobiliário mesa de trabalho de escritório | Categoria Revit correspondente: OST_Furniture | - | - | - | bim-key_645
646 | IfcProduct | IfcElement | IfcFurnishingElement | IfcFurniture | IfcFurnitureFILECABINET | null | null | null | null | null | IfcProduct | IfcElement | IfcFurnishingElement | IfcFurnitureFILECABINET | Mobiliário armário para arquivamento de documentos | Categoria Revit correspondente: OST_Casework | - | - | - | bim-key_646
647 | IfcProduct | IfcElement | IfcFurnishingElement | IfcFurniture | IfcFurnitureSHELF | null | null | null | null | null | IfcProduct | IfcElement | IfcFurnishingElement | IfcFurnitureSHELF | Mobiliário prateleira | Categoria Revit correspondente: OST_Furniture | - | - | - | bim-key_647
648 | IfcProduct | IfcElement | IfcFurnishingElement | IfcFurniture | IfcFurnitureSOFA | null | null | null | null | null | IfcProduct | IfcElement | IfcFurnishingElement | IfcFurnitureSOFA | Mobiliário sofá | Categoria Revit correspondente: OST_Furniture | - | - | - | bim-key_648
649 | IfcProduct | IfcElement | IfcFurnishingElement | IfcFurniture | IfcFurnitureTABLE | null | null | null | null | null | IfcProduct | IfcElement | IfcFurnishingElement | IfcFurnitureTABLE | Mobiliário mesa doméstica | Categoria Revit correspondente: OST_Furniture | - | - | - | bim-key_649
650 | IfcProduct | IfcElement | IfcFurnishingElement | IfcFurniture | IfcFurnitureTECHNICALCABINET | null | null | null | null | null | IfcProduct | IfcElement | IfcFurnishingElement | IfcFurnitureTECHNICALCABINET | Mobiliário armário técnico para guarda de ferramentas ou instrumental | Categoria Revit correspondente: OST_Furniture | - | - | - | bim-key_650
651 | IfcProduct | IfcElement | IfcElementComponent | IfcDiscreteAccessory | IfcDiscreteAccessoryANCHORPLATE | null | null | null | null | null | IfcProduct | IfcElement | IfcElementComponent | IfcDiscreteAccessoryANCHORPLATE | Acessório de placa de ancoragem | Categoria Revit correspondente: | - | - | - | bim-key_651
652 | IfcProduct | IfcElement | IfcElementComponent | IfcDiscreteAccessory | IfcDiscreteAccessoryBIRDPROTECTION | null | null | null | null | null | IfcProduct | IfcElement | IfcElementComponent | IfcDiscreteAccessoryBIRDPROTECTION | Acessório de proteção contra aves | Categoria Revit correspondente: | - | - | - | bim-key_652
653 | IfcProduct | IfcElement | IfcElementComponent | IfcDiscreteAccessory | IfcDiscreteAccessoryBRACKET | null | null | null | null | null | IfcProduct | IfcElement | IfcElementComponent | IfcDiscreteAccessoryBRACKET | Acessório tipo suporte para elementos | Categoria Revit correspondente: | - | - | - | bim-key_653
654 | IfcProduct | IfcElement | IfcElementComponent | IfcDiscreteAccessory | IfcDiscreteAccessoryCABLEARRANGER | null | null | null | null | null | IfcProduct | IfcElement | IfcElementComponent | IfcDiscreteAccessoryCABLEARRANGER | Acessório tipo organizador de cabos | Categoria Revit correspondente: | - | - | - | bim-key_654
655 | IfcProduct | IfcElement | IfcElementComponent | IfcDiscreteAccessory | IfcDiscreteAccessoryELASTIC_CUSHION | null | null | null | null | null | IfcProduct | IfcElement | IfcElementComponent | IfcDiscreteAccessoryELASTIC_CUSHION | Acessório tipo amortecedor elástico | Categoria Revit correspondente: | - | - | - | bim-key_655
656 | IfcProduct | IfcElement | IfcElementComponent | IfcDiscreteAccessory | IfcDiscreteAccessoryEXPANSION_JOINT_DEVICE | null | null | null | null | null | IfcProduct | IfcElement | IfcElementComponent | IfcDiscreteAccessoryEXPANSION_JOINT_DEVICE | Acessório tipo junta de expansão | Categoria Revit correspondente: | - | - | - | bim-key_656
657 | IfcProduct | IfcElement | IfcElementComponent | IfcDiscreteAccessory | IfcDiscreteAccessoryFILLER | null | null | null | null | null | IfcProduct | IfcElement | IfcElementComponent | IfcDiscreteAccessoryFILLER | Acessório de enchimento | Categoria Revit correspondente: | - | - | - | bim-key_657
658 | IfcProduct | IfcElement | IfcElementComponent | IfcDiscreteAccessory | IfcDiscreteAccessoryFLASHING | null | null | null | null | null | IfcProduct | IfcElement | IfcElementComponent | IfcDiscreteAccessoryFLASHING | Acessório de rufo | Categoria Revit correspondente: | - | - | - | bim-key_658
659 | IfcProduct | IfcElement | IfcElementComponent | IfcDiscreteAccessory | IfcDiscreteAccessoryINSULATOR | null | null | null | null | null | IfcProduct | IfcElement | IfcElementComponent | IfcDiscreteAccessoryINSULATOR | Acessório de isolador | Categoria Revit correspondente: | - | - | - | bim-key_659
660 | IfcProduct | IfcElement | IfcElementComponent | IfcDiscreteAccessory | IfcDiscreteAccessoryLOCK | null | null | null | null | null | IfcProduct | IfcElement | IfcElementComponent | IfcDiscreteAccessoryLOCK | Acessório de fechadura | Categoria Revit correspondente: | - | - | - | bim-key_660
661 | IfcProduct | IfcElement | IfcElementComponent | IfcDiscreteAccessory | IfcDiscreteAccessoryPANEL_STRENGTHENING | null | null | null | null | null | IfcProduct | IfcElement | IfcElementComponent | IfcDiscreteAccessoryPANEL_STRENGTHENING | Acessório tipo enrijecedor de painel | Categoria Revit correspondente: | - | - | - | bim-key_661
662 | IfcProduct | IfcElement | IfcElementComponent | IfcDiscreteAccessory | IfcDiscreteAccessoryPOINT_MACHINE_LOCKING_DEVICE | null | null | null | null | null | IfcProduct | IfcElement | IfcElementComponent | IfcDiscreteAccessoryPOINT_MACHINE_LOCKING_DEVICE | Dispositivo de bloqueio de máquina de ponto | Categoria Revit correspondente: | - | - | - | bim-key_662
663 | IfcProduct | IfcElement | IfcElementComponent | IfcDiscreteAccessory | IfcDiscreteAccessoryPOINTMACHINEMOUNTINGDEVICE | null | null | null | null | null | IfcProduct | IfcElement | IfcElementComponent | IfcDiscreteAccessoryPOINTMACHINEMOUNTINGDEVICE | Dispositivo de montagem de máquina de ponto | Categoria Revit correspondente: | - | - | - | bim-key_663
664 | IfcProduct | IfcElement | IfcElementComponent | IfcDiscreteAccessory | IfcDiscreteAccessoryRAIL_LUBRICATION | null | null | null | null | null | IfcProduct | IfcElement | IfcElementComponent | IfcDiscreteAccessoryRAIL_LUBRICATION | Acessório para lubrificação de trilhos | Categoria Revit correspondente: | - | - | - | bim-key_664
665 | IfcProduct | IfcElement | IfcElementComponent | IfcDiscreteAccessory | IfcDiscreteAccessoryRAIL_MECHANICAL_EQUIPMENT | null | null | null | null | null | IfcProduct | IfcElement | IfcElementComponent | IfcDiscreteAccessoryRAIL_MECHANICAL_EQUIPMENT | Acessório para de equipamento mecânico ferroviário | Categoria Revit correspondente: | - | - | - | bim-key_665
666 | IfcProduct | IfcElement | IfcElementComponent | IfcDiscreteAccessory | IfcDiscreteAccessoryRAILBRACE | null | null | null | null | null | IfcProduct | IfcElement | IfcElementComponent | IfcDiscreteAccessoryRAILBRACE | Acessório tipo suporte ferroviário | Categoria Revit correspondente: | - | - | - | bim-key_666
667 | IfcProduct | IfcElement | IfcElementComponent | IfcDiscreteAccessory | IfcDiscreteAccessoryRAILPAD | null | null | null | null | null | IfcProduct | IfcElement | IfcElementComponent | IfcDiscreteAccessoryRAILPAD | Acessório tipo palmilha ferroviária | Categoria Revit correspondente: | - | - | - | bim-key_667
668 | IfcProduct | IfcElement | IfcElementComponent | IfcDiscreteAccessory | IfcDiscreteAccessorySHOE | null | null | null | null | null | IfcProduct | IfcElement | IfcElementComponent | IfcDiscreteAccessorySHOE | Acessório para sapata | Categoria Revit correspondente: | - | - | - | bim-key_668
669 | IfcProduct | IfcElement | IfcElementComponent | IfcDiscreteAccessory | IfcDiscreteAccessorySLIDINGCHAIR | null | null | null | null | null | IfcProduct | IfcElement | IfcElementComponent | IfcDiscreteAccessorySLIDINGCHAIR | Acessório cadeira deslizante | Categoria Revit correspondente: | - | - | - | bim-key_669
670 | IfcProduct | IfcElement | IfcElementComponent | IfcDiscreteAccessory | IfcDiscreteAccessorySOUNDABSORPTION | null | null | null | null | null | IfcProduct | IfcElement | IfcElementComponent | IfcDiscreteAccessorySOUNDABSORPTION | Acessório absorção sonora | Categoria Revit correspondente: | - | - | - | bim-key_670
671 | IfcProduct | IfcElement | IfcElementComponent | IfcDiscreteAccessory | IfcDiscreteAccessoryTENSIONINGEQUIPMENT | null | null | null | null | null | IfcProduct | IfcElement | IfcElementComponent | IfcDiscreteAccessoryTENSIONINGEQUIPMENT | Acessório equipamento tensionador | Categoria Revit correspondente: | - | - | - | bim-key_671
672 | IfcProduct | IfcSpatialElement | IfcSpatialStructureElement | IfcFacilityPart | IfcFacilityPartCommon | null | null | null | null | null | IfcProduct | IfcSpatialElement | IfcSpatialStructureElement | IfcFacilityPartCommon | Infraestrutura comum | Categoria Revit correspondente: | - | - | - | bim-key_672
673 | IfcProduct | IfcElement | IfcElementComponent | IfcBuildingElementPart | IfcBuildingElementPartAPRON | null | null | null | null | null | IfcProduct | IfcElement | IfcElementComponent | IfcBuildingElementPartAPRON | Elemento de proteção ou arrimo | Categoria Revit correspondente: | - | - | - | bim-key_673
674 | IfcProduct | IfcElement | IfcElementComponent | IfcBuildingElementPart | IfcBuildingElementPartARMOURUNIT | null | null | null | null | null | IfcProduct | IfcElement | IfcElementComponent | IfcBuildingElementPartARMOURUNIT | Unidade de proteção blindada | Categoria Revit correspondente: | - | - | - | bim-key_674
675 | IfcProduct | IfcElement | IfcElementComponent | IfcBuildingElementPart | IfcBuildingElementPartINSULATION | null | null | null | null | null | IfcProduct | IfcElement | IfcElementComponent | IfcBuildingElementPartINSULATION | Isolamento | Categoria Revit correspondente: | - | - | - | bim-key_675
676 | IfcProduct | IfcElement | IfcElementComponent | IfcBuildingElementPart | IfcBuildingElementPartPRECASTPANEL | null | null | null | null | null | IfcProduct | IfcElement | IfcElementComponent | IfcBuildingElementPartPRECASTPANEL | Painel pré-moldado | Categoria Revit correspondente: | - | - | - | bim-key_676
677 | IfcProduct | IfcElement | IfcElementComponent | IfcBuildingElementPart | IfcBuildingElementPartSAFETYCAGE | null | null | null | null | null | IfcProduct | IfcElement | IfcElementComponent | IfcBuildingElementPartSAFETYCAGE | Gaiola de segurança | Categoria Revit correspondente: | - | - | - | bim-key_677
678 | IfcProduct | IfcElement | IfcDistributionElement | IfcDistributionControlElement | IfcProtectiveDeviceTrippingUnit | null | null | null | null | null | IfcProduct | IfcElement | IfcDistributionElement | IfcProtectiveDeviceTrippingUnit | Dispositivo de proteção unidade de desarme | Categoria Revit correspondente: | - | - | - | bim-key_678
679 | IfcProduct | IfcElement | IfcDistributionElement | IfcDistributionControlElement | IfcAlarm | null | null | null | null | null | IfcProduct | IfcElement | IfcDistributionElement | IfcAlarm | Alarme | Categoria Revit correspondente: | - | - | - | bim-key_679
680 | IfcProduct | IfcElement | IfcDistributionElement | IfcDistributionControlElement | IfcSensor | null | null | null | null | null | IfcProduct | IfcElement | IfcDistributionElement | IfcSensor | Sensor | Categoria Revit correspondente: | - | - | - | bim-key_680
681 | IfcProduct | IfcElement | IfcFurnishingElement | IfcSystemFurnitureElement | IfcSystemFurnitureElementPANEL | null | null | null | null | null | IfcProduct | IfcElement | IfcFurnishingElement | IfcSystemFurnitureElementPANEL | Painel | Categoria Revit correspondente: | - | - | - | bim-key_681
682 | IfcProduct | IfcElement | IfcFurnishingElement | IfcSystemFurnitureElement | IfcSystemFurnitureElementSUBRACK | null | null | null | null | null | IfcProduct | IfcElement | IfcFurnishingElement | IfcSystemFurnitureElementSUBRACK | Módulo de sistema de mobília modular | Categoria Revit correspondente: | - | - | - | bim-key_682
683 | IfcProduct | IfcElement | IfcFurnishingElement | IfcSystemFurnitureElement | IfcSystemFurnitureElementWORKSURFACE | null | null | null | null | null | IfcProduct | IfcElement | IfcFurnishingElement | IfcSystemFurnitureElementWORKSURFACE | Superfície de trabalho | Categoria Revit correspondente: | - | - | - | bim-key_683
684 | IfcProduct | IfcElement | IfcFeatureElement | IfcFeatureElementSubtraction | IfcEarthworksCut | null | null | null | null | null | IfcProduct | IfcElement | IfcFeatureElement | IfcEarthworksCut | Topografia corte de terra | Categoria Revit correspondente: | - | - | - | bim-key_684
685 | IfcProduct | IfcElement | IfcBuiltElement | IfcEarthworksElement | IfcEarthworksFill | null | null | null | null | null | IfcProduct | IfcElement | IfcBuiltElement | IfcEarthworksFill | Topografia aterro de terraplenagem | Categoria Revit correspondente: | - | - | - | bim-key_685
686 | IfcProduct | IfcElement | IfcBuiltElement | IfcEarthworksElement | IfcReinforcedSoil | null | null | null | null | null | IfcProduct | IfcElement | IfcBuiltElement | IfcReinforcedSoil | Topografia solo reforçado | Categoria Revit correspondente: | - | - | - | bim-key_686
687 | IfcProduct | IfcElement | IfcTransportationDevice | IfcTransportElement | IfcTransportElementCRANEWAY | null | null | null | null | null | IfcProduct | IfcElement | IfcTransportationDevice | IfcTransportElementCRANEWAY | Ponte rolante | Categoria Revit correspondente: | - | - | - | bim-key_687
688 | IfcProduct | IfcElement | IfcTransportationDevice | IfcTransportElement | IfcTransportElementELEVATOR | null | null | null | null | null | IfcProduct | IfcElement | IfcTransportationDevice | IfcTransportElementELEVATOR | Elevador | Categoria Revit correspondente: | - | - | - | bim-key_688
689 | IfcProduct | IfcElement | IfcTransportationDevice | IfcTransportElement | IfcTransportElementESCALATOR | null | null | null | null | null | IfcProduct | IfcElement | IfcTransportationDevice | IfcTransportElementESCALATOR | Escada rolante | Categoria Revit correspondente: | - | - | - | bim-key_689
690 | IfcProduct | IfcElement | IfcTransportationDevice | IfcTransportElement | IfcTransportElementHAULINGGEAR | null | null | null | null | null | IfcProduct | IfcElement | IfcTransportationDevice | IfcTransportElementHAULINGGEAR | Equipamento de transporte | Categoria Revit correspondente: | - | - | - | bim-key_690
691 | IfcProduct | IfcElement | IfcTransportationDevice | IfcTransportElement | IfcTransportElementLIFTINGGEAR | null | null | null | null | null | IfcProduct | IfcElement | IfcTransportationDevice | IfcTransportElementLIFTINGGEAR | Equipamento para içamento | Categoria Revit correspondente: | - | - | - | bim-key_691
692 | IfcProduct | IfcElement | IfcTransportationDevice | IfcTransportElement | IfcTransportElementMOVINGWALKWAY | null | null | null | null | null | IfcProduct | IfcElement | IfcTransportationDevice | IfcTransportElementMOVINGWALKWAY | Esteira rolante | Categoria Revit correspondente: | - | - | - | bim-key_692
693 | IfcProduct | IfcElement | IfcTransportationDevice | IfcVehicle | IfcVehicleCARGO | null | null | null | null | null | IfcProduct | IfcElement | IfcTransportationDevice | IfcVehicleCARGO | Veículo de carga | Categoria Revit correspondente: | - | - | - | bim-key_693
694 | IfcProduct | IfcElement | IfcTransportationDevice | IfcVehicle | IfcVehicleROLLINGSTOCK | null | null | null | null | null | IfcProduct | IfcElement | IfcTransportationDevice | IfcVehicleROLLINGSTOCK | Material rolante | Categoria Revit correspondente: | - | - | - | bim-key_694
695 | IfcProduct | IfcElement | IfcTransportationDevice | IfcVehicle | IfcVehicleVEHICLE | null | null | null | null | null | IfcProduct | IfcElement | IfcTransportationDevice | IfcVehicleVEHICLE | Veículos | Categoria Revit correspondente: | - | - | - | bim-key_695
696 | IfcProduct | IfcElement | IfcTransportationDevice | IfcVehicle | IfcVehicleVEHICLEAIR | null | null | null | null | null | IfcProduct | IfcElement | IfcTransportationDevice | IfcVehicleVEHICLEAIR | Veículo aéreo | Categoria Revit correspondente: | - | - | - | bim-key_696
697 | IfcProduct | IfcElement | IfcTransportationDevice | IfcVehicle | IfcVehicleVEHICLEMARINE | null | null | null | null | null | IfcProduct | IfcElement | IfcTransportationDevice | IfcVehicleVEHICLEMARINE | Veículo marítimo | Categoria Revit correspondente: | - | - | - | bim-key_697
698 | IfcProduct | IfcElement | IfcTransportationDevice | IfcVehicle | IfcVehicleVEHICLETRACKED | null | null | null | null | null | IfcProduct | IfcElement | IfcTransportationDevice | IfcVehicleVEHICLETRACKED | Veículo de esteira | Categoria Revit correspondente: | - | - | - | bim-key_698
699 | IfcProduct | IfcElement | IfcTransportationDevice | IfcVehicle | IfcVehicleVEHICLEWHEELED | null | null | null | null | null | IfcProduct | IfcElement | IfcTransportationDevice | IfcVehicleVEHICLEWHEELED | Veículo sobre rodas | Categoria Revit correspondente: | - | - | - | bim-key_699
700 | IfcProduct | IfcElement | IfcFeatureElement | IfcFeatureElementSubtraction | IfcVoidingFeature | null | null | null | null | null | IfcProduct | IfcElement | IfcFeatureElement | IfcVoidingFeature | Recurso de vazio | Categoria Revit correspondente: | - | - | - | bim-key_700
701 | IfcElement | IfcDistributionElement | IfcDistributionFlowElement | IfcFlowTerminal | IfcAudioVisualAppliance | null | null | null | null | null | IfcElement | IfcDistributionElement | IfcDistributionFlowElement | IfcAudioVisualAppliance | Equipamento audiovisual | Categoria Revit correspondente: | - | - | - | bim-key_701
702 | IfcElement | IfcDistributionElement | IfcDistributionFlowElement | IfcEnergyConversionDevice | IfcChiller | null | null | null | null | null | IfcElement | IfcDistributionElement | IfcDistributionFlowElement | IfcChiller | Resfriador | Categoria Revit correspondente: | - | - | - | bim-key_702
703 | IfcElement | IfcDistributionElement | IfcDistributionFlowElement | IfcEnergyConversionDevice | IfcBurner | null | null | null | null | null | IfcElement | IfcDistributionElement | IfcDistributionFlowElement | IfcBurner | Queimador | Categoria Revit correspondente: | - | - | - | bim-key_703
704 | IfcElement | IfcDistributionElement | IfcDistributionFlowElement | IfcFlowTerminal | IfcSpaceHeater | null | null | null | null | null | IfcElement | IfcDistributionElement | IfcDistributionFlowElement | IfcSpaceHeater | Aquecedor | Categoria Revit correspondente: | - | - | - | bim-key_704
705 | IfcElement | IfcDistributionElement | IfcDistributionFlowElement | IfcFlowTerminal | IfcAirTerminalBox | null | null | null | null | null | IfcElement | IfcDistributionElement | IfcDistributionFlowElement | IfcAirTerminalBox | Caixa terminal de ar | Categoria Revit correspondente: | - | - | - | bim-key_705
706 | IfcElement | IfcDistributionElement | IfcDistributionFlowElement | IfcFlowTerminal | IfcAirTerminalBoxCONSTANTFLOW | null | null | null | null | null | IfcElement | IfcDistributionElement | IfcDistributionFlowElement | IfcAirTerminalBoxCONSTANTFLOW | Fluxo constante | Categoria Revit correspondente: | - | - | - | bim-key_706
707 | IfcElement | IfcDistributionElement | IfcDistributionFlowElement | IfcFlowTerminal | IfcAirTerminalBoxVARIABLEFLOWPRESSUREDEPENDANT | null | null | null | null | null | IfcElement | IfcDistributionElement | IfcDistributionFlowElement | IfcAirTerminalBoxVARIABLEFLOWPRESSUREDEPENDANT | Dependente da pressão de fluxo variável | Categoria Revit correspondente: | - | - | - | bim-key_707
708 | IfcElement | IfcDistributionElement | IfcDistributionFlowElement | IfcFlowTerminal | IfcAirTerminalBoxVARIABLEFLOWPRESSUREINDEPENDANT | null | null | null | null | null | IfcElement | IfcDistributionElement | IfcDistributionFlowElement | IfcAirTerminalBoxVARIABLEFLOWPRESSUREINDEPENDANT | Independente da pressão de fluxo variável | Categoria Revit correspondente: | - | - | - | bim-key_708
709 | IfcElement | IfcDistributionElement | IfcDistributionFlowElement | IfcFlowMovingDevice | IfcCompressor | null | null | null | null | null | IfcElement | IfcDistributionElement | IfcDistributionFlowElement | IfcCompressor | Compressor | Categoria Revit correspondente: | - | - | - | bim-key_709
710 | IfcElement | IfcDistributionElement | IfcDistributionFlowElement | IfcEnergyConversionDevice | IfcCondenser | null | null | null | null | null | IfcElement | IfcDistributionElement | IfcDistributionFlowElement | IfcCondenser | Condensador | Categoria Revit correspondente: | - | - | - | bim-key_710
711 | IfcElement | IfcDistributionElement | IfcDistributionFlowElement | IfcEnergyConversionDevice | IfcBoiler | null | null | null | null | null | IfcElement | IfcDistributionElement | IfcDistributionFlowElement | IfcBoiler | Caldeira | Categoria Revit correspondente: | - | - | - | bim-key_711
712 | IfcElement | IfcDistributionElement | IfcDistributionFlowElement | IfcEnergyConversionDevice | IfcUnitaryEquipment | null | null | null | null | null | IfcElement | IfcDistributionElement | IfcDistributionFlowElement | IfcUnitaryEquipment | Equipamento unitário | Categoria Revit correspondente: | - | - | - | bim-key_712
713 | IfcElement | IfcDistributionElement | IfcDistributionFlowElement | IfcEnergyConversionDevice | IfcEvaporator | null | null | null | null | null | IfcElement | IfcDistributionElement | IfcDistributionFlowElement | IfcEvaporator | Evaporador | Categoria Revit correspondente: | - | - | - | bim-key_713
714 | IfcElement | IfcDistributionElement | IfcDistributionFlowElement | IfcFlowTerminal | IfcAirTerminalDIFFUSER | null | null | null | null | null | IfcElement | IfcDistributionElement | IfcDistributionFlowElement | IfcAirTerminalDIFFUSER | Difusor | Categoria Revit correspondente: | - | - | - | bim-key_714
715 | IfcElement | IfcDistributionElement | IfcDistributionFlowElement | IfcFlowTerminal | IfcAirTerminalGRILLE | null | null | null | null | null | IfcElement | IfcDistributionElement | IfcDistributionFlowElement | IfcAirTerminalGRILLE | Grade | Categoria Revit correspondente: | - | - | - | bim-key_715
716 | IfcElement | IfcDistributionElement | IfcDistributionFlowElement | IfcFlowTerminal | IfcAirTerminalLOUVRE | null | null | null | null | null | IfcElement | IfcDistributionElement | IfcDistributionFlowElement | IfcAirTerminalLOUVRE | Veneziana | Categoria Revit correspondente: | - | - | - | bim-key_716
717 | IfcElement | IfcDistributionElement | IfcDistributionFlowElement | IfcFlowTerminal | IfcAirTerminalREGISTER | null | null | null | null | null | IfcElement | IfcDistributionElement | IfcDistributionFlowElement | IfcAirTerminalREGISTER | Registro | Categoria Revit correspondente: | - | - | - | bim-key_717
718 | IfcElement | IfcDistributionElement | IfcDistributionFlowElement | IfcEnergyConversionDevice | IfcAirToAirHeatRecovery | null | null | null | null | null | IfcElement | IfcDistributionElement | IfcDistributionFlowElement | IfcAirToAirHeatRecovery | Recuperação de calor ar ar | Categoria Revit correspondente: | - | - | - | bim-key_718
719 | IfcElement | IfcDistributionElement | IfcDistributionFlowElement | IfcEnergyConversionDevice | IfcEvaporativeCooler | null | null | null | null | null | IfcElement | IfcDistributionElement | IfcDistributionFlowElement | IfcEvaporativeCooler | Climatizador evaporativo | Categoria Revit correspondente: | - | - | - | bim-key_719
720 | IfcElement | IfcDistributionElement | IfcDistributionFlowElement | IfcEnergyConversionDevice | IfcCoil | null | null | null | null | null | IfcElement | IfcDistributionElement | IfcDistributionFlowElement | IfcCoil | Serpentina | Categoria Revit correspondente: | - | - | - | bim-key_720
721 | IfcElement | IfcDistributionElement | IfcDistributionFlowElement | IfcFlowTerminal | IfcAirTerminal | null | null | null | null | null | IfcElement | IfcDistributionElement | IfcDistributionFlowElement | IfcAirTerminal | Terminal de ar | Categoria Revit correspondente: | - | - | - | bim-key_721
722 | IfcElement | IfcDistributionElement | IfcDistributionFlowElement | IfcEnergyConversionDevice | IfcCoolingTower | null | null | null | null | null | IfcElement | IfcDistributionElement | IfcDistributionFlowElement | IfcCoolingTower | Torre de arrefecimento | Categoria Revit correspondente: | - | - | - | bim-key_722
723 | IfcElement | IfcDistributionElement | IfcDistributionFlowElement | IfcEnergyConversionDevice | IfcHeatExchanger | null | null | null | null | null | IfcElement | IfcDistributionElement | IfcDistributionFlowElement | IfcHeatExchanger | Trocador de calor | Categoria Revit correspondente: | - | - | - | bim-key_723
724 | IfcElement | IfcDistributionElement | IfcDistributionFlowElement | IfcEnergyConversionDevice | IfcHumidifier | null | null | null | null | null | IfcElement | IfcDistributionElement | IfcDistributionFlowElement | IfcHumidifier | Umidificador | Categoria Revit correspondente: | - | - | - | bim-key_724
725 | IfcElement | IfcDistributionElement | IfcDistributionControlElement | IfcUnitaryControlElement | IfcUnitaryControlElementALARMPANEL | null | null | null | null | null | IfcElement | IfcDistributionElement | IfcDistributionControlElement | IfcUnitaryControlElementALARMPANEL | Painel de alarme | Categoria Revit correspondente: | - | - | - | bim-key_725
726 | IfcElement | IfcDistributionElement | IfcDistributionControlElement | IfcUnitaryControlElement | IfcUnitaryControlElementBASESTATIONCONTROLLER | null | null | null | null | null | IfcElement | IfcDistributionElement | IfcDistributionControlElement | IfcUnitaryControlElementBASESTATIONCONTROLLER | Estação de controle | Categoria Revit correspondente: | - | - | - | bim-key_726
727 | IfcElement | IfcDistributionElement | IfcDistributionControlElement | IfcUnitaryControlElement | IfcUnitaryControlElementCOMBINED | null | null | null | null | null | IfcElement | IfcDistributionElement | IfcDistributionControlElement | IfcUnitaryControlElementCOMBINED | Unidade combinado | Categoria Revit correspondente: | - | - | - | bim-key_727
728 | IfcElement | IfcDistributionElement | IfcDistributionControlElement | IfcUnitaryControlElement | IfcUnitaryControlElementCONTROLPANEL | null | null | null | null | null | IfcElement | IfcDistributionElement | IfcDistributionControlElement | IfcUnitaryControlElementCONTROLPANEL | Painel de controle | Categoria Revit correspondente: | - | - | - | bim-key_728
729 | IfcElement | IfcDistributionElement | IfcDistributionControlElement | IfcUnitaryControlElement | IfcUnitaryControlElementGASDETECTIONPANEL | null | null | null | null | null | IfcElement | IfcDistributionElement | IfcDistributionControlElement | IfcUnitaryControlElementGASDETECTIONPANEL | Painel de detecção de gás | Categoria Revit correspondente: | - | - | - | bim-key_729
730 | IfcElement | IfcDistributionElement | IfcDistributionControlElement | IfcUnitaryControlElement | IfcUnitaryControlElementHUMIDISTAT | null | null | null | null | null | IfcElement | IfcDistributionElement | IfcDistributionControlElement | IfcUnitaryControlElementHUMIDISTAT | Umidóstato | Categoria Revit correspondente: | - | - | - | bim-key_730
731 | IfcElement | IfcDistributionElement | IfcDistributionControlElement | IfcUnitaryControlElement | IfcUnitaryControlElementINDICATORPANEL | null | null | null | null | null | IfcElement | IfcDistributionElement | IfcDistributionControlElement | IfcUnitaryControlElementINDICATORPANEL | Painel indicador | Categoria Revit correspondente: | - | - | - | bim-key_731
732 | IfcElement | IfcDistributionElement | IfcDistributionControlElement | IfcUnitaryControlElement | IfcUnitaryControlElementMIMICPANEL | null | null | null | null | null | IfcElement | IfcDistributionElement | IfcDistributionControlElement | IfcUnitaryControlElementMIMICPANEL | Painel sinóptico | Categoria Revit correspondente: | - | - | - | bim-key_732
733 | IfcElement | IfcDistributionElement | IfcDistributionControlElement | IfcUnitaryControlElement | IfcUnitaryControlElementTHERMOSTAT | null | null | null | null | null | IfcElement | IfcDistributionElement | IfcDistributionControlElement | IfcUnitaryControlElementTHERMOSTAT | Termostato | Categoria Revit correspondente: | - | - | - | bim-key_733
734 | IfcElement | IfcDistributionElement | IfcDistributionControlElement | IfcUnitaryControlElement | IfcUnitaryControlElementWEATHERSTATION | null | null | null | null | null | IfcElement | IfcDistributionElement | IfcDistributionControlElement | IfcUnitaryControlElementWEATHERSTATION | Estação meteorológica | Categoria Revit correspondente: | - | - | - | bim-key_734
735 | IfcElement | IfcDistributionElement | IfcDistributionFlowElement | IfcEnergyConversionDevice | IfcCooledBeam | null | null | null | null | null | IfcElement | IfcDistributionElement | IfcDistributionFlowElement | IfcCooledBeam | Viga arrefecida | Categoria Revit correspondente: | - | - | - | bim-key_735
736 | IfcElement | IfcDistributionElement | IfcDistributionFlowElement | IfcFlowFitting | IfcCableCarrierFitting | null | null | null | null | null | IfcElement | IfcDistributionElement | IfcDistributionFlowElement | IfcCableCarrierFitting | Conexão de bandeja de cabo | Categoria Revit correspondente: | - | - | - | bim-key_736
737 | IfcElement | IfcDistributionElement | IfcDistributionFlowElement | IfcFlowSegment | IfcCableCarrierSegment | null | null | null | null | null | IfcElement | IfcDistributionElement | IfcDistributionFlowElement | IfcCableCarrierSegment | Segmento de suporte para cabo | Categoria Revit correspondente: | - | - | - | bim-key_737
738 | IfcElement | IfcDistributionElement | IfcDistributionFlowElement | IfcFlowFitting | IfcCableFitting | null | null | null | null | null | IfcElement | IfcDistributionElement | IfcDistributionFlowElement | IfcCableFitting | Acessório de cabo | Categoria Revit correspondente: | - | - | - | bim-key_738
739 | IfcElement | IfcDistributionElement | IfcDistributionFlowElement | IfcFlowSegment | IfcCableSegment | null | null | null | null | null | IfcElement | IfcDistributionElement | IfcDistributionFlowElement | IfcCableSegment | Segmento de cabo | Categoria Revit correspondente: | - | - | - | bim-key_739
740 | IfcElement | IfcDistributionElement | IfcDistributionControlElement | IfcActuator | IfcActuatorELECTRICACTUATOR | null | null | null | null | null | IfcElement | IfcDistributionElement | IfcDistributionControlElement | IfcActuatorELECTRICACTUATOR | Atuador elétrico | Categoria Revit correspondente: | - | - | - | bim-key_740
741 | IfcElement | IfcDistributionElement | IfcDistributionControlElement | IfcActuator | IfcActuatorHANDOPERATEDACTUATOR | null | null | null | null | null | IfcElement | IfcDistributionElement | IfcDistributionControlElement | IfcActuatorHANDOPERATEDACTUATOR | Atuador manual | Categoria Revit correspondente: | - | - | - | bim-key_741
742 | IfcElement | IfcDistributionElement | IfcDistributionControlElement | IfcActuator | IfcActuatorHYDRAULICACTUATOR | null | null | null | null | null | IfcElement | IfcDistributionElement | IfcDistributionControlElement | IfcActuatorHYDRAULICACTUATOR | Atuador hidráulico | Categoria Revit correspondente: | - | - | - | bim-key_742
743 | IfcElement | IfcDistributionElement | IfcDistributionControlElement | IfcActuator | IfcActuatorPNEUMATICACTUATOR | null | null | null | null | null | IfcElement | IfcDistributionElement | IfcDistributionControlElement | IfcActuatorPNEUMATICACTUATOR | Atuador pneumático | Categoria Revit correspondente: | - | - | - | bim-key_743
744 | IfcElement | IfcDistributionElement | IfcDistributionControlElement | IfcActuator | IfcActuatorTHERMOSTATICACTUATOR | null | null | null | null | null | IfcElement | IfcDistributionElement | IfcDistributionControlElement | IfcActuatorTHERMOSTATICACTUATOR | Atuador termostático | Categoria Revit correspondente: | - | - | - | bim-key_744
745 | IfcElement | IfcDistributionElement | IfcDistributionControlElement | IfcController | IfcControllerFLOATING | null | null | null | null | null | IfcElement | IfcDistributionElement | IfcDistributionControlElement | IfcControllerFLOATING | Controle flutuante | Categoria Revit correspondente: | - | - | - | bim-key_745
746 | IfcElement | IfcDistributionElement | IfcDistributionControlElement | IfcController | IfcControllerMULTIPOSITION | null | null | null | null | null | IfcElement | IfcDistributionElement | IfcDistributionControlElement | IfcControllerMULTIPOSITION | Multiposição | Categoria Revit correspondente: | - | - | - | bim-key_746
747 | IfcElement | IfcDistributionElement | IfcDistributionControlElement | IfcController | IfcControllerPROGRAMMABLE | null | null | null | null | null | IfcElement | IfcDistributionElement | IfcDistributionControlElement | IfcControllerPROGRAMMABLE | Programável | Categoria Revit correspondente: | - | - | - | bim-key_747
748 | IfcElement | IfcDistributionElement | IfcDistributionControlElement | IfcController | IfcControllerPROPORTIONAL | null | null | null | null | null | IfcElement | IfcDistributionElement | IfcDistributionControlElement | IfcControllerPROPORTIONAL | Proporcional | Categoria Revit correspondente: | - | - | - | bim-key_748
749 | IfcElement | IfcDistributionElement | IfcDistributionControlElement | IfcController | IfcControllerTWOPOSITION | null | null | null | null | null | IfcElement | IfcDistributionElement | IfcDistributionControlElement | IfcControllerTWOPOSITION | Duas posições | Categoria Revit correspondente: | - | - | - | bim-key_749
750 | IfcElement | IfcDistributionElement | IfcDistributionFlowElement | IfcDistributionChamberElement | IfcDistributionChamberElementFORMEDDUCT | null | null | null | null | null | IfcElement | IfcDistributionElement | IfcDistributionFlowElement | IfcDistributionChamberElementFORMEDDUCT | Duto moldado | Categoria Revit correspondente: | - | - | - | bim-key_750
751 | IfcElement | IfcDistributionElement | IfcDistributionFlowElement | IfcDistributionChamberElement | IfcDistributionChamberElementINSPECTIONCHAMBER | null | null | null | null | null | IfcElement | IfcDistributionElement | IfcDistributionFlowElement | IfcDistributionChamberElementINSPECTIONCHAMBER | Câmara de inspeção | Categoria Revit correspondente: | - | - | - | bim-key_751
752 | IfcElement | IfcDistributionElement | IfcDistributionFlowElement | IfcDistributionChamberElement | IfcDistributionChamberElementINSPECTIONPIT | null | null | null | null | null | IfcElement | IfcDistributionElement | IfcDistributionFlowElement | IfcDistributionChamberElementINSPECTIONPIT | Poço de inspeção | Categoria Revit correspondente: | - | - | - | bim-key_752
753 | IfcElement | IfcDistributionElement | IfcDistributionFlowElement | IfcDistributionChamberElement | IfcDistributionChamberElementMANHOLE | null | null | null | null | null | IfcElement | IfcDistributionElement | IfcDistributionFlowElement | IfcDistributionChamberElementMANHOLE | Poço de visita | Categoria Revit correspondente: | - | - | - | bim-key_753
754 | IfcElement | IfcDistributionElement | IfcDistributionFlowElement | IfcDistributionChamberElement | IfcDistributionChamberElementMETERCHAMBER | null | null | null | null | null | IfcElement | IfcDistributionElement | IfcDistributionFlowElement | IfcDistributionChamberElementMETERCHAMBER | Caixa de medidor | Categoria Revit correspondente: | - | - | - | bim-key_754
755 | IfcElement | IfcDistributionElement | IfcDistributionFlowElement | IfcDistributionChamberElement | IfcDistributionChamberElementSUMP | null | null | null | null | null | IfcElement | IfcDistributionElement | IfcDistributionFlowElement | IfcDistributionChamberElementSUMP | Poço coletor | Categoria Revit correspondente: | - | - | - | bim-key_755
756 | IfcElement | IfcDistributionElement | IfcDistributionFlowElement | IfcDistributionChamberElement | IfcDistributionChamberElementTRENCH | null | null | null | null | null | IfcElement | IfcDistributionElement | IfcDistributionFlowElement | IfcDistributionChamberElementTRENCH | Trincheira | Categoria Revit correspondente: | - | - | - | bim-key_756
757 | IfcElement | IfcDistributionElement | IfcDistributionFlowElement | IfcDistributionChamberElement | IfcDistributionChamberElementVALVECHAMBER | null | null | null | null | null | IfcElement | IfcDistributionElement | IfcDistributionFlowElement | IfcDistributionChamberElementVALVECHAMBER | Caixa de válvula | Categoria Revit correspondente: | - | - | - | bim-key_757
758 | IfcElement | IfcDistributionElement | IfcDistributionFlowElement | IfcFlowController | IfcDistributionBoard | null | null | null | null | null | IfcElement | IfcDistributionElement | IfcDistributionFlowElement | IfcDistributionBoard | Quadro de Distribuição | Categoria Revit correspondente: | - | - | - | bim-key_758
759 | IfcElement | IfcDistributionElement | IfcDistributionFlowElement | IfcFlowFitting | IfcDuctFitting | null | null | null | null | null | IfcElement | IfcDistributionElement | IfcDistributionFlowElement | IfcDuctFitting | Conexão de duto | Categoria Revit correspondente: | - | - | - | bim-key_759
760 | IfcElement | IfcDistributionElement | IfcDistributionFlowElement | IfcFlowSegment | IfcDuctSegment | null | null | null | null | null | IfcElement | IfcDistributionElement | IfcDistributionFlowElement | IfcDuctSegment | Segmento de duto | Categoria Revit correspondente: | - | - | - | bim-key_760
761 | IfcElement | IfcDistributionElement | IfcDistributionFlowElement | IfcFlowTreatmentDevice | IfcDuctSilencer | null | null | null | null | null | IfcElement | IfcDistributionElement | IfcDistributionFlowElement | IfcDuctSilencer | Silenciador de dutos | Categoria Revit correspondente: | - | - | - | bim-key_761
762 | IfcElement | IfcDistributionElement | IfcDistributionFlowElement | IfcFlowStorageDevice | IfcElectricFlowStorageDevice | null | null | null | null | null | IfcElement | IfcDistributionElement | IfcDistributionFlowElement | IfcElectricFlowStorageDevice | Bateria | Categoria Revit correspondente: | - | - | - | bim-key_762
763 | IfcElement | IfcDistributionElement | IfcDistributionFlowElement | IfcFlowTerminal | IfcElectricAppliance | null | null | null | null | null | IfcElement | IfcDistributionElement | IfcDistributionFlowElement | IfcElectricAppliance | Aparelho elétrico | Categoria Revit correspondente: | - | - | - | bim-key_763
764 | IfcElement | IfcDistributionElement | IfcDistributionFlowElement | IfcEnergyConversionDevice | IfcMotorConnection | null | null | null | null | null | IfcElement | IfcDistributionElement | IfcDistributionFlowElement | IfcMotorConnection | Conexão do motor | Categoria Revit correspondente: | - | - | - | bim-key_764
765 | IfcElement | IfcDistributionElement | IfcDistributionFlowElement | IfcEnergyConversionDevice | IfcTubeBundle | null | null | null | null | null | IfcElement | IfcDistributionElement | IfcDistributionFlowElement | IfcTubeBundle | Feixe de tubos | Categoria Revit correspondente: | - | - | - | bim-key_765
766 | IfcElement | IfcDistributionElement | IfcDistributionFlowElement | IfcEnergyConversionDevice | IfcSolarDevice | null | null | null | null | null | IfcElement | IfcDistributionElement | IfcDistributionFlowElement | IfcSolarDevice | Dispositivo captação solar | Categoria Revit correspondente: | - | - | - | bim-key_766
767 | IfcElement | IfcDistributionElement | IfcDistributionFlowElement | IfcEnergyConversionDevice | IfcElectricGenerator | null | null | null | null | null | IfcElement | IfcDistributionElement | IfcDistributionFlowElement | IfcElectricGenerator | Gerador elétrico | Categoria Revit correspondente: | - | - | - | bim-key_767
768 | IfcElement | IfcDistributionElement | IfcDistributionFlowElement | IfcFlowController | IfcSwitchingDevice | null | null | null | null | null | IfcElement | IfcDistributionElement | IfcDistributionFlowElement | IfcSwitchingDevice | Dispositivo interruptor ou comutador | Categoria Revit correspondente: | - | - | - | bim-key_768
769 | IfcElement | IfcDistributionElement | IfcDistributionFlowElement | IfcEnergyConversionDevice | IfcElectricMotor | null | null | null | null | null | IfcElement | IfcDistributionElement | IfcDistributionFlowElement | IfcElectricMotor | Motor elétrico | Categoria Revit correspondente: | - | - | - | bim-key_769
770 | IfcElement | IfcDistributionElement | IfcDistributionFlowElement | IfcEnergyConversionDevice | IfcTransformer | null | null | null | null | null | IfcElement | IfcDistributionElement | IfcDistributionFlowElement | IfcTransformer | Transformador | Categoria Revit correspondente: | - | - | - | bim-key_770
771 | IfcElement | IfcBuiltElement | IfcDeepFoundation | IfcPile | IfcPileBORED | null | null | null | null | null | IfcElement | IfcBuiltElement | IfcDeepFoundation | IfcPileBORED | Escavado | Categoria Revit correspondente: | - | - | - | bim-key_771
772 | IfcElement | IfcBuiltElement | IfcDeepFoundation | IfcPile | IfcPileCOHESION | null | null | null | null | null | IfcElement | IfcBuiltElement | IfcDeepFoundation | IfcPileCOHESION | Coesão | Categoria Revit correspondente: | - | - | - | bim-key_772
773 | IfcElement | IfcBuiltElement | IfcDeepFoundation | IfcPile | IfcPileDRIVEN | null | null | null | null | null | IfcElement | IfcBuiltElement | IfcDeepFoundation | IfcPileDRIVEN | Impulsionado | Categoria Revit correspondente: | - | - | - | bim-key_773
774 | IfcElement | IfcBuiltElement | IfcDeepFoundation | IfcPile | IfcPileFRICTION | null | null | null | null | null | IfcElement | IfcBuiltElement | IfcDeepFoundation | IfcPileFRICTION | Atrito | Categoria Revit correspondente: | - | - | - | bim-key_774
775 | IfcElement | IfcBuiltElement | IfcDeepFoundation | IfcPile | IfcPileJETGROUTING | null | null | null | null | null | IfcElement | IfcBuiltElement | IfcDeepFoundation | IfcPileJETGROUTING | Grauteado a jato | Categoria Revit correspondente: | - | - | - | bim-key_775
776 | IfcElement | IfcBuiltElement | IfcDeepFoundation | IfcPile | IfcPileSUPPORT | null | null | null | null | null | IfcElement | IfcBuiltElement | IfcDeepFoundation | IfcPileSUPPORT | Apoio | Categoria Revit correspondente: | - | - | - | bim-key_776
777 | IfcElement | IfcBuiltElement | IfcDeepFoundation | IfcCaissonFoundation | IfcCaissonFoundationCAISSON | null | null | null | null | null | IfcElement | IfcBuiltElement | IfcDeepFoundation | IfcCaissonFoundationCAISSON | Caixão | Categoria Revit correspondente: | - | - | - | bim-key_777
778 | IfcElement | IfcBuiltElement | IfcDeepFoundation | IfcCaissonFoundation | IfcCaissonFoundationWELL | null | null | null | null | null | IfcElement | IfcBuiltElement | IfcDeepFoundation | IfcCaissonFoundationWELL | Poço | Categoria Revit correspondente: | - | - | - | bim-key_778
779 | IfcElement | IfcElementComponent | IfcReinforcingElement | IfcReinforcingBar | IfcReinforcingBarANCHORING | null | null | null | null | null | IfcElement | IfcElementComponent | IfcReinforcingElement | IfcReinforcingBarANCHORING | Reforço estrutural ancoragem | Categoria Revit correspondente: | - | - | - | bim-key_779
780 | IfcElement | IfcElementComponent | IfcReinforcingElement | IfcReinforcingBar | IfcReinforcingBarEDGE | null | null | null | null | null | IfcElement | IfcElementComponent | IfcReinforcingElement | IfcReinforcingBarEDGE | Reforço estrutural barra de reforço de borda | Categoria Revit correspondente: | - | - | - | bim-key_780
781 | IfcElement | IfcElementComponent | IfcReinforcingElement | IfcReinforcingBar | IfcReinforcingBarLIGATURE | null | null | null | null | null | IfcElement | IfcElementComponent | IfcReinforcingElement | IfcReinforcingBarLIGATURE | Reforço estrutural estribo | Categoria Revit correspondente: | - | - | - | bim-key_781
782 | IfcElement | IfcElementComponent | IfcReinforcingElement | IfcReinforcingBar | IfcReinforcingBarMAIN | null | null | null | null | null | IfcElement | IfcElementComponent | IfcReinforcingElement | IfcReinforcingBarMAIN | Reforço estrutural armadura principal | Categoria Revit correspondente: | - | - | - | bim-key_782
783 | IfcElement | IfcElementComponent | IfcReinforcingElement | IfcReinforcingBar | IfcReinforcingBarPUNCHING | null | null | null | null | null | IfcElement | IfcElementComponent | IfcReinforcingElement | IfcReinforcingBarPUNCHING | Reforço estrutural armadura de punção | Categoria Revit correspondente: | - | - | - | bim-key_783
784 | IfcElement | IfcElementComponent | IfcReinforcingElement | IfcReinforcingBar | IfcReinforcingBarRING | null | null | null | null | null | IfcElement | IfcElementComponent | IfcReinforcingElement | IfcReinforcingBarRING | Reforço estrutural anel de reforço ou compressão | Categoria Revit correspondente: | - | - | - | bim-key_784
785 | IfcElement | IfcElementComponent | IfcReinforcingElement | IfcReinforcingBar | IfcReinforcingBarSHEAR | null | null | null | null | null | IfcElement | IfcElementComponent | IfcReinforcingElement | IfcReinforcingBarSHEAR | Reforço estrutural barra de cisalhamento | Categoria Revit correspondente: | - | - | - | bim-key_785
786 | IfcElement | IfcElementComponent | IfcReinforcingElement | IfcReinforcingBar | IfcReinforcingBarSPACEBAR | null | null | null | null | null | IfcElement | IfcElementComponent | IfcReinforcingElement | IfcReinforcingBarSPACEBAR | Reforço estrutural espaçador | Categoria Revit correspondente: | - | - | - | bim-key_786
787 | IfcElement | IfcElementComponent | IfcReinforcingElement | IfcReinforcingBar | IfcReinforcingBarSTUD | null | null | null | null | null | IfcElement | IfcElementComponent | IfcReinforcingElement | IfcReinforcingBarSTUD | Reforço estrutural montante | Categoria Revit correspondente: | - | - | - | bim-key_787
788 | IfcElement | IfcElementComponent | IfcReinforcingElement | IfcTendonAnchor | IfcTendonAnchorCOUPLER | null | null | null | null | null | IfcElement | IfcElementComponent | IfcReinforcingElement | IfcTendonAnchorCOUPLER | Tensores acoplador | Categoria Revit correspondente: | - | - | - | bim-key_788
789 | IfcElement | IfcElementComponent | IfcReinforcingElement | IfcTendonAnchor | IfcTendonAnchorFIXED_END | null | null | null | null | null | IfcElement | IfcElementComponent | IfcReinforcingElement | IfcTendonAnchorFIXED_END | Tensores extremidade fixa | Categoria Revit correspondente: | - | - | - | bim-key_789
790 | IfcElement | IfcElementComponent | IfcReinforcingElement | IfcTendonAnchor | IfcTendonAnchorTENSIONING_END | null | null | null | null | null | IfcElement | IfcElementComponent | IfcReinforcingElement | IfcTendonAnchorTENSIONING_END | Tensores extremidade de tensionamento | Categoria Revit correspondente: | - | - | - | bim-key_790
791 | IfcElement | IfcElementComponent | IfcReinforcingElement | IfcTendon | IfcTendonBAR | null | null | null | null | null | IfcElement | IfcElementComponent | IfcReinforcingElement | IfcTendonBAR | Tensores barra | Categoria Revit correspondente: | - | - | - | bim-key_791
792 | IfcElement | IfcElementComponent | IfcReinforcingElement | IfcTendon | IfcTendonCOATED | null | null | null | null | null | IfcElement | IfcElementComponent | IfcReinforcingElement | IfcTendonCOATED | Tensores cordoalha revestida | Categoria Revit correspondente: | - | - | - | bim-key_792
793 | IfcElement | IfcElementComponent | IfcReinforcingElement | IfcTendonConduit | IfcTendonConduitCOUPLER | null | null | null | null | null | IfcElement | IfcElementComponent | IfcReinforcingElement | IfcTendonConduitCOUPLER | Tensores acoplador | Categoria Revit correspondente: | - | - | - | bim-key_793
794 | IfcElement | IfcElementComponent | IfcReinforcingElement | IfcTendonConduit | IfcTendonConduitDIABOLO | null | null | null | null | null | IfcElement | IfcElementComponent | IfcReinforcingElement | IfcTendonConduitDIABOLO | Tensores diabolo | Categoria Revit correspondente: | - | - | - | bim-key_794
795 | IfcElement | IfcElementComponent | IfcReinforcingElement | IfcTendonConduit | IfcTendonConduitDUCT | null | null | null | null | null | IfcElement | IfcElementComponent | IfcReinforcingElement | IfcTendonConduitDUCT | Tensores duto | Categoria Revit correspondente: | - | - | - | bim-key_795
796 | IfcElement | IfcElementComponent | IfcReinforcingElement | IfcTendonConduit | IfcTendonConduitGROUTING_DUCT | null | null | null | null | null | IfcElement | IfcElementComponent | IfcReinforcingElement | IfcTendonConduitGROUTING_DUCT | Tensores duto de grauteamento | Categoria Revit correspondente: | - | - | - | bim-key_796
797 | IfcElement | IfcElementComponent | IfcReinforcingElement | IfcTendonConduit | IfcTendonConduitTRUMPET | null | null | null | null | null | IfcElement | IfcElementComponent | IfcReinforcingElement | IfcTendonConduitTRUMPET | Tensores bocal de ancoragem | Categoria Revit correspondente: | - | - | - | bim-key_797
798 | IfcElement | IfcElementComponent | IfcReinforcingElement | IfcTendon | IfcTendonSTRAND | null | null | null | null | null | IfcElement | IfcElementComponent | IfcReinforcingElement | IfcTendonSTRAND | Tensores cabo estrutural trançado | Categoria Revit correspondente: | - | - | - | bim-key_798
799 | IfcElement | IfcElementComponent | IfcReinforcingElement | IfcTendon | IfcTendonWIRE | null | null | null | null | null | IfcElement | IfcElementComponent | IfcReinforcingElement | IfcTendonWIRE | Tensores fio de cabo | Categoria Revit correspondente: | - | - | - | bim-key_799
800 | IfcElement | IfcFeatureElement | IfcFeatureElementSubtraction | IfcOpeningElement | IfcOpeningElementOPENING | null | null | null | null | null | IfcElement | IfcFeatureElement | IfcFeatureElementSubtraction | IfcOpeningElementOPENING | Elemento de abertura | Categoria Revit correspondente: | - | - | - | bim-key_800
801 | IfcElement | IfcFeatureElement | IfcFeatureElementSubtraction | IfcOpeningElement | IfcOpeningElementRECESS | null | null | null | null | null | IfcElement | IfcFeatureElement | IfcFeatureElementSubtraction | IfcOpeningElementRECESS | Elemento de abertura de recesso | Categoria Revit correspondente: | - | - | - | bim-key_801
802 | IfcElement | IfcDistributionElement | IfcDistributionFlowElement | IfcFlowTerminal | IfcLiquidTerminal | null | null | null | null | null | IfcElement | IfcDistributionElement | IfcDistributionFlowElement | IfcLiquidTerminal | Terminal de transferência de líquidos | Categoria Revit correspondente: | - | - | - | bim-key_802
803 | IfcElement | IfcDistributionElement | IfcDistributionFlowElement | IfcEnergyConversionDevice | IfcEngine | null | null | null | null | null | IfcElement | IfcDistributionElement | IfcDistributionFlowElement | IfcEngine | Máquina | Categoria Revit correspondente: | - | - | - | bim-key_803
804 | IfcElement | IfcDistributionElement | IfcDistributionFlowElement | IfcFlowMovingDevice | IfcPump | null | null | null | null | null | IfcElement | IfcDistributionElement | IfcDistributionFlowElement | IfcPump | Bomba | Categoria Revit correspondente: | - | - | - | bim-key_804
805 | IfcElement | IfcFeatureElement | IfcFeatureElementAddition | IfcProjectionElement | IfcProjectionElementBLISTER | null | null | null | null | null | IfcElement | IfcFeatureElement | IfcFeatureElementAddition | IfcProjectionElementBLISTER | Blister ou Bloco | Categoria Revit correspondente: | - | - | - | bim-key_805
806 | IfcElement | IfcFeatureElement | IfcFeatureElementAddition | IfcProjectionElement | IfcProjectionElementDEVIATOR | null | null | null | null | null | IfcElement | IfcFeatureElement | IfcFeatureElementAddition | IfcProjectionElementDEVIATOR | Desviador | Categoria Revit correspondente: | - | - | - | bim-key_806
807 | IfcElement | IfcDistributionElement | IfcDistributionFlowElement | IfcFlowTerminal | IfcMedicalDevice | null | null | null | null | null | IfcElement | IfcDistributionElement | IfcDistributionFlowElement | IfcMedicalDevice | Dispositivo hospitalar | Categoria Revit correspondente: | - | - | - | bim-key_807
808 | IfcElement | IfcDistributionElement | IfcDistributionFlowElement | IfcFlowTerminal | IfcFireSuppressionTerminal | null | null | null | null | null | IfcElement | IfcDistributionElement | IfcDistributionFlowElement | IfcFireSuppressionTerminal | Terminal de combate a incêndio | Categoria Revit correspondente: | - | - | - | bim-key_808
809 | IfcElement | IfcDistributionElement | IfcDistributionFlowElement | IfcFlowStorageDevice | IfcTank | null | null | null | null | null | IfcElement | IfcDistributionElement | IfcDistributionFlowElement | IfcTank | Tanque ou caixa de reservatório | Categoria Revit correspondente: | - | - | - | bim-key_809
810 | IfcElement | IfcDistributionElement | IfcDistributionFlowElement | IfcFlowFitting | IfcJunctionBox | null | null | null | null | null | IfcElement | IfcDistributionElement | IfcDistributionFlowElement | IfcJunctionBox | Caixa de junção | Categoria Revit correspondente: | - | - | - | bim-key_810
811 | IfcElement | IfcDistributionElement | IfcDistributionFlowElement | IfcFlowController | IfcDamper | null | null | null | null | null | IfcElement | IfcDistributionElement | IfcDistributionFlowElement | IfcDamper | Regulador tipo damper | Categoria Revit correspondente: | - | - | - | bim-key_811
812 | IfcElement | IfcDistributionElement | IfcDistributionFlowElement | IfcFlowController | IfcElectricTimeControl | null | null | null | null | null | IfcElement | IfcDistributionElement | IfcDistributionFlowElement | IfcElectricTimeControl | Controle de tempo elétrico | Categoria Revit correspondente: | - | - | - | bim-key_812
813 | IfcElement | IfcDistributionElement | IfcDistributionFlowElement | IfcFlowController | IfcFlowMeter | null | null | null | null | null | IfcElement | IfcDistributionElement | IfcDistributionFlowElement | IfcFlowMeter | Medidor de fluxo de insumos | Categoria Revit correspondente: | - | - | - | bim-key_813
814 | IfcElement | IfcDistributionElement | IfcDistributionFlowElement | IfcFlowTerminal | IfcStackTerminal | null | null | null | null | null | IfcElement | IfcDistributionElement | IfcDistributionFlowElement | IfcStackTerminal | Terminal de empilhamento | Categoria Revit correspondente: | - | - | - | bim-key_814
815 | IfcElement | IfcDistributionElement | IfcDistributionFlowElement | IfcFlowTerminal | IfcWasteTerminal | null | null | null | null | null | IfcElement | IfcDistributionElement | IfcDistributionFlowElement | IfcWasteTerminal | Terminal de resíduos | Categoria Revit correspondente: | - | - | - | bim-key_815
816 | IfcElement | IfcDistributionElement | IfcDistributionFlowElement | IfcFlowTerminal | IfcSanitaryTerminal | null | null | null | null | null | IfcElement | IfcDistributionElement | IfcDistributionFlowElement | IfcSanitaryTerminal | Terminal de esgoto | Categoria Revit correspondente: | - | - | - | bim-key_816
817 | IfcElement | IfcDistributionElement | IfcDistributionFlowElement | IfcFlowSegment | IfcConveyorSegment | null | null | null | null | null | IfcElement | IfcDistributionElement | IfcDistributionFlowElement | IfcConveyorSegment | Segmento de transportadora | Categoria Revit correspondente: | - | - | - | bim-key_817
818 | IfcElement | IfcDistributionElement | IfcDistributionFlowElement | IfcFlowTerminal | IfcSignal | null | null | null | null | null | IfcElement | IfcDistributionElement | IfcDistributionFlowElement | IfcSignal | Sinal | Categoria Revit correspondente: | - | - | - | bim-key_818
819 | IfcElement | IfcDistributionElement | IfcDistributionControlElement | IfcFlowInstrument | IfcFlowInstrumentAMMETER | null | null | null | null | null | IfcElement | IfcDistributionElement | IfcDistributionControlElement | IfcFlowInstrumentAMMETER | Medidor AM | Categoria Revit correspondente: | - | - | - | bim-key_819
820 | IfcElement | IfcDistributionElement | IfcDistributionControlElement | IfcFlowInstrument | IfcFlowInstrumentCOMBINED | null | null | null | null | null | IfcElement | IfcDistributionElement | IfcDistributionControlElement | IfcFlowInstrumentCOMBINED | Combinado | Categoria Revit correspondente: | - | - | - | bim-key_820
821 | IfcElement | IfcDistributionElement | IfcDistributionControlElement | IfcFlowInstrument | IfcFlowInstrumentFREQUENCYMETER | null | null | null | null | null | IfcElement | IfcDistributionElement | IfcDistributionControlElement | IfcFlowInstrumentFREQUENCYMETER | Medidor de Frequência | Categoria Revit correspondente: | - | - | - | bim-key_821
822 | IfcElement | IfcDistributionElement | IfcDistributionControlElement | IfcFlowInstrument | IfcFlowInstrumentPHASEANGLEMETER | null | null | null | null | null | IfcElement | IfcDistributionElement | IfcDistributionControlElement | IfcFlowInstrumentPHASEANGLEMETER | Medidor de fase | Categoria Revit correspondente: | - | - | - | bim-key_822
823 | IfcElement | IfcDistributionElement | IfcDistributionControlElement | IfcFlowInstrument | IfcFlowInstrumentPOWERFACTORMETER | null | null | null | null | null | IfcElement | IfcDistributionElement | IfcDistributionControlElement | IfcFlowInstrumentPOWERFACTORMETER | Medidor de fator de potência | Categoria Revit correspondente: | - | - | - | bim-key_823
824 | IfcElement | IfcDistributionElement | IfcDistributionControlElement | IfcFlowInstrument | IfcFlowInstrumentPRESSUREGAUGE | null | null | null | null | null | IfcElement | IfcDistributionElement | IfcDistributionControlElement | IfcFlowInstrumentPRESSUREGAUGE | Manômetro | Categoria Revit correspondente: | - | - | - | bim-key_824
825 | IfcElement | IfcDistributionElement | IfcDistributionControlElement | IfcFlowInstrument | IfcFlowInstrumentTHERMOMETER | null | null | null | null | null | IfcElement | IfcDistributionElement | IfcDistributionControlElement | IfcFlowInstrumentTHERMOMETER | Termômetro | Categoria Revit correspondente: | - | - | - | bim-key_825
826 | IfcElement | IfcDistributionElement | IfcDistributionControlElement | IfcFlowInstrument | IfcFlowInstrumentVOLTMETER | null | null | null | null | null | IfcElement | IfcDistributionElement | IfcDistributionControlElement | IfcFlowInstrumentVOLTMETER | Voltímetro | Categoria Revit correspondente: | - | - | - | bim-key_826
827 | IfcElement | IfcDistributionElement | IfcDistributionControlElement | IfcFlowInstrument | IfcFlowInstrumentVOLTMETER_PEAK | null | null | null | null | null | IfcElement | IfcDistributionElement | IfcDistributionControlElement | IfcFlowInstrumentVOLTMETER_PEAK | Voltímetro de pico | Categoria Revit correspondente: | - | - | - | bim-key_827
828 | IfcElement | IfcDistributionElement | IfcDistributionControlElement | IfcFlowInstrument | IfcFlowInstrumentVOLTMETER_RMS | null | null | null | null | null | IfcElement | IfcDistributionElement | IfcDistributionControlElement | IfcFlowInstrumentVOLTMETER_RMS | Voltímetro RMS | Categoria Revit correspondente: | - | - | - | bim-key_828
829 | IfcElement | IfcDistributionElement | IfcDistributionFlowElement | IfcFlowTerminal | IfcOutlet | null | null | null | null | null | IfcElement | IfcDistributionElement | IfcDistributionFlowElement | IfcOutlet | Tomada | Categoria Revit correspondente: | - | - | - | bim-key_829
830 | IfcElement | IfcDistributionElement | IfcDistributionFlowElement | IfcFlowTerminal | IfcLamp | null | null | null | null | null | IfcElement | IfcDistributionElement | IfcDistributionFlowElement | IfcLamp | Lâmpada | Categoria Revit correspondente: | - | - | - | bim-key_830
831 | IfcElement | IfcDistributionElement | IfcDistributionFlowElement | IfcFlowTerminal | IfcLightFixture | null | null | null | null | null | IfcElement | IfcDistributionElement | IfcDistributionFlowElement | IfcLightFixture | Luminária | Categoria Revit correspondente: | - | - | - | bim-key_831
832 | IfcElement | IfcDistributionElement | IfcDistributionFlowElement | IfcFlowController | IfcProtectiveDevice | null | null | null | null | null | IfcElement | IfcDistributionElement | IfcDistributionFlowElement | IfcProtectiveDevice | Dispositivo de proteção | Categoria Revit correspondente: | - | - | - | bim-key_832
833 | IfcElement | IfcDistributionElement | IfcDistributionControlElement | IfcProtectiveDeviceTrippingUnit | IfcProtectiveDeviceTrippingUnitELECTROMAGNETIC | null | null | null | null | null | IfcElement | IfcDistributionElement | IfcDistributionControlElement | IfcProtectiveDeviceTrippingUnitELECTROMAGNETIC | Dispositivo de proteção eletromagnético | Categoria Revit correspondente: | - | - | - | bim-key_833
834 | IfcElement | IfcDistributionElement | IfcDistributionControlElement | IfcProtectiveDeviceTrippingUnit | IfcProtectiveDeviceTrippingUnitELECTRONIC | null | null | null | null | null | IfcElement | IfcDistributionElement | IfcDistributionControlElement | IfcProtectiveDeviceTrippingUnitELECTRONIC | Dispositivo de proteção eletrônico | Categoria Revit correspondente: | - | - | - | bim-key_834
835 | IfcElement | IfcDistributionElement | IfcDistributionControlElement | IfcProtectiveDeviceTrippingUnit | IfcProtectiveDeviceTrippingUnitRESIDUALCURRENT | null | null | null | null | null | IfcElement | IfcDistributionElement | IfcDistributionControlElement | IfcProtectiveDeviceTrippingUnitRESIDUALCURRENT | Dispositivo de proteção de corrente residual anormal | Categoria Revit correspondente: | - | - | - | bim-key_835
836 | IfcElement | IfcDistributionElement | IfcDistributionControlElement | IfcProtectiveDeviceTrippingUnit | IfcProtectiveDeviceTrippingUnitTHERMAL | null | null | null | null | null | IfcElement | IfcDistributionElement | IfcDistributionControlElement | IfcProtectiveDeviceTrippingUnitTHERMAL | Dispositivo de proteção térmica | Categoria Revit correspondente: | - | - | - | bim-key_836
837 | IfcElement | IfcDistributionElement | IfcDistributionControlElement | IfcAlarm | IfcAlarmBELL | null | null | null | null | null | IfcElement | IfcDistributionElement | IfcDistributionControlElement | IfcAlarmBELL | Alarme de Sino | Categoria Revit correspondente: | - | - | - | bim-key_837
838 | IfcElement | IfcDistributionElement | IfcDistributionControlElement | IfcAlarm | IfcAlarmBREAKGLASSBUTTON | null | null | null | null | null | IfcElement | IfcDistributionElement | IfcDistributionControlElement | IfcAlarmBREAKGLASSBUTTON | Alarme de Botão | Categoria Revit correspondente: | - | - | - | bim-key_838
839 | IfcElement | IfcDistributionElement | IfcDistributionControlElement | IfcAlarm | IfcAlarmLIGHT | null | null | null | null | null | IfcElement | IfcDistributionElement | IfcDistributionControlElement | IfcAlarmLIGHT | Alarme luminoso | Categoria Revit correspondente: | - | - | - | bim-key_839
840 | IfcElement | IfcDistributionElement | IfcDistributionControlElement | IfcAlarm | IfcAlarmMANUALPULLBOX | null | null | null | null | null | IfcElement | IfcDistributionElement | IfcDistributionControlElement | IfcAlarmMANUALPULLBOX | Caixa de ativação manual de alarme | Categoria Revit correspondente: | - | - | - | bim-key_840
841 | IfcElement | IfcDistributionElement | IfcDistributionControlElement | IfcAlarm | IfcAlarmRAILWAYCROCODILE | null | null | null | null | null | IfcElement | IfcDistributionElement | IfcDistributionControlElement | IfcAlarmRAILWAYCROCODILE | Crocodilo ferroviário | Categoria Revit correspondente: | - | - | - | bim-key_841
842 | IfcElement | IfcDistributionElement | IfcDistributionControlElement | IfcAlarm | IfcAlarmRAILWAYDETONATOR | null | null | null | null | null | IfcElement | IfcDistributionElement | IfcDistributionControlElement | IfcAlarmRAILWAYDETONATOR | Detonador ferroviário | Categoria Revit correspondente: | - | - | - | bim-key_842
843 | IfcElement | IfcDistributionElement | IfcDistributionControlElement | IfcAlarm | IfcAlarmSIREN | null | null | null | null | null | IfcElement | IfcDistributionElement | IfcDistributionControlElement | IfcAlarmSIREN | Sirene de alarme | Categoria Revit correspondente: | - | - | - | bim-key_843
844 | IfcElement | IfcDistributionElement | IfcDistributionControlElement | IfcAlarm | IfcAlarmWHISTLE | null | null | null | null | null | IfcElement | IfcDistributionElement | IfcDistributionControlElement | IfcAlarmWHISTLE | Apito de alarme | Categoria Revit correspondente: | - | - | - | bim-key_844
845 | IfcElement | IfcDistributionElement | IfcDistributionControlElement | IfcSensor | IfcSensorCO2SENSOR | null | null | null | null | null | IfcElement | IfcDistributionElement | IfcDistributionControlElement | IfcSensorCO2SENSOR | Sensor de CO2 | Categoria Revit correspondente: | - | - | - | bim-key_845
846 | IfcElement | IfcDistributionElement | IfcDistributionControlElement | IfcSensor | IfcSensorCONDUCTANCESENSOR | null | null | null | null | null | IfcElement | IfcDistributionElement | IfcDistributionControlElement | IfcSensorCONDUCTANCESENSOR | Sensor de condutância | Categoria Revit correspondente: | - | - | - | bim-key_846
847 | IfcElement | IfcDistributionElement | IfcDistributionControlElement | IfcSensor | IfcSensorCONTACTSENSOR | null | null | null | null | null | IfcElement | IfcDistributionElement | IfcDistributionControlElement | IfcSensorCONTACTSENSOR | Sensor de contato | Categoria Revit correspondente: | - | - | - | bim-key_847
848 | IfcElement | IfcDistributionElement | IfcDistributionControlElement | IfcSensor | IfcSensorCOSENSOR | null | null | null | null | null | IfcElement | IfcDistributionElement | IfcDistributionControlElement | IfcSensorCOSENSOR | Cosensor | Categoria Revit correspondente: | - | - | - | bim-key_848
849 | IfcElement | IfcDistributionElement | IfcDistributionControlElement | IfcSensor | IfcSensorEARTHQUAKESENSOR | null | null | null | null | null | IfcElement | IfcDistributionElement | IfcDistributionControlElement | IfcSensorEARTHQUAKESENSOR | Sensor de terremoto | Categoria Revit correspondente: | - | - | - | bim-key_849
850 | IfcElement | IfcDistributionElement | IfcDistributionControlElement | IfcSensor | IfcSensorFIRESENSOR | null | null | null | null | null | IfcElement | IfcDistributionElement | IfcDistributionControlElement | IfcSensorFIRESENSOR | Sensor de incêndio | Categoria Revit correspondente: | - | - | - | bim-key_850
851 | IfcElement | IfcDistributionElement | IfcDistributionControlElement | IfcSensor | IfcSensorFLOWSENSOR | null | null | null | null | null | IfcElement | IfcDistributionElement | IfcDistributionControlElement | IfcSensorFLOWSENSOR | Sensor de fluxo | Categoria Revit correspondente: | - | - | - | bim-key_851
852 | IfcElement | IfcDistributionElement | IfcDistributionControlElement | IfcSensor | IfcSensorFOREIGNOBJECTDETECTIONSENSOR | null | null | null | null | null | IfcElement | IfcDistributionElement | IfcDistributionControlElement | IfcSensorFOREIGNOBJECTDETECTIONSENSOR | Sensor de detecção de objetos estranhos | Categoria Revit correspondente: | - | - | - | bim-key_852
853 | IfcElement | IfcDistributionElement | IfcDistributionControlElement | IfcSensor | IfcSensorFROSTSENSOR | null | null | null | null | null | IfcElement | IfcDistributionElement | IfcDistributionControlElement | IfcSensorFROSTSENSOR | Sensor de geada | Categoria Revit correspondente: | - | - | - | bim-key_853
854 | IfcElement | IfcDistributionElement | IfcDistributionControlElement | IfcSensor | IfcSensorGASSENSOR | null | null | null | null | null | IfcElement | IfcDistributionElement | IfcDistributionControlElement | IfcSensorGASSENSOR | Sensor de gás | Categoria Revit correspondente: | - | - | - | bim-key_854
855 | IfcElement | IfcDistributionElement | IfcDistributionControlElement | IfcSensor | IfcSensorHEATSENSOR | null | null | null | null | null | IfcElement | IfcDistributionElement | IfcDistributionControlElement | IfcSensorHEATSENSOR | Sensor de calor | Categoria Revit correspondente: | - | - | - | bim-key_855
856 | IfcElement | IfcDistributionElement | IfcDistributionControlElement | IfcSensor | IfcSensorHUMIDITYSENSOR | null | null | null | null | null | IfcElement | IfcDistributionElement | IfcDistributionControlElement | IfcSensorHUMIDITYSENSOR | Sensor de umidade | Categoria Revit correspondente: | - | - | - | bim-key_856
857 | IfcElement | IfcDistributionElement | IfcDistributionControlElement | IfcSensor | IfcSensorIDENTIFIERSENSOR | null | null | null | null | null | IfcElement | IfcDistributionElement | IfcDistributionControlElement | IfcSensorIDENTIFIERSENSOR | Sensor de identificação | Categoria Revit correspondente: | - | - | - | bim-key_857
858 | IfcElement | IfcDistributionElement | IfcDistributionControlElement | IfcSensor | IfcSensorIONCONCENTRATIONSENSOR | null | null | null | null | null | IfcElement | IfcDistributionElement | IfcDistributionControlElement | IfcSensorIONCONCENTRATIONSENSOR | Sensor de concentração de ions | Categoria Revit correspondente: | - | - | - | bim-key_858
859 | IfcElement | IfcDistributionElement | IfcDistributionControlElement | IfcSensor | IfcSensorLEVELSENSOR | null | null | null | null | null | IfcElement | IfcDistributionElement | IfcDistributionControlElement | IfcSensorLEVELSENSOR | Sensor de nível | Categoria Revit correspondente: | - | - | - | bim-key_859
860 | IfcElement | IfcDistributionElement | IfcDistributionControlElement | IfcSensor | IfcSensorLIGHTSENSOR | null | null | null | null | null | IfcElement | IfcDistributionElement | IfcDistributionControlElement | IfcSensorLIGHTSENSOR | Sensor de iluminação | Categoria Revit correspondente: | - | - | - | bim-key_860
861 | IfcElement | IfcDistributionElement | IfcDistributionControlElement | IfcSensor | IfcSensorMOISTURESENSOR | null | null | null | null | null | IfcElement | IfcDistributionElement | IfcDistributionControlElement | IfcSensorMOISTURESENSOR | Sensor de umidade | Categoria Revit correspondente: | - | - | - | bim-key_861
862 | IfcElement | IfcDistributionElement | IfcDistributionControlElement | IfcSensor | IfcSensorMOVEMENTSENSOR | null | null | null | null | null | IfcElement | IfcDistributionElement | IfcDistributionControlElement | IfcSensorMOVEMENTSENSOR | Sensor de movimento | Categoria Revit correspondente: | - | - | - | bim-key_862
863 | IfcElement | IfcDistributionElement | IfcDistributionControlElement | IfcSensor | IfcSensorOBSTACLESENSOR | null | null | null | null | null | IfcElement | IfcDistributionElement | IfcDistributionControlElement | IfcSensorOBSTACLESENSOR | Sensor de obstáculo | Categoria Revit correspondente: | - | - | - | bim-key_863
864 | IfcElement | IfcDistributionElement | IfcDistributionControlElement | IfcSensor | IfcSensorPHSENSOR | null | null | null | null | null | IfcElement | IfcDistributionElement | IfcDistributionControlElement | IfcSensorPHSENSOR | Sensor de PH | Categoria Revit correspondente: | - | - | - | bim-key_864
865 | IfcElement | IfcDistributionElement | IfcDistributionControlElement | IfcSensor | IfcSensorPRESSURESENSOR | null | null | null | null | null | IfcElement | IfcDistributionElement | IfcDistributionControlElement | IfcSensorPRESSURESENSOR | Sensor de pressão | Categoria Revit correspondente: | - | - | - | bim-key_865
866 | IfcElement | IfcDistributionElement | IfcDistributionControlElement | IfcSensor | IfcSensorRADIATIONSENSOR | null | null | null | null | null | IfcElement | IfcDistributionElement | IfcDistributionControlElement | IfcSensorRADIATIONSENSOR | Sensor de radiação | Categoria Revit correspondente: | - | - | - | bim-key_866
867 | IfcElement | IfcDistributionElement | IfcDistributionControlElement | IfcSensor | IfcSensorRADIOACTIVITYSENSOR | null | null | null | null | null | IfcElement | IfcDistributionElement | IfcDistributionControlElement | IfcSensorRADIOACTIVITYSENSOR | Sensor de radioatividade | Categoria Revit correspondente: | - | - | - | bim-key_867
868 | IfcElement | IfcDistributionElement | IfcDistributionControlElement | IfcSensor | IfcSensorRAINSENSOR | null | null | null | null | null | IfcElement | IfcDistributionElement | IfcDistributionControlElement | IfcSensorRAINSENSOR | Sensor de chuva | Categoria Revit correspondente: | - | - | - | bim-key_868
869 | IfcElement | IfcDistributionElement | IfcDistributionControlElement | IfcSensor | IfcSensorSMOKESENSOR | null | null | null | null | null | IfcElement | IfcDistributionElement | IfcDistributionControlElement | IfcSensorSMOKESENSOR | Sensor de fumaça | Categoria Revit correspondente: | - | - | - | bim-key_869
870 | IfcElement | IfcDistributionElement | IfcDistributionControlElement | IfcSensor | IfcSensorSNOWDEPTHSENSOR | null | null | null | null | null | IfcElement | IfcDistributionElement | IfcDistributionControlElement | IfcSensorSNOWDEPTHSENSOR | Sensor de profundidade da neve | Categoria Revit correspondente: | - | - | - | bim-key_870
871 | IfcElement | IfcDistributionElement | IfcDistributionControlElement | IfcSensor | IfcSensorSOUNDSENSOR | null | null | null | null | null | IfcElement | IfcDistributionElement | IfcDistributionControlElement | IfcSensorSOUNDSENSOR | Sensor de som | Categoria Revit correspondente: | - | - | - | bim-key_871
872 | IfcElement | IfcDistributionElement | IfcDistributionControlElement | IfcSensor | IfcSensorTEMPERATURESENSOR | null | null | null | null | null | IfcElement | IfcDistributionElement | IfcDistributionControlElement | IfcSensorTEMPERATURESENSOR | Sensor de temperatura | Categoria Revit correspondente: | - | - | - | bim-key_872
873 | IfcElement | IfcDistributionElement | IfcDistributionControlElement | IfcSensor | IfcSensorTRAINSENSOR | null | null | null | null | null | IfcElement | IfcDistributionElement | IfcDistributionControlElement | IfcSensorTRAINSENSOR | Sensor de chuva T | Categoria Revit correspondente: | - | - | - | bim-key_873
874 | IfcElement | IfcDistributionElement | IfcDistributionControlElement | IfcSensor | IfcSensorTURNOUTCLOSURESENSOR | null | null | null | null | null | IfcElement | IfcDistributionElement | IfcDistributionControlElement | IfcSensorTURNOUTCLOSURESENSOR | Sensor de fechamento de desvio | Categoria Revit correspondente: | - | - | - | bim-key_874
875 | IfcElement | IfcDistributionElement | IfcDistributionControlElement | IfcSensor | IfcSensorWHEELSENSOR | null | null | null | null | null | IfcElement | IfcDistributionElement | IfcDistributionControlElement | IfcSensorWHEELSENSOR | Sensor de roda | Categoria Revit correspondente: | - | - | - | bim-key_875
876 | IfcElement | IfcDistributionElement | IfcDistributionControlElement | IfcSensor | IfcSensorWINDSENSOR | null | null | null | null | null | IfcElement | IfcDistributionElement | IfcDistributionControlElement | IfcSensorWINDSENSOR | Sensor de vento | Categoria Revit correspondente: | - | - | - | bim-key_876
877 | IfcElement | IfcDistributionElement | IfcDistributionFlowElement | IfcFlowTerminal | IfcCommunicationsAppliance | null | null | null | null | null | IfcElement | IfcDistributionElement | IfcDistributionFlowElement | IfcCommunicationsAppliance | Dispositivo de comunicação | Categoria Revit correspondente: | - | - | - | bim-key_877
878 | IfcElement | IfcDistributionElement | IfcDistributionFlowElement | IfcFlowTerminal | IfcMobileTelecommunicationsAppliance | null | null | null | null | null | IfcElement | IfcDistributionElement | IfcDistributionFlowElement | IfcMobileTelecommunicationsAppliance | Dispositivo móvel de telecomunicação | Categoria Revit correspondente: | - | - | - | bim-key_878
879 | IfcElement | IfcBuiltElement | IfcEarthworksElement | IfcReinforcedSoil | IfcReinforcedSoilDYNAMICALLYCOMPACTED | null | null | null | null | null | IfcElement | IfcBuiltElement | IfcEarthworksElement | IfcReinforcedSoilDYNAMICALLYCOMPACTED | Compactado dinamicamente | Categoria Revit correspondente: | - | - | - | bim-key_879
880 | IfcElement | IfcBuiltElement | IfcEarthworksElement | IfcReinforcedSoil | IfcReinforcedSoilGROUTED | null | null | null | null | null | IfcElement | IfcBuiltElement | IfcEarthworksElement | IfcReinforcedSoilGROUTED | Grauteado | Categoria Revit correspondente: | - | - | - | bim-key_880
881 | IfcElement | IfcBuiltElement | IfcEarthworksElement | IfcReinforcedSoil | IfcReinforcedSoilREPLACED | null | null | null | null | null | IfcElement | IfcBuiltElement | IfcEarthworksElement | IfcReinforcedSoilREPLACED | Substituído | Categoria Revit correspondente: | - | - | - | bim-key_881
882 | IfcElement | IfcBuiltElement | IfcEarthworksElement | IfcReinforcedSoil | IfcReinforcedSoilROLLERCOMPACTED | null | null | null | null | null | IfcElement | IfcBuiltElement | IfcEarthworksElement | IfcReinforcedSoilROLLERCOMPACTED | Solo compactado com rolo | Categoria Revit correspondente: | - | - | - | bim-key_882
883 | IfcElement | IfcBuiltElement | IfcEarthworksElement | IfcReinforcedSoil | IfcReinforcedSoilSURCHARGEPRELOADED | null | null | null | null | null | IfcElement | IfcBuiltElement | IfcEarthworksElement | IfcReinforcedSoilSURCHARGEPRELOADED | Solo sobrecarga de pré-carregamento | Categoria Revit correspondente: | - | - | - | bim-key_883
884 | IfcElement | IfcBuiltElement | IfcEarthworksElement | IfcReinforcedSoil | IfcReinforcedSoilVERTICALLYDRAINED | null | null | null | null | null | IfcElement | IfcBuiltElement | IfcEarthworksElement | IfcReinforcedSoilVERTICALLYDRAINED | Solo drenado verticalmente | Categoria Revit correspondente: | - | - | - | bim-key_884
885 | IfcElement | IfcFeatureElement | IfcFeatureElementSubtraction | IfcEarthworksCut | IfcEarthworksCutBASE_EXCAVATION | null | null | null | null | null | IfcElement | IfcFeatureElement | IfcFeatureElementSubtraction | IfcEarthworksCutBASE_EXCAVATION | Base de escavação | Categoria Revit correspondente: | - | - | - | bim-key_885
886 | IfcElement | IfcFeatureElement | IfcFeatureElementSubtraction | IfcEarthworksCut | IfcEarthworksCutCUT | null | null | null | null | null | IfcElement | IfcFeatureElement | IfcFeatureElementSubtraction | IfcEarthworksCutCUT | Corte | Categoria Revit correspondente: | - | - | - | bim-key_886
887 | IfcElement | IfcFeatureElement | IfcFeatureElementSubtraction | IfcEarthworksCut | IfcEarthworksCutDREDGING | null | null | null | null | null | IfcElement | IfcFeatureElement | IfcFeatureElementSubtraction | IfcEarthworksCutDREDGING | Dragagem | Categoria Revit correspondente: | - | - | - | bim-key_887
888 | IfcElement | IfcFeatureElement | IfcFeatureElementSubtraction | IfcEarthworksCut | IfcEarthworksCutEXCAVATION | null | null | null | null | null | IfcElement | IfcFeatureElement | IfcFeatureElementSubtraction | IfcEarthworksCutEXCAVATION | Escavação | Categoria Revit correspondente: | - | - | - | bim-key_888
889 | IfcElement | IfcFeatureElement | IfcFeatureElementSubtraction | IfcEarthworksCut | IfcEarthworksCutOVEREXCAVATION | null | null | null | null | null | IfcElement | IfcFeatureElement | IfcFeatureElementSubtraction | IfcEarthworksCutOVEREXCAVATION | Sobrescavação | Categoria Revit correspondente: | - | - | - | bim-key_889
890 | IfcElement | IfcFeatureElement | IfcFeatureElementSubtraction | IfcEarthworksCut | IfcEarthworksCutPAVEMENTMILLING | null | null | null | null | null | IfcElement | IfcFeatureElement | IfcFeatureElementSubtraction | IfcEarthworksCutPAVEMENTMILLING | Fresagem do pavimento | Categoria Revit correspondente: | - | - | - | bim-key_890
891 | IfcElement | IfcFeatureElement | IfcFeatureElementSubtraction | IfcEarthworksCut | IfcEarthworksCutSTEPEXCAVATION | null | null | null | null | null | IfcElement | IfcFeatureElement | IfcFeatureElementSubtraction | IfcEarthworksCutSTEPEXCAVATION | Escavação em etapas | Categoria Revit correspondente: | - | - | - | bim-key_891
892 | IfcElement | IfcFeatureElement | IfcFeatureElementSubtraction | IfcEarthworksCut | IfcEarthworksCutTOPSOILREMOVAL | null | null | null | null | null | IfcElement | IfcFeatureElement | IfcFeatureElementSubtraction | IfcEarthworksCutTOPSOILREMOVAL | Remoção do solo superficial | Categoria Revit correspondente: | - | - | - | bim-key_892
893 | IfcElement | IfcFeatureElement | IfcFeatureElementSubtraction | IfcEarthworksCut | IfcEarthworksCutTRENCH | null | null | null | null | null | IfcElement | IfcFeatureElement | IfcFeatureElementSubtraction | IfcEarthworksCutTRENCH | Trincheira | Categoria Revit correspondente: | - | - | - | bim-key_893
894 | IfcElement | IfcBuiltElement | IfcEarthworksElement | IfcEarthworksFill | IfcEarthworksFillBACKFILL | null | null | null | null | null | IfcElement | IfcBuiltElement | IfcEarthworksElement | IfcEarthworksFillBACKFILL | Reaterro | Categoria Revit correspondente: | - | - | - | bim-key_894
895 | IfcElement | IfcBuiltElement | IfcEarthworksElement | IfcEarthworksFill | IfcEarthworksFillCOUNTERWEIGHT | null | null | null | null | null | IfcElement | IfcBuiltElement | IfcEarthworksElement | IfcEarthworksFillCOUNTERWEIGHT | Contra-peso | Categoria Revit correspondente: | - | - | - | bim-key_895
896 | IfcElement | IfcBuiltElement | IfcEarthworksElement | IfcEarthworksFill | IfcEarthworksFillEMBANKMENT | null | null | null | null | null | IfcElement | IfcBuiltElement | IfcEarthworksElement | IfcEarthworksFillEMBANKMENT | Aterro | Categoria Revit correspondente: | - | - | - | bim-key_896
897 | IfcElement | IfcBuiltElement | IfcEarthworksElement | IfcEarthworksFill | IfcEarthworksFillSLOPEFILL | null | null | null | null | null | IfcElement | IfcBuiltElement | IfcEarthworksElement | IfcEarthworksFillSLOPEFILL | Aterro de talude | Categoria Revit correspondente: | - | - | - | bim-key_897
898 | IfcElement | IfcBuiltElement | IfcEarthworksElement | IfcEarthworksFill | IfcEarthworksFillSUBGRADE | null | null | null | null | null | IfcElement | IfcBuiltElement | IfcEarthworksElement | IfcEarthworksFillSUBGRADE | Subleito | Categoria Revit correspondente: | - | - | - | bim-key_898
899 | IfcElement | IfcBuiltElement | IfcEarthworksElement | IfcEarthworksFill | IfcEarthworksFillSUBGRADEBED | null | null | null | null | null | IfcElement | IfcBuiltElement | IfcEarthworksElement | IfcEarthworksFillSUBGRADEBED | Base | Categoria Revit correspondente: | - | - | - | bim-key_899
900 | IfcElement | IfcBuiltElement | IfcEarthworksElement | IfcEarthworksFill | IfcEarthworksFillTRANSITIONSECTION | null | null | null | null | null | IfcElement | IfcBuiltElement | IfcEarthworksElement | IfcEarthworksFillTRANSITIONSECTION | Seção de transição | Categoria Revit correspondente: | - | - | - | bim-key_900
901 | IfcElement | IfcDistributionElement | IfcDistributionFlowElement | IfcFlowTreatmentDevice | IfcElectricFlowTreatmentDevice | null | null | null | null | null | IfcElement | IfcDistributionElement | IfcDistributionFlowElement | IfcElectricFlowTreatmentDevice | Dispositivo elétrico de tratamento de fluxo | Categoria Revit correspondente: | - | - | - | bim-key_901
902 | IfcElement | IfcDistributionElement | IfcDistributionFlowElement | IfcFlowTreatmentDevice | IfcFilter | null | null | null | null | null | IfcElement | IfcDistributionElement | IfcDistributionFlowElement | IfcFilter | Filtro | Categoria Revit correspondente: | - | - | - | bim-key_902
903 | IfcElement | IfcDistributionElement | IfcDistributionFlowElement | IfcFlowTreatmentDevice | IfcInterceptor | null | null | null | null | null | IfcElement | IfcDistributionElement | IfcDistributionFlowElement | IfcInterceptor | Interceptor | Categoria Revit correspondente: | - | - | - | bim-key_903
904 | IfcElement | IfcDistributionElement | IfcDistributionFlowElement | IfcFlowFitting | IfcPipeFitting | null | null | null | null | null | IfcElement | IfcDistributionElement | IfcDistributionFlowElement | IfcPipeFitting | Conexão de tubulação | Categoria Revit correspondente: | - | - | - | bim-key_904
905 | IfcElement | IfcDistributionElement | IfcDistributionFlowElement | IfcFlowSegment | IfcPipeSegment | null | null | null | null | null | IfcElement | IfcDistributionElement | IfcDistributionFlowElement | IfcPipeSegment | Segmento de tubulação | Categoria Revit correspondente: OST_PipeSegments | - | - | - | bim-key_905
906 | IfcElement | IfcDistributionElement | IfcDistributionFlowElement | IfcFlowController | IfcValve | null | null | null | null | null | IfcElement | IfcDistributionElement | IfcDistributionFlowElement | IfcValve | Válvula | Categoria Revit correspondente: | - | - | - | bim-key_906
907 | IfcElement | IfcDistributionElement | IfcDistributionFlowElement | IfcFlowMovingDevice | IfcFan | null | null | null | null | null | IfcElement | IfcDistributionElement | IfcDistributionFlowElement | IfcFan | Ventilador | Categoria Revit correspondente: | - | - | - | bim-key_907
908 | IfcElement | IfcFeatureElement | IfcFeatureElementSubtraction | IfcVoidingFeature | IfcVoidingFeatureCHAMFER | null | null | null | null | null | IfcElement | IfcFeatureElement | IfcFeatureElementSubtraction | IfcVoidingFeatureCHAMFER | Chanfro | Categoria Revit correspondente: | - | - | - | bim-key_908
909 | IfcElement | IfcFeatureElement | IfcFeatureElementSubtraction | IfcVoidingFeature | IfcVoidingFeatureCUTOUT | null | null | null | null | null | IfcElement | IfcFeatureElement | IfcFeatureElementSubtraction | IfcVoidingFeatureCUTOUT | Recorte | Categoria Revit correspondente: | - | - | - | bim-key_909
910 | IfcElement | IfcFeatureElement | IfcFeatureElementSubtraction | IfcVoidingFeature | IfcVoidingFeatureEDGE | null | null | null | null | null | IfcElement | IfcFeatureElement | IfcFeatureElementSubtraction | IfcVoidingFeatureEDGE | Aresta | Categoria Revit correspondente: | - | - | - | bim-key_910
911 | IfcElement | IfcFeatureElement | IfcFeatureElementSubtraction | IfcVoidingFeature | IfcVoidingFeatureHOLE | null | null | null | null | null | IfcElement | IfcFeatureElement | IfcFeatureElementSubtraction | IfcVoidingFeatureHOLE | Furo | Categoria Revit correspondente: | - | - | - | bim-key_911
912 | IfcElement | IfcFeatureElement | IfcFeatureElementSubtraction | IfcVoidingFeature | IfcVoidingFeatureMITER | null | null | null | null | null | IfcElement | IfcFeatureElement | IfcFeatureElementSubtraction | IfcVoidingFeatureMITER | No esquadro | Categoria Revit correspondente: | - | - | - | bim-key_912
913 | IfcElement | IfcFeatureElement | IfcFeatureElementSubtraction | IfcVoidingFeature | IfcVoidingFeatureNOTCH | null | null | null | null | null | IfcElement | IfcFeatureElement | IfcFeatureElementSubtraction | IfcVoidingFeatureNOTCH | Entalhe | Categoria Revit correspondente: | - | - | - | bim-key_913
914 | IfcDistributionElement | IfcDistributionFlowElement | IfcFlowTerminal | IfcAudioVisualAppliance | IfcAudioVisualApplianceAMPLIFIER | null | null | null | null | null | IfcDistributionElement | IfcDistributionFlowElement | IfcFlowTerminal | IfcAudioVisualApplianceAMPLIFIER | Aparelho amplificador | Categoria Revit correspondente: OST_AudioVisualDevices | - | - | - | bim-key_914
915 | IfcDistributionElement | IfcDistributionFlowElement | IfcFlowTerminal | IfcAudioVisualAppliance | IfcAudioVisualApplianceCAMERA | null | null | null | null | null | IfcDistributionElement | IfcDistributionFlowElement | IfcFlowTerminal | IfcAudioVisualApplianceCAMERA | Aparelho câmera | Categoria Revit correspondente: OST_AudioVisualDevices | - | - | - | bim-key_915
916 | IfcDistributionElement | IfcDistributionFlowElement | IfcFlowTerminal | IfcAudioVisualAppliance | IfcAudioVisualApplianceCOMMUNICATIONTERMINAL | null | null | null | null | null | IfcDistributionElement | IfcDistributionFlowElement | IfcFlowTerminal | IfcAudioVisualApplianceCOMMUNICATIONTERMINAL | Terminal de comunicação | Categoria Revit correspondente: OST_AudioVisualDevices | - | - | - | bim-key_916
917 | IfcDistributionElement | IfcDistributionFlowElement | IfcFlowTerminal | IfcAudioVisualAppliance | IfcAudioVisualApplianceDISPLAY | null | null | null | null | null | IfcDistributionElement | IfcDistributionFlowElement | IfcFlowTerminal | IfcAudioVisualApplianceDISPLAY | Aparelho tipo monitor (Display) | Categoria Revit correspondente: OST_AudioVisualDevices | - | - | - | bim-key_917
918 | IfcDistributionElement | IfcDistributionFlowElement | IfcFlowTerminal | IfcAudioVisualAppliance | IfcAudioVisualApplianceMICROPHONE | null | null | null | null | null | IfcDistributionElement | IfcDistributionFlowElement | IfcFlowTerminal | IfcAudioVisualApplianceMICROPHONE | Aparelho de microfone ou para microfonia | Categoria Revit correspondente: OST_AudioVisualDevices | - | - | - | bim-key_918
919 | IfcDistributionElement | IfcDistributionFlowElement | IfcFlowTerminal | IfcAudioVisualAppliance | IfcAudioVisualAppliancePLAYER | null | null | null | null | null | IfcDistributionElement | IfcDistributionFlowElement | IfcFlowTerminal | IfcAudioVisualAppliancePLAYER | Aparelho de reprodução (Player) | Categoria Revit correspondente: OST_AudioVisualDevices | - | - | - | bim-key_919
920 | IfcDistributionElement | IfcDistributionFlowElement | IfcFlowTerminal | IfcAudioVisualAppliance | IfcAudioVisualAppliancePROJECTOR | null | null | null | null | null | IfcDistributionElement | IfcDistributionFlowElement | IfcFlowTerminal | IfcAudioVisualAppliancePROJECTOR | Aparelho para projeção tipo datashow | Categoria Revit correspondente: OST_AudioVisualDevices | - | - | - | bim-key_920
921 | IfcDistributionElement | IfcDistributionFlowElement | IfcFlowTerminal | IfcAudioVisualAppliance | IfcAudioVisualApplianceRECEIVER | null | null | null | null | null | IfcDistributionElement | IfcDistributionFlowElement | IfcFlowTerminal | IfcAudioVisualApplianceRECEIVER | Aparelho receptor de audio ou video | Categoria Revit correspondente: OST_AudioVisualDevices | - | - | - | bim-key_921
922 | IfcDistributionElement | IfcDistributionFlowElement | IfcFlowTerminal | IfcAudioVisualAppliance | IfcAudioVisualApplianceRECORDINGEQUIPMENT | null | null | null | null | null | IfcDistributionElement | IfcDistributionFlowElement | IfcFlowTerminal | IfcAudioVisualApplianceRECORDINGEQUIPMENT | Aparelho de gravação | Categoria Revit correspondente: OST_AudioVisualDevices | - | - | - | bim-key_922
923 | IfcDistributionElement | IfcDistributionFlowElement | IfcFlowTerminal | IfcAudioVisualAppliance | IfcAudioVisualApplianceSPEAKER | null | null | null | null | null | IfcDistributionElement | IfcDistributionFlowElement | IfcFlowTerminal | IfcAudioVisualApplianceSPEAKER | Aparelho tipo caixa de som | Categoria Revit correspondente: OST_AudioVisualDevices | - | - | - | bim-key_923
924 | IfcDistributionElement | IfcDistributionFlowElement | IfcFlowTerminal | IfcAudioVisualAppliance | IfcAudioVisualApplianceSWITCHER | null | null | null | null | null | IfcDistributionElement | IfcDistributionFlowElement | IfcFlowTerminal | IfcAudioVisualApplianceSWITCHER | Aparelho comutador | Categoria Revit correspondente: OST_AudioVisualDevices | - | - | - | bim-key_924
925 | IfcDistributionElement | IfcDistributionFlowElement | IfcFlowTerminal | IfcAudioVisualAppliance | IfcAudioVisualApplianceTELEPHONE | null | null | null | null | null | IfcDistributionElement | IfcDistributionFlowElement | IfcFlowTerminal | IfcAudioVisualApplianceTELEPHONE | Aparelho de telefone | Categoria Revit correspondente: OST_AudioVisualDevices | - | - | - | bim-key_925
926 | IfcDistributionElement | IfcDistributionFlowElement | IfcFlowTerminal | IfcAudioVisualAppliance | IfcAudioVisualApplianceTUNER | null | null | null | null | null | IfcDistributionElement | IfcDistributionFlowElement | IfcFlowTerminal | IfcAudioVisualApplianceTUNER | Aparelho sintonizador | Categoria Revit correspondente: OST_AudioVisualDevices | - | - | - | bim-key_926
927 | IfcDistributionElement | IfcDistributionFlowElement | IfcEnergyConversionDevice | IfcChiller | IfcChillerAIRCOOLED | null | null | null | null | null | IfcDistributionElement | IfcDistributionFlowElement | IfcEnergyConversionDevice | IfcChillerAIRCOOLED | Sistemas AVAC - Unidade de tratamento de ar (UTA) | Categoria Revit correspondente: | - | - | - | bim-key_927
928 | IfcDistributionElement | IfcDistributionFlowElement | IfcEnergyConversionDevice | IfcChiller | IfcChillerHEATRECOVERY | null | null | null | null | null | IfcDistributionElement | IfcDistributionFlowElement | IfcEnergyConversionDevice | IfcChillerHEATRECOVERY | Sistemas AVAC - Recuperador de calor | Categoria Revit correspondente: | - | - | - | bim-key_928
929 | IfcDistributionElement | IfcDistributionFlowElement | IfcEnergyConversionDevice | IfcChiller | IfcChillerWATERCOOLED | null | null | null | null | null | IfcDistributionElement | IfcDistributionFlowElement | IfcEnergyConversionDevice | IfcChillerWATERCOOLED | Sistemas AVAC - Unidade de produção de água refrigerada (UPAR) | Categoria Revit correspondente: | - | - | - | bim-key_929
930 | IfcDistributionElement | IfcDistributionFlowElement | IfcEnergyConversionDevice | IfcChiller | IfcChimney | null | null | null | null | null | IfcDistributionElement | IfcDistributionFlowElement | IfcEnergyConversionDevice | IfcChimney | Chaminé | Categoria Revit correspondente: | - | - | - | bim-key_930
931 | IfcDistributionElement | IfcDistributionFlowElement | IfcFlowTerminal | IfcSpaceHeater | IfcSpaceHeaterCONVECTOR | null | null | null | null | null | IfcDistributionElement | IfcDistributionFlowElement | IfcFlowTerminal | IfcSpaceHeaterCONVECTOR | Convector | Categoria Revit correspondente: | - | - | - | bim-key_931
932 | IfcDistributionElement | IfcDistributionFlowElement | IfcFlowTerminal | IfcSpaceHeater | IfcSpaceHeaterRADIATOR | null | null | null | null | null | IfcDistributionElement | IfcDistributionFlowElement | IfcFlowTerminal | IfcSpaceHeaterRADIATOR | Radiador | Categoria Revit correspondente: | - | - | - | bim-key_932
933 | IfcDistributionElement | IfcDistributionFlowElement | IfcFlowMovingDevice | IfcCompressor | IfcCompressorBOOSTER | null | null | null | null | null | IfcDistributionElement | IfcDistributionFlowElement | IfcFlowMovingDevice | IfcCompressorBOOSTER | Compressor impulsionador | Categoria Revit correspondente: | - | - | - | bim-key_933
934 | IfcDistributionElement | IfcDistributionFlowElement | IfcFlowMovingDevice | IfcCompressor | IfcCompressorDYNAMIC | null | null | null | null | null | IfcDistributionElement | IfcDistributionFlowElement | IfcFlowMovingDevice | IfcCompressorDYNAMIC | Compressor dinâmico | Categoria Revit correspondente: | - | - | - | bim-key_934
935 | IfcDistributionElement | IfcDistributionFlowElement | IfcFlowMovingDevice | IfcCompressor | IfcCompressorHERMETIC | null | null | null | null | null | IfcDistributionElement | IfcDistributionFlowElement | IfcFlowMovingDevice | IfcCompressorHERMETIC | Compressor hermético | Categoria Revit correspondente: | - | - | - | bim-key_935
936 | IfcDistributionElement | IfcDistributionFlowElement | IfcFlowMovingDevice | IfcCompressor | IfcCompressorOPENTYPE | null | null | null | null | null | IfcDistributionElement | IfcDistributionFlowElement | IfcFlowMovingDevice | IfcCompressorOPENTYPE | Compressor tipo aberto | Categoria Revit correspondente: | - | - | - | bim-key_936
937 | IfcDistributionElement | IfcDistributionFlowElement | IfcFlowMovingDevice | IfcCompressor | IfcCompressorRECIPROCATING | null | null | null | null | null | IfcDistributionElement | IfcDistributionFlowElement | IfcFlowMovingDevice | IfcCompressorRECIPROCATING | Compressor alternativo | Categoria Revit correspondente: | - | - | - | bim-key_937
938 | IfcDistributionElement | IfcDistributionFlowElement | IfcFlowMovingDevice | IfcCompressor | IfcCompressorROLLINGPISTON | null | null | null | null | null | IfcDistributionElement | IfcDistributionFlowElement | IfcFlowMovingDevice | IfcCompressorROLLINGPISTON | Compressor de pistão rolante | Categoria Revit correspondente: | - | - | - | bim-key_938
939 | IfcDistributionElement | IfcDistributionFlowElement | IfcFlowMovingDevice | IfcCompressor | IfcCompressorROTARY | null | null | null | null | null | IfcDistributionElement | IfcDistributionFlowElement | IfcFlowMovingDevice | IfcCompressorROTARY | Compressor rotativo | Categoria Revit correspondente: | - | - | - | bim-key_939
940 | IfcDistributionElement | IfcDistributionFlowElement | IfcFlowMovingDevice | IfcCompressor | IfcCompressorROTARYVANE | null | null | null | null | null | IfcDistributionElement | IfcDistributionFlowElement | IfcFlowMovingDevice | IfcCompressorROTARYVANE | Compressor de vano rotativo | Categoria Revit correspondente: | - | - | - | bim-key_940
941 | IfcDistributionElement | IfcDistributionFlowElement | IfcFlowMovingDevice | IfcCompressor | IfcCompressorSCROLL | null | null | null | null | null | IfcDistributionElement | IfcDistributionFlowElement | IfcFlowMovingDevice | IfcCompressorSCROLL | Compressor de rolagem | Categoria Revit correspondente: | - | - | - | bim-key_941
942 | IfcDistributionElement | IfcDistributionFlowElement | IfcFlowMovingDevice | IfcCompressor | IfcCompressorSEMIHERMETIC | null | null | null | null | null | IfcDistributionElement | IfcDistributionFlowElement | IfcFlowMovingDevice | IfcCompressorSEMIHERMETIC | Compressor semihermético | Categoria Revit correspondente: | - | - | - | bim-key_942
943 | IfcDistributionElement | IfcDistributionFlowElement | IfcFlowMovingDevice | IfcCompressor | IfcCompressorSINGLESCREW | null | null | null | null | null | IfcDistributionElement | IfcDistributionFlowElement | IfcFlowMovingDevice | IfcCompressorSINGLESCREW | Compressor de parafuso único | Categoria Revit correspondente: | - | - | - | bim-key_943
944 | IfcDistributionElement | IfcDistributionFlowElement | IfcFlowMovingDevice | IfcCompressor | IfcCompressorSINGLESTAGE | null | null | null | null | null | IfcDistributionElement | IfcDistributionFlowElement | IfcFlowMovingDevice | IfcCompressorSINGLESTAGE | Compressor de estágio único | Categoria Revit correspondente: | - | - | - | bim-key_944
945 | IfcDistributionElement | IfcDistributionFlowElement | IfcFlowMovingDevice | IfcCompressor | IfcCompressorTROCHOIDAL | null | null | null | null | null | IfcDistributionElement | IfcDistributionFlowElement | IfcFlowMovingDevice | IfcCompressorTROCHOIDAL | Compressor troncoidal | Categoria Revit correspondente: | - | - | - | bim-key_945
946 | IfcDistributionElement | IfcDistributionFlowElement | IfcFlowMovingDevice | IfcCompressor | IfcCompressorTWINSCREW | null | null | null | null | null | IfcDistributionElement | IfcDistributionFlowElement | IfcFlowMovingDevice | IfcCompressorTWINSCREW | Compressor de parafuso duplo | Categoria Revit correspondente: | - | - | - | bim-key_946
947 | IfcDistributionElement | IfcDistributionFlowElement | IfcFlowMovingDevice | IfcCompressor | IfcCompressorWELDEDSHELLHERMETIC | null | null | null | null | null | IfcDistributionElement | IfcDistributionFlowElement | IfcFlowMovingDevice | IfcCompressorWELDEDSHELLHERMETIC | Compressor selado hermético | Categoria Revit correspondente: | - | - | - | bim-key_947
948 | IfcDistributionElement | IfcDistributionFlowElement | IfcEnergyConversionDevice | IfcCondenser | IfcCondenserAIRCOOLED | null | null | null | null | null | IfcDistributionElement | IfcDistributionFlowElement | IfcEnergyConversionDevice | IfcCondenserAIRCOOLED | Condensador de ar arrefecido | Categoria Revit correspondente: | - | - | - | bim-key_948
949 | IfcDistributionElement | IfcDistributionFlowElement | IfcEnergyConversionDevice | IfcCondenser | IfcCondenserEVAPORATIVECOOLED | null | null | null | null | null | IfcDistributionElement | IfcDistributionFlowElement | IfcEnergyConversionDevice | IfcCondenserEVAPORATIVECOOLED | Condensador arrefecido a vapor | Categoria Revit correspondente: | - | - | - | bim-key_949
950 | IfcDistributionElement | IfcDistributionFlowElement | IfcEnergyConversionDevice | IfcCondenser | IfcCondenserWATERCOOLED | null | null | null | null | null | IfcDistributionElement | IfcDistributionFlowElement | IfcEnergyConversionDevice | IfcCondenserWATERCOOLED | Condensador arrefecido a água | Categoria Revit correspondente: | - | - | - | bim-key_950
951 | IfcDistributionElement | IfcDistributionFlowElement | IfcEnergyConversionDevice | IfcCondenser | IfcCondenserWATERCOOLEDBRAZEDPLATE | null | null | null | null | null | IfcDistributionElement | IfcDistributionFlowElement | IfcEnergyConversionDevice | IfcCondenserWATERCOOLEDBRAZEDPLATE | Condensadora de placa de arrefecimento a água | Categoria Revit correspondente: | - | - | - | bim-key_951
952 | IfcDistributionElement | IfcDistributionFlowElement | IfcEnergyConversionDevice | IfcCondenser | IfcCondenserWATERCOOLEDSHELLCOIL | null | null | null | null | null | IfcDistributionElement | IfcDistributionFlowElement | IfcEnergyConversionDevice | IfcCondenserWATERCOOLEDSHELLCOIL | Condensadora de bobina de casco resfriada a água | Categoria Revit correspondente: | - | - | - | bim-key_952
953 | IfcDistributionElement | IfcDistributionFlowElement | IfcEnergyConversionDevice | IfcCondenser | IfcCondenserWATERCOOLEDSHELLTUBE | null | null | null | null | null | IfcDistributionElement | IfcDistributionFlowElement | IfcEnergyConversionDevice | IfcCondenserWATERCOOLEDSHELLTUBE | Condensadora de tubo de arrefecimento a água | Categoria Revit correspondente: | - | - | - | bim-key_953
954 | IfcDistributionElement | IfcDistributionFlowElement | IfcEnergyConversionDevice | IfcCondenser | IfcCondenserWATERCOOLEDTUBEINTUBE | null | null | null | null | null | IfcDistributionElement | IfcDistributionFlowElement | IfcEnergyConversionDevice | IfcCondenserWATERCOOLEDTUBEINTUBE | Condensadora de tubo em tubo de arrefecimento a água | Categoria Revit correspondente: | - | - | - | bim-key_954
955 | IfcDistributionElement | IfcDistributionFlowElement | IfcEnergyConversionDevice | IfcBoiler | IfcBoilerSTEAM | null | null | null | null | null | IfcDistributionElement | IfcDistributionFlowElement | IfcEnergyConversionDevice | IfcBoilerSTEAM | Boiler de vapor | Categoria Revit correspondente: | - | - | - | bim-key_955
956 | IfcDistributionElement | IfcDistributionFlowElement | IfcEnergyConversionDevice | IfcBoiler | IfcBoilerWATER | null | null | null | null | null | IfcDistributionElement | IfcDistributionFlowElement | IfcEnergyConversionDevice | IfcBoilerWATER | Boiler de água | Categoria Revit correspondente: | - | - | - | bim-key_956
957 | IfcDistributionElement | IfcDistributionFlowElement | IfcEnergyConversionDevice | IfcUnitaryEquipment | IfcUnitaryEquipmentAIRCONDITIONINGUNIT | null | null | null | null | null | IfcDistributionElement | IfcDistributionFlowElement | IfcEnergyConversionDevice | IfcUnitaryEquipmentAIRCONDITIONINGUNIT | Unidade de ar condicionado | Categoria Revit correspondente: | - | - | - | bim-key_957
958 | IfcDistributionElement | IfcDistributionFlowElement | IfcEnergyConversionDevice | IfcUnitaryEquipment | IfcUnitaryEquipmentAIRHANDLER | null | null | null | null | null | IfcDistributionElement | IfcDistributionFlowElement | IfcEnergyConversionDevice | IfcUnitaryEquipmentAIRHANDLER | Unidade de tratamento de ar | Categoria Revit correspondente: | - | - | - | bim-key_958
959 | IfcDistributionElement | IfcDistributionFlowElement | IfcEnergyConversionDevice | IfcUnitaryEquipment | IfcUnitaryEquipmentDEHUMIDIFIER | null | null | null | null | null | IfcDistributionElement | IfcDistributionFlowElement | IfcEnergyConversionDevice | IfcUnitaryEquipmentDEHUMIDIFIER | Unidade de desumidificação | Categoria Revit correspondente: | - | - | - | bim-key_959
960 | IfcDistributionElement | IfcDistributionFlowElement | IfcEnergyConversionDevice | IfcUnitaryEquipment | IfcUnitaryEquipmentROOFTOPUNIT | null | null | null | null | null | IfcDistributionElement | IfcDistributionFlowElement | IfcEnergyConversionDevice | IfcUnitaryEquipmentROOFTOPUNIT | Unidade instalada na cobertura | Categoria Revit correspondente: | - | - | - | bim-key_960
961 | IfcDistributionElement | IfcDistributionFlowElement | IfcEnergyConversionDevice | IfcUnitaryEquipment | IfcUnitaryEquipmentSPLITSYSTEM | null | null | null | null | null | IfcDistributionElement | IfcDistributionFlowElement | IfcEnergyConversionDevice | IfcUnitaryEquipmentSPLITSYSTEM | Unidade de sistema split | Categoria Revit correspondente: | - | - | - | bim-key_961
962 | IfcDistributionElement | IfcDistributionFlowElement | IfcEnergyConversionDevice | IfcEvaporator | IfcEvaporatorDIRECTEXPANSION | null | null | null | null | null | IfcDistributionElement | IfcDistributionFlowElement | IfcEnergyConversionDevice | IfcEvaporatorDIRECTEXPANSION | Evaporadora de expansão direta | Categoria Revit correspondente: | - | - | - | bim-key_962
963 | IfcDistributionElement | IfcDistributionFlowElement | IfcEnergyConversionDevice | IfcEvaporator | IfcEvaporatorDIRECTEXPANSIONBRAZEDPLATE | null | null | null | null | null | IfcDistributionElement | IfcDistributionFlowElement | IfcEnergyConversionDevice | IfcEvaporatorDIRECTEXPANSIONBRAZEDPLATE | Evaporadora de placa de expansão direta reforçada | Categoria Revit correspondente: | - | - | - | bim-key_963
964 | IfcDistributionElement | IfcDistributionFlowElement | IfcEnergyConversionDevice | IfcEvaporator | IfcEvaporatorDIRECTEXPANSIONSHELLANDTUBE | null | null | null | null | null | IfcDistributionElement | IfcDistributionFlowElement | IfcEnergyConversionDevice | IfcEvaporatorDIRECTEXPANSIONSHELLANDTUBE | Evaporadora de concha e tubo de expansão direta | Categoria Revit correspondente: | - | - | - | bim-key_964
965 | IfcDistributionElement | IfcDistributionFlowElement | IfcEnergyConversionDevice | IfcEvaporator | IfcEvaporatorDIRECTEXPANSIONTUBEINTUBE | null | null | null | null | null | IfcDistributionElement | IfcDistributionFlowElement | IfcEnergyConversionDevice | IfcEvaporatorDIRECTEXPANSIONTUBEINTUBE | Evaporadora de tubo de expansão direta no tubo | Categoria Revit correspondente: | - | - | - | bim-key_965
966 | IfcDistributionElement | IfcDistributionFlowElement | IfcEnergyConversionDevice | IfcEvaporator | IfcEvaporatorFLOODEDSHELLANDTUBE | null | null | null | null | null | IfcDistributionElement | IfcDistributionFlowElement | IfcEnergyConversionDevice | IfcEvaporatorFLOODEDSHELLANDTUBE | Evaporadora de casco e tubos inundados | Categoria Revit correspondente: | - | - | - | bim-key_966
967 | IfcDistributionElement | IfcDistributionFlowElement | IfcEnergyConversionDevice | IfcEvaporator | IfcEvaporatorSHELLANDCOIL | null | null | null | null | null | IfcDistributionElement | IfcDistributionFlowElement | IfcEnergyConversionDevice | IfcEvaporatorSHELLANDCOIL | Evaporadora de casco e bobina | Categoria Revit correspondente: | - | - | - | bim-key_967
968 | IfcDistributionElement | IfcDistributionFlowElement | IfcEnergyConversionDevice | IfcAirToAirHeatRecovery | IfcAirToAirHeatRecoveryFIXEDPLATECOUNTERFLOWEXCHAN | null | null | null | null | null | IfcDistributionElement | IfcDistributionFlowElement | IfcEnergyConversionDevice | IfcAirToAirHeatRecoveryFIXEDPLATECOUNTERFLOWEXCHAN | Recuperador de calor de placas fixas de fluxo contracorrente | Categoria Revit correspondente: | - | - | - | bim-key_968
969 | IfcDistributionElement | IfcDistributionFlowElement | IfcEnergyConversionDevice | IfcAirToAirHeatRecovery | IfcAirToAirHeatRecoveryFIXEDPLATECROSSFLOWEXCHANGE | null | null | null | null | null | IfcDistributionElement | IfcDistributionFlowElement | IfcEnergyConversionDevice | IfcAirToAirHeatRecoveryFIXEDPLATECROSSFLOWEXCHANGE | Recuperador de calor de placas fixas de fluxo cruzado | Categoria Revit correspondente: | - | - | - | bim-key_969
970 | IfcDistributionElement | IfcDistributionFlowElement | IfcEnergyConversionDevice | IfcAirToAirHeatRecovery | IfcAirToAirHeatRecoveryFIXEDPLATEPARALLELFLOWEXCHA | null | null | null | null | null | IfcDistributionElement | IfcDistributionFlowElement | IfcEnergyConversionDevice | IfcAirToAirHeatRecoveryFIXEDPLATEPARALLELFLOWEXCHA | Recuperador de calor de placas fixas de fluxo paralelo | Categoria Revit correspondente: | - | - | - | bim-key_970
971 | IfcDistributionElement | IfcDistributionFlowElement | IfcEnergyConversionDevice | IfcAirToAirHeatRecovery | IfcAirToAirHeatRecoveryHEATPIPE | null | null | null | null | null | IfcDistributionElement | IfcDistributionFlowElement | IfcEnergyConversionDevice | IfcAirToAirHeatRecoveryHEATPIPE | Recuperador de calor tipo tubo de calor | Categoria Revit correspondente: | - | - | - | bim-key_971
972 | IfcDistributionElement | IfcDistributionFlowElement | IfcEnergyConversionDevice | IfcAirToAirHeatRecovery | IfcAirToAirHeatRecoveryROTARYWHEEL | null | null | null | null | null | IfcDistributionElement | IfcDistributionFlowElement | IfcEnergyConversionDevice | IfcAirToAirHeatRecoveryROTARYWHEEL | Recuperador de calor rotativo | Categoria Revit correspondente: | - | - | - | bim-key_972
973 | IfcDistributionElement | IfcDistributionFlowElement | IfcEnergyConversionDevice | IfcAirToAirHeatRecovery | IfcAirToAirHeatRecoveryRUNAROUNDCOILLOOP | null | null | null | null | null | IfcDistributionElement | IfcDistributionFlowElement | IfcEnergyConversionDevice | IfcAirToAirHeatRecoveryRUNAROUNDCOILLOOP | Recuperador de calor circuito de serpentina | Categoria Revit correspondente: | - | - | - | bim-key_973
974 | IfcDistributionElement | IfcDistributionFlowElement | IfcEnergyConversionDevice | IfcAirToAirHeatRecovery | IfcAirToAirHeatRecoveryTHERMOSIPHONCOILTYPEHEATEXC | null | null | null | null | null | IfcDistributionElement | IfcDistributionFlowElement | IfcEnergyConversionDevice | IfcAirToAirHeatRecoveryTHERMOSIPHONCOILTYPEHEATEXC | Recuperador de calor tipo serpentina termo-sifão | Categoria Revit correspondente: | - | - | - | bim-key_974
975 | IfcDistributionElement | IfcDistributionFlowElement | IfcEnergyConversionDevice | IfcAirToAirHeatRecovery | IfcAirToAirHeatRecoveryTHERMOSIPHONSEALEDTUBEHEATE | null | null | null | null | null | IfcDistributionElement | IfcDistributionFlowElement | IfcEnergyConversionDevice | IfcAirToAirHeatRecoveryTHERMOSIPHONSEALEDTUBEHEATE | Recuperador de calor tubo selado com termo-sifão | Categoria Revit correspondente: | - | - | - | bim-key_975
976 | IfcDistributionElement | IfcDistributionFlowElement | IfcEnergyConversionDevice | IfcAirToAirHeatRecovery | IfcAirToAirHeatRecoveryTWINTOWERENTHALPYRECOVERYLO | null | null | null | null | null | IfcDistributionElement | IfcDistributionFlowElement | IfcEnergyConversionDevice | IfcAirToAirHeatRecoveryTWINTOWERENTHALPYRECOVERYLO | Recuperador de circuito de entalpia de torres gêmeas | Categoria Revit correspondente: | - | - | - | bim-key_976
977 | IfcDistributionElement | IfcDistributionFlowElement | IfcFlowController | IfcDamper | IfcDamperBACKDRAFTDAMPER | null | null | null | null | null | IfcDistributionElement | IfcDistributionFlowElement | IfcFlowController | IfcDamperBACKDRAFTDAMPER | Damper antiretorno | Categoria Revit correspondente: | - | - | - | bim-key_977
978 | IfcDistributionElement | IfcDistributionFlowElement | IfcFlowController | IfcDamper | IfcDamperBALANCINGDAMPER | null | null | null | null | null | IfcDistributionElement | IfcDistributionFlowElement | IfcFlowController | IfcDamperBALANCINGDAMPER | Damper regulador | Categoria Revit correspondente: | - | - | - | bim-key_978
979 | IfcDistributionElement | IfcDistributionFlowElement | IfcFlowController | IfcDamper | IfcDamperBLASTDAMPER | null | null | null | null | null | IfcDistributionElement | IfcDistributionFlowElement | IfcFlowController | IfcDamperBLASTDAMPER | Damper à prova de explosão | Categoria Revit correspondente: | - | - | - | bim-key_979
980 | IfcDistributionElement | IfcDistributionFlowElement | IfcFlowController | IfcDamper | IfcDamperCONTROLDAMPER | null | null | null | null | null | IfcDistributionElement | IfcDistributionFlowElement | IfcFlowController | IfcDamperCONTROLDAMPER | Damper de controle | Categoria Revit correspondente: | - | - | - | bim-key_980
981 | IfcDistributionElement | IfcDistributionFlowElement | IfcFlowController | IfcDamper | IfcDamperFIREDAMPER | null | null | null | null | null | IfcDistributionElement | IfcDistributionFlowElement | IfcFlowController | IfcDamperFIREDAMPER | Damper corta fogo | Categoria Revit correspondente: | - | - | - | bim-key_981
982 | IfcDistributionElement | IfcDistributionFlowElement | IfcFlowController | IfcDamper | IfcDamperFIRESMOKEDAMPER | null | null | null | null | null | IfcDistributionElement | IfcDistributionFlowElement | IfcFlowController | IfcDamperFIRESMOKEDAMPER | Damper corta fogo anti fumaça | Categoria Revit correspondente: | - | - | - | bim-key_982
983 | IfcDistributionElement | IfcDistributionFlowElement | IfcFlowController | IfcDamper | IfcDamperFUMEHOODEXHAUST | null | null | null | null | null | IfcDistributionElement | IfcDistributionFlowElement | IfcFlowController | IfcDamperFUMEHOODEXHAUST | Capela de exaustão | Categoria Revit correspondente: | - | - | - | bim-key_983
984 | IfcDistributionElement | IfcDistributionFlowElement | IfcFlowController | IfcDamper | IfcDamperGRAVITYDAMPER | null | null | null | null | null | IfcDistributionElement | IfcDistributionFlowElement | IfcFlowController | IfcDamperGRAVITYDAMPER | Damper de gravidade | Categoria Revit correspondente: | - | - | - | bim-key_984
985 | IfcDistributionElement | IfcDistributionFlowElement | IfcFlowController | IfcDamper | IfcDamperGRAVITYRELIEFDAMPER | null | null | null | null | null | IfcDistributionElement | IfcDistributionFlowElement | IfcFlowController | IfcDamperGRAVITYRELIEFDAMPER | Damper de alívio por gravidade | Categoria Revit correspondente: | - | - | - | bim-key_985
986 | IfcDistributionElement | IfcDistributionFlowElement | IfcFlowController | IfcDamper | IfcDamperRELIEFDAMPER | null | null | null | null | null | IfcDistributionElement | IfcDistributionFlowElement | IfcFlowController | IfcDamperRELIEFDAMPER | Damper de alívio | Categoria Revit correspondente: | - | - | - | bim-key_986
987 | IfcDistributionElement | IfcDistributionFlowElement | IfcFlowController | IfcDamper | IfcDamperSMOKEDAMPER | null | null | null | null | null | IfcDistributionElement | IfcDistributionFlowElement | IfcFlowController | IfcDamperSMOKEDAMPER | Damper de fumaça | Categoria Revit correspondente: | - | - | - | bim-key_987
988 | IfcDistributionElement | IfcDistributionFlowElement | IfcEnergyConversionDevice | IfcEvaporativeCooler | IfcEvaporativeCoolerDIRECTEVAPORATIVEAIRWASHER | null | null | null | null | null | IfcDistributionElement | IfcDistributionFlowElement | IfcEnergyConversionDevice | IfcEvaporativeCoolerDIRECTEVAPORATIVEAIRWASHER | Resfriador de ar com lavador de ar evaporativo direto | Categoria Revit correspondente: | - | - | - | bim-key_988
989 | IfcDistributionElement | IfcDistributionFlowElement | IfcEnergyConversionDevice | IfcEvaporativeCooler | IfcEvaporativeCoolerDIRECTEVAPORATIVEPACKAGEDROTAR | null | null | null | null | null | IfcDistributionElement | IfcDistributionFlowElement | IfcEnergyConversionDevice | IfcEvaporativeCoolerDIRECTEVAPORATIVEPACKAGEDROTAR | Resfriador de ar rotativo e compacto de evaporação direta | Categoria Revit correspondente: | - | - | - | bim-key_989
990 | IfcDistributionElement | IfcDistributionFlowElement | IfcEnergyConversionDevice | IfcEvaporativeCooler | IfcEvaporativeCoolerDIRECTEVAPORATIVERANDOMMEDIAAI | null | null | null | null | null | IfcDistributionElement | IfcDistributionFlowElement | IfcEnergyConversionDevice | IfcEvaporativeCoolerDIRECTEVAPORATIVERANDOMMEDIAAI | Resfriador de ar com mídia aleatória de evaporação direta | Categoria Revit correspondente: | - | - | - | bim-key_990
991 | IfcDistributionElement | IfcDistributionFlowElement | IfcEnergyConversionDevice | IfcEvaporativeCooler | IfcEvaporativeCoolerDIRECTEVAPORATIVERIGIDMEDIAAIR | null | null | null | null | null | IfcDistributionElement | IfcDistributionFlowElement | IfcEnergyConversionDevice | IfcEvaporativeCoolerDIRECTEVAPORATIVERIGIDMEDIAAIR | Resfriador de ar com mídia rígida de evaporação direta | Categoria Revit correspondente: | - | - | - | bim-key_991
992 | IfcDistributionElement | IfcDistributionFlowElement | IfcEnergyConversionDevice | IfcEvaporativeCooler | IfcEvaporativeCoolerDIRECTEVAPORATIVESLINGERSPACKA | null | null | null | null | null | IfcDistributionElement | IfcDistributionFlowElement | IfcEnergyConversionDevice | IfcEvaporativeCoolerDIRECTEVAPORATIVESLINGERSPACKA | Resfriador de ar compacto com slingers de evaporação direta | Categoria Revit correspondente: | - | - | - | bim-key_992
993 | IfcDistributionElement | IfcDistributionFlowElement | IfcEnergyConversionDevice | IfcEvaporativeCooler | IfcEvaporativeCoolerINDIRECTDIRECTCOMBINATION | null | null | null | null | null | IfcDistributionElement | IfcDistributionFlowElement | IfcEnergyConversionDevice | IfcEvaporativeCoolerINDIRECTDIRECTCOMBINATION | Resfriador de combinado evaporação indireta direta | Categoria Revit correspondente: | - | - | - | bim-key_993
994 | IfcDistributionElement | IfcDistributionFlowElement | IfcEnergyConversionDevice | IfcEvaporativeCooler | IfcEvaporativeCoolerINDIRECTEVAPORATIVECOOLINGTOWE | null | null | null | null | null | IfcDistributionElement | IfcDistributionFlowElement | IfcEnergyConversionDevice | IfcEvaporativeCoolerINDIRECTEVAPORATIVECOOLINGTOWE | Torre de arrefecimento com serpentina evaporativa indireta | Categoria Revit correspondente: | - | - | - | bim-key_994
995 | IfcDistributionElement | IfcDistributionFlowElement | IfcEnergyConversionDevice | IfcEvaporativeCooler | IfcEvaporativeCoolerINDIRECTEVAPORATIVEPACKAGEAIRC | null | null | null | null | null | IfcDistributionElement | IfcDistributionFlowElement | IfcEnergyConversionDevice | IfcEvaporativeCoolerINDIRECTEVAPORATIVEPACKAGEAIRC | Resfriador de ar unidade compacta de evaporação indireta | Categoria Revit correspondente: | - | - | - | bim-key_995
996 | IfcDistributionElement | IfcDistributionFlowElement | IfcEnergyConversionDevice | IfcEvaporativeCooler | IfcEvaporativeCoolerINDIRECTEVAPORATIVEWETCOIL | null | null | null | null | null | IfcDistributionElement | IfcDistributionFlowElement | IfcEnergyConversionDevice | IfcEvaporativeCoolerINDIRECTEVAPORATIVEWETCOIL | Resfriador de ar de serpentina úmida evaporação indireta | Categoria Revit correspondente: | - | - | - | bim-key_996
997 | IfcDistributionElement | IfcDistributionFlowElement | IfcEnergyConversionDevice | IfcCoil | IfcCoilDXCOOLINGCOIL | null | null | null | null | null | IfcDistributionElement | IfcDistributionFlowElement | IfcEnergyConversionDevice | IfcCoilDXCOOLINGCOIL | Serpentina de arrefecimento tipo DX | Categoria Revit correspondente: | - | - | - | bim-key_997
998 | IfcDistributionElement | IfcDistributionFlowElement | IfcEnergyConversionDevice | IfcCoil | IfcCoilELECTRICHEATINGCOIL | null | null | null | null | null | IfcDistributionElement | IfcDistributionFlowElement | IfcEnergyConversionDevice | IfcCoilELECTRICHEATINGCOIL | Serpentina de aquecimento elétrico | Categoria Revit correspondente: | - | - | - | bim-key_998
999 | IfcDistributionElement | IfcDistributionFlowElement | IfcEnergyConversionDevice | IfcCoil | IfcCoilGASHEATINGCOIL | null | null | null | null | null | IfcDistributionElement | IfcDistributionFlowElement | IfcEnergyConversionDevice | IfcCoilGASHEATINGCOIL | Serpentina de aquecimento a gás | Categoria Revit correspondente: | - | - | - | bim-key_999
1000 | IfcDistributionElement | IfcDistributionFlowElement | IfcEnergyConversionDevice | IfcCoil | IfcCoilHYDRONICCOIL | null | null | null | null | null | IfcDistributionElement | IfcDistributionFlowElement | IfcEnergyConversionDevice | IfcCoilHYDRONICCOIL | Serpentina hidrônica | Categoria Revit correspondente: | - | - | - | bim-key_1000
1001 | IfcDistributionElement | IfcDistributionFlowElement | IfcEnergyConversionDevice | IfcCoil | IfcCoilSTEAMHEATINGCOIL | null | null | null | null | null | IfcDistributionElement | IfcDistributionFlowElement | IfcEnergyConversionDevice | IfcCoilSTEAMHEATINGCOIL | Serpentina de aquecimento a vapor | Categoria Revit correspondente: | - | - | - | bim-key_1001
1002 | IfcDistributionElement | IfcDistributionFlowElement | IfcEnergyConversionDevice | IfcCoil | IfcCoilWATERCOOLINGCOIL | null | null | null | null | null | IfcDistributionElement | IfcDistributionFlowElement | IfcEnergyConversionDevice | IfcCoilWATERCOOLINGCOIL | Serpentina com refrigerante de água | Categoria Revit correspondente: | - | - | - | bim-key_1002
1003 | IfcDistributionElement | IfcDistributionFlowElement | IfcEnergyConversionDevice | IfcCoil | IfcCoilWATERHEATINGCOIL | null | null | null | null | null | IfcDistributionElement | IfcDistributionFlowElement | IfcEnergyConversionDevice | IfcCoilWATERHEATINGCOIL | Serpentina de aquecimento de água | Categoria Revit correspondente: | - | - | - | bim-key_1003
1004 | IfcDistributionElement | IfcDistributionFlowElement | IfcEnergyConversionDevice | IfcCoolingTower | IfcCoolingTowerMECHANICALFORCEDDRAFT | null | null | null | null | null | IfcDistributionElement | IfcDistributionFlowElement | IfcEnergyConversionDevice | IfcCoolingTowerMECHANICALFORCEDDRAFT | Ventilação mecânica forçada | Categoria Revit correspondente: | - | - | - | bim-key_1004
1005 | IfcDistributionElement | IfcDistributionFlowElement | IfcEnergyConversionDevice | IfcCoolingTower | IfcCoolingTowerMECHANICALINDUCEDDRAFT | null | null | null | null | null | IfcDistributionElement | IfcDistributionFlowElement | IfcEnergyConversionDevice | IfcCoolingTowerMECHANICALINDUCEDDRAFT | Ventilação mecânica por indução | Categoria Revit correspondente: | - | - | - | bim-key_1005
1006 | IfcDistributionElement | IfcDistributionFlowElement | IfcEnergyConversionDevice | IfcCoolingTower | IfcCoolingTowerNATURALDRAFT | null | null | null | null | null | IfcDistributionElement | IfcDistributionFlowElement | IfcEnergyConversionDevice | IfcCoolingTowerNATURALDRAFT | Ventilação natural | Categoria Revit correspondente: | - | - | - | bim-key_1006
1007 | IfcDistributionElement | IfcDistributionFlowElement | IfcEnergyConversionDevice | IfcHeatExchanger | IfcHeatExchangerPLATE | null | null | null | null | null | IfcDistributionElement | IfcDistributionFlowElement | IfcEnergyConversionDevice | IfcHeatExchangerPLATE | Placa trocadora de calor | Categoria Revit correspondente: | - | - | - | bim-key_1007
1008 | IfcDistributionElement | IfcDistributionFlowElement | IfcEnergyConversionDevice | IfcHeatExchanger | IfcHeatExchangerSHELLANDTUBE | null | null | null | null | null | IfcDistributionElement | IfcDistributionFlowElement | IfcEnergyConversionDevice | IfcHeatExchangerSHELLANDTUBE | Trocador de calor casco e tubo | Categoria Revit correspondente: | - | - | - | bim-key_1008
1009 | IfcDistributionElement | IfcDistributionFlowElement | IfcEnergyConversionDevice | IfcHeatExchanger | IfcHeatExchangerTURNOUTHEATING | null | null | null | null | null | IfcDistributionElement | IfcDistributionFlowElement | IfcEnergyConversionDevice | IfcHeatExchangerTURNOUTHEATING | Trocador de calor aquecedor de agulha | Categoria Revit correspondente: | - | - | - | bim-key_1009
1010 | IfcDistributionElement | IfcDistributionFlowElement | IfcEnergyConversionDevice | IfcHumidifier | IfcHumidifierADIABATICAIRWASHER | null | null | null | null | null | IfcDistributionElement | IfcDistributionFlowElement | IfcEnergyConversionDevice | IfcHumidifierADIABATICAIRWASHER | Umidificador lavador de ar adiabático | Categoria Revit correspondente: | - | - | - | bim-key_1010
1011 | IfcDistributionElement | IfcDistributionFlowElement | IfcEnergyConversionDevice | IfcHumidifier | IfcHumidifierADIABATICATOMIZING | null | null | null | null | null | IfcDistributionElement | IfcDistributionFlowElement | IfcEnergyConversionDevice | IfcHumidifierADIABATICATOMIZING | Umidificador atomizador adiabático | Categoria Revit correspondente: | - | - | - | bim-key_1011
1012 | IfcDistributionElement | IfcDistributionFlowElement | IfcEnergyConversionDevice | IfcHumidifier | IfcHumidifierADIABATICCOMPRESSEDAIRNOZZLE | null | null | null | null | null | IfcDistributionElement | IfcDistributionFlowElement | IfcEnergyConversionDevice | IfcHumidifierADIABATICCOMPRESSEDAIRNOZZLE | Umidificador de bico de ar comprimido adiabático | Categoria Revit correspondente: | - | - | - | bim-key_1012
1013 | IfcDistributionElement | IfcDistributionFlowElement | IfcEnergyConversionDevice | IfcHumidifier | IfcHumidifierADIABATICPAN | null | null | null | null | null | IfcDistributionElement | IfcDistributionFlowElement | IfcEnergyConversionDevice | IfcHumidifierADIABATICPAN | Umidificador de recipiente adiabático | Categoria Revit correspondente: | - | - | - | bim-key_1013
1014 | IfcDistributionElement | IfcDistributionFlowElement | IfcEnergyConversionDevice | IfcHumidifier | IfcHumidifierADIABATICRIGIDMEDIA | null | null | null | null | null | IfcDistributionElement | IfcDistributionFlowElement | IfcEnergyConversionDevice | IfcHumidifierADIABATICRIGIDMEDIA | Umidificador adiabático rígido | Categoria Revit correspondente: | - | - | - | bim-key_1014
1015 | IfcDistributionElement | IfcDistributionFlowElement | IfcEnergyConversionDevice | IfcHumidifier | IfcHumidifierADIABATICULTRASONIC | null | null | null | null | null | IfcDistributionElement | IfcDistributionFlowElement | IfcEnergyConversionDevice | IfcHumidifierADIABATICULTRASONIC | Umidificador ultrassônico adiabático | Categoria Revit correspondente: | - | - | - | bim-key_1015
1016 | IfcDistributionElement | IfcDistributionFlowElement | IfcEnergyConversionDevice | IfcHumidifier | IfcHumidifierADIABATICWETTEDELEMENT | null | null | null | null | null | IfcDistributionElement | IfcDistributionFlowElement | IfcEnergyConversionDevice | IfcHumidifierADIABATICWETTEDELEMENT | Umidificador de elemento molhado adiabático | Categoria Revit correspondente: | - | - | - | bim-key_1016
1017 | IfcDistributionElement | IfcDistributionFlowElement | IfcEnergyConversionDevice | IfcHumidifier | IfcHumidifierASSISTEDBUTANE | null | null | null | null | null | IfcDistributionElement | IfcDistributionFlowElement | IfcEnergyConversionDevice | IfcHumidifierASSISTEDBUTANE | Umidificador assistido com butano | Categoria Revit correspondente: | - | - | - | bim-key_1017
1018 | IfcDistributionElement | IfcDistributionFlowElement | IfcEnergyConversionDevice | IfcHumidifier | IfcHumidifierASSISTEDELECTRIC | null | null | null | null | null | IfcDistributionElement | IfcDistributionFlowElement | IfcEnergyConversionDevice | IfcHumidifierASSISTEDELECTRIC | Umidificador eléctrico | Categoria Revit correspondente: | - | - | - | bim-key_1018
1019 | IfcDistributionElement | IfcDistributionFlowElement | IfcEnergyConversionDevice | IfcHumidifier | IfcHumidifierASSISTEDNATURALGAS | null | null | null | null | null | IfcDistributionElement | IfcDistributionFlowElement | IfcEnergyConversionDevice | IfcHumidifierASSISTEDNATURALGAS | Umidificador de gás natural | Categoria Revit correspondente: | - | - | - | bim-key_1019
1020 | IfcDistributionElement | IfcDistributionFlowElement | IfcEnergyConversionDevice | IfcHumidifier | IfcHumidifierASSISTEDPROPANE | null | null | null | null | null | IfcDistributionElement | IfcDistributionFlowElement | IfcEnergyConversionDevice | IfcHumidifierASSISTEDPROPANE | Umidificador assistido com propano | Categoria Revit correspondente: | - | - | - | bim-key_1020
1021 | IfcDistributionElement | IfcDistributionFlowElement | IfcEnergyConversionDevice | IfcHumidifier | IfcHumidifierASSISTEDSTEAM | null | null | null | null | null | IfcDistributionElement | IfcDistributionFlowElement | IfcEnergyConversionDevice | IfcHumidifierASSISTEDSTEAM | Umidificador de vapor | Categoria Revit correspondente: | - | - | - | bim-key_1021
1022 | IfcDistributionElement | IfcDistributionFlowElement | IfcEnergyConversionDevice | IfcHumidifier | IfcHumidifierSTEAMINJECTION | null | null | null | null | null | IfcDistributionElement | IfcDistributionFlowElement | IfcEnergyConversionDevice | IfcHumidifierSTEAMINJECTION | Umidificador de injeção de vapor | Categoria Revit correspondente: | - | - | - | bim-key_1022
1023 | IfcDistributionElement | IfcDistributionFlowElement | IfcEnergyConversionDevice | IfcCooledBeam | IfcCooledBeamACTIVE | null | null | null | null | null | IfcDistributionElement | IfcDistributionFlowElement | IfcEnergyConversionDevice | IfcCooledBeamACTIVE | Viga arrefecida ativa | Categoria Revit correspondente: | - | - | - | bim-key_1023
1024 | IfcDistributionElement | IfcDistributionFlowElement | IfcEnergyConversionDevice | IfcCooledBeam | IfcCooledBeamPASSIVE | null | null | null | null | null | IfcDistributionElement | IfcDistributionFlowElement | IfcEnergyConversionDevice | IfcCooledBeamPASSIVE | Viga arrefecida passiva | Categoria Revit correspondente: | - | - | - | bim-key_1024
1025 | IfcDistributionElement | IfcDistributionFlowElement | IfcFlowFitting | IfcCableCarrierFitting | IfcCableCarrierFittingBEND | null | null | null | null | null | IfcDistributionElement | IfcDistributionFlowElement | IfcFlowFitting | IfcCableCarrierFittingBEND | Curva | Categoria Revit correspondente: | - | - | - | bim-key_1025
1026 | IfcDistributionElement | IfcDistributionFlowElement | IfcFlowFitting | IfcCableCarrierFitting | IfcCableCarrierFittingCONNECTOR | null | null | null | null | null | IfcDistributionElement | IfcDistributionFlowElement | IfcFlowFitting | IfcCableCarrierFittingCONNECTOR | Conector | Categoria Revit correspondente: | - | - | - | bim-key_1026
1027 | IfcDistributionElement | IfcDistributionFlowElement | IfcFlowFitting | IfcCableCarrierFitting | IfcCableCarrierFittingCROSS | null | null | null | null | null | IfcDistributionElement | IfcDistributionFlowElement | IfcFlowFitting | IfcCableCarrierFittingCROSS | Cruzeta | Categoria Revit correspondente: | - | - | - | bim-key_1027
1028 | IfcDistributionElement | IfcDistributionFlowElement | IfcFlowFitting | IfcCableCarrierFitting | IfcCableCarrierFittingJUNCTION | null | null | null | null | null | IfcDistributionElement | IfcDistributionFlowElement | IfcFlowFitting | IfcCableCarrierFittingJUNCTION | Junção | Categoria Revit correspondente: | - | - | - | bim-key_1028
1029 | IfcDistributionElement | IfcDistributionFlowElement | IfcFlowFitting | IfcCableCarrierFitting | IfcCableCarrierFittingREDUCER | null | null | null | null | null | IfcDistributionElement | IfcDistributionFlowElement | IfcFlowFitting | IfcCableCarrierFittingREDUCER | Redução | Categoria Revit correspondente: | - | - | - | bim-key_1029
1030 | IfcDistributionElement | IfcDistributionFlowElement | IfcFlowFitting | IfcCableCarrierFitting | IfcCableCarrierFittingTEE | null | null | null | null | null | IfcDistributionElement | IfcDistributionFlowElement | IfcFlowFitting | IfcCableCarrierFittingTEE | Conexão Te para cabo | Categoria Revit correspondente: | - | - | - | bim-key_1030
1031 | IfcDistributionElement | IfcDistributionFlowElement | IfcFlowFitting | IfcCableCarrierFitting | IfcCableCarrierFittingTRANSITION | null | null | null | null | null | IfcDistributionElement | IfcDistributionFlowElement | IfcFlowFitting | IfcCableCarrierFittingTRANSITION | Conexão de Transição para cabo | Categoria Revit correspondente: | - | - | - | bim-key_1031
1032 | IfcDistributionElement | IfcDistributionFlowElement | IfcFlowSegment | IfcCableCarrierSegment | IfcCableCarrierSegmentCABLEBRACKET | null | null | null | null | null | IfcDistributionElement | IfcDistributionFlowElement | IfcFlowSegment | IfcCableCarrierSegmentCABLEBRACKET | Suporte de cabos | Categoria Revit correspondente: | - | - | - | bim-key_1032
1033 | IfcDistributionElement | IfcDistributionFlowElement | IfcFlowSegment | IfcCableCarrierSegment | IfcCableCarrierSegmentCABLELADDERSEGMENT | null | null | null | null | null | IfcDistributionElement | IfcDistributionFlowElement | IfcFlowSegment | IfcCableCarrierSegmentCABLELADDERSEGMENT | Caminho de cabos tipo escada | Categoria Revit correspondente: | - | - | - | bim-key_1033
1034 | IfcDistributionElement | IfcDistributionFlowElement | IfcFlowSegment | IfcCableCarrierSegment | IfcCableCarrierSegmentCABLETRAYSEGMENT | null | null | null | null | null | IfcDistributionElement | IfcDistributionFlowElement | IfcFlowSegment | IfcCableCarrierSegmentCABLETRAYSEGMENT | Segmento de caminho para cabos tipo eletrocalha ou leitos | Categoria Revit correspondente: | - | - | - | bim-key_1034
1035 | IfcDistributionElement | IfcDistributionFlowElement | IfcFlowSegment | IfcCableCarrierSegment | IfcCableCarrierSegmentCABLETRUNKINGSEGMENT | null | null | null | null | null | IfcDistributionElement | IfcDistributionFlowElement | IfcFlowSegment | IfcCableCarrierSegmentCABLETRUNKINGSEGMENT | Calhas de cabos moldadas universais | Categoria Revit correspondente: | - | - | - | bim-key_1035
1036 | IfcDistributionElement | IfcDistributionFlowElement | IfcFlowSegment | IfcCableCarrierSegment | IfcCableCarrierSegmentCATENARYWIRE | null | null | null | null | null | IfcDistributionElement | IfcDistributionFlowElement | IfcFlowSegment | IfcCableCarrierSegmentCATENARYWIRE | Segmento de condutor de cabo em catenária | Categoria Revit correspondente: | - | - | - | bim-key_1036
1037 | IfcDistributionElement | IfcDistributionFlowElement | IfcFlowSegment | IfcCableCarrierSegment | IfcCableCarrierSegmentCONDUITSEGMENT | null | null | null | null | null | IfcDistributionElement | IfcDistributionFlowElement | IfcFlowSegment | IfcCableCarrierSegmentCONDUITSEGMENT | Segmento de conduite | Categoria Revit correspondente: | - | - | - | bim-key_1037
1038 | IfcDistributionElement | IfcDistributionFlowElement | IfcFlowSegment | IfcCableCarrierSegment | IfcCableCarrierSegmentDROPPER | null | null | null | null | null | IfcDistributionElement | IfcDistributionFlowElement | IfcFlowSegment | IfcCableCarrierSegmentDROPPER | Suporte de descida de cabos | Categoria Revit correspondente: | - | - | - | bim-key_1038
1039 | IfcDistributionElement | IfcDistributionFlowElement | IfcFlowFitting | IfcCableFitting | IfcCableFittingCONNECTOR | null | null | null | null | null | IfcDistributionElement | IfcDistributionFlowElement | IfcFlowFitting | IfcCableFittingCONNECTOR | Conetor de cabo | Categoria Revit correspondente: | - | - | - | bim-key_1039
1040 | IfcDistributionElement | IfcDistributionFlowElement | IfcFlowFitting | IfcCableFitting | IfcCableFittingENTRY | null | null | null | null | null | IfcDistributionElement | IfcDistributionFlowElement | IfcFlowFitting | IfcCableFittingENTRY | Entrada de cabo | Categoria Revit correspondente: | - | - | - | bim-key_1040
1041 | IfcDistributionElement | IfcDistributionFlowElement | IfcFlowFitting | IfcCableFitting | IfcCableFittingEXIT | null | null | null | null | null | IfcDistributionElement | IfcDistributionFlowElement | IfcFlowFitting | IfcCableFittingEXIT | Saída de cabo | Categoria Revit correspondente: | - | - | - | bim-key_1041
1042 | IfcDistributionElement | IfcDistributionFlowElement | IfcFlowFitting | IfcCableFitting | IfcCableFittingFANOUT | null | null | null | null | null | IfcDistributionElement | IfcDistributionFlowElement | IfcFlowFitting | IfcCableFittingFANOUT | Desdobrador de cabos | Categoria Revit correspondente: | - | - | - | bim-key_1042
1043 | IfcDistributionElement | IfcDistributionFlowElement | IfcFlowFitting | IfcCableFitting | IfcCableFittingJUNCTION | null | null | null | null | null | IfcDistributionElement | IfcDistributionFlowElement | IfcFlowFitting | IfcCableFittingJUNCTION | Junção de cabos | Categoria Revit correspondente: | - | - | - | bim-key_1043
1044 | IfcDistributionElement | IfcDistributionFlowElement | IfcFlowFitting | IfcCableFitting | IfcCableFittingTRANSITION | null | null | null | null | null | IfcDistributionElement | IfcDistributionFlowElement | IfcFlowFitting | IfcCableFittingTRANSITION | Transição de cabos | Categoria Revit correspondente: | - | - | - | bim-key_1044
1045 | IfcDistributionElement | IfcDistributionFlowElement | IfcFlowSegment | IfcCableSegment | IfcCableSegmentBUSBARSEGMENT | null | null | null | null | null | IfcDistributionElement | IfcDistributionFlowElement | IfcFlowSegment | IfcCableSegmentBUSBARSEGMENT | Busbar Segment | Categoria Revit correspondente: | - | - | - | bim-key_1045
1046 | IfcDistributionElement | IfcDistributionFlowElement | IfcFlowSegment | IfcCableSegment | IfcCableSegmentCABLESEGMENT | null | null | null | null | null | IfcDistributionElement | IfcDistributionFlowElement | IfcFlowSegment | IfcCableSegmentCABLESEGMENT | Segmento de Cabo | Categoria Revit correspondente: | - | - | - | bim-key_1046
1047 | IfcDistributionElement | IfcDistributionFlowElement | IfcFlowSegment | IfcCableSegment | IfcCableSegmentCONDUCTORSEGMENT | null | null | null | null | null | IfcDistributionElement | IfcDistributionFlowElement | IfcFlowSegment | IfcCableSegmentCONDUCTORSEGMENT | Segmento de cabo de transmissão de corrente elétrica, dados ou sinais de telecomunicação | Categoria Revit correspondente: | - | - | - | bim-key_1047
1048 | IfcDistributionElement | IfcDistributionFlowElement | IfcFlowSegment | IfcCableSegment | IfcCableSegmentCONTACTWIRESEGMENT | null | null | null | null | null | IfcDistributionElement | IfcDistributionFlowElement | IfcFlowSegment | IfcCableSegmentCONTACTWIRESEGMENT | Segmento de cabo de contato direto em linhas de trasnsporte | Categoria Revit correspondente: | - | - | - | bim-key_1048
1049 | IfcDistributionElement | IfcDistributionFlowElement | IfcFlowSegment | IfcCableSegment | IfcCableSegmentCORESEGMENT | null | null | null | null | null | IfcDistributionElement | IfcDistributionFlowElement | IfcFlowSegment | IfcCableSegmentCORESEGMENT | Segmento do núcleo do cabo de transmissão de corrente elétrica, dados ou sinais de telecomunicação | Categoria Revit correspondente: | - | - | - | bim-key_1049
1050 | IfcDistributionElement | IfcDistributionFlowElement | IfcFlowSegment | IfcCableSegment | IfcCableSegmentFIBERSEGMENT | null | null | null | null | null | IfcDistributionElement | IfcDistributionFlowElement | IfcFlowSegment | IfcCableSegmentFIBERSEGMENT | Segmento de cabo de fibra ótica para transmitir sinais de comunicação de alta velocidade | Categoria Revit correspondente: | - | - | - | bim-key_1050
1051 | IfcDistributionElement | IfcDistributionFlowElement | IfcFlowSegment | IfcCableSegment | IfcCableSegmentFIBERTUBE | null | null | null | null | null | IfcDistributionElement | IfcDistributionFlowElement | IfcFlowSegment | IfcCableSegmentFIBERTUBE | Segmento de tubo semi-rígido de plástico de raio muito pequeno protege e abriga fibras óticas | Categoria Revit correspondente: | - | - | - | bim-key_1051
1052 | IfcDistributionElement | IfcDistributionFlowElement | IfcFlowSegment | IfcCableSegment | IfcCableSegmentOPTICALCABLESEGMENT | null | null | null | null | null | IfcDistributionElement | IfcDistributionFlowElement | IfcFlowSegment | IfcCableSegmentOPTICALCABLESEGMENT | Segmento de cabos de fibra ótica para transmitir sinais de comunicação de alta velocidade | Categoria Revit correspondente: | - | - | - | bim-key_1052
1053 | IfcDistributionElement | IfcDistributionFlowElement | IfcFlowSegment | IfcCableSegment | IfcCableSegmentSTITCHWIRE | null | null | null | null | null | IfcDistributionElement | IfcDistributionFlowElement | IfcFlowSegment | IfcCableSegmentSTITCHWIRE | Acoplador ou união de fio de cabo | Categoria Revit correspondente: | - | - | - | bim-key_1053
1054 | IfcDistributionElement | IfcDistributionFlowElement | IfcFlowSegment | IfcCableSegment | IfcCableSegmentWIREPAIRSEGMENT | null | null | null | null | null | IfcDistributionElement | IfcDistributionFlowElement | IfcFlowSegment | IfcCableSegmentWIREPAIRSEGMENT | Segmento de fio de par trançado para transmição de dados | Categoria Revit correspondente: | - | - | - | bim-key_1054
1055 | IfcDistributionElement | IfcDistributionFlowElement | IfcFlowController | IfcDistributionBoard | IfcDistributionBoardCONSUMERUNIT | null | null | null | null | null | IfcDistributionElement | IfcDistributionFlowElement | IfcFlowController | IfcDistributionBoardCONSUMERUNIT | Quadro de distribuição de unidade consumidora | Categoria Revit correspondente: | - | - | - | bim-key_1055
1056 | IfcDistributionElement | IfcDistributionFlowElement | IfcFlowController | IfcDistributionBoard | IfcDistributionBoardDISPATCHINGBOARD | null | null | null | null | null | IfcDistributionElement | IfcDistributionFlowElement | IfcFlowController | IfcDistributionBoardDISPATCHINGBOARD | Quadro de distribuição lógico para dados e voz | Categoria Revit correspondente: | - | - | - | bim-key_1056
1057 | IfcDistributionElement | IfcDistributionFlowElement | IfcFlowController | IfcDistributionBoard | IfcDistributionBoardDISTRIBUTIONBOARD | null | null | null | null | null | IfcDistributionElement | IfcDistributionFlowElement | IfcFlowController | IfcDistributionBoardDISTRIBUTIONBOARD | Quadro de distribuição elétrica | Categoria Revit correspondente: | - | - | - | bim-key_1057
1058 | IfcDistributionElement | IfcDistributionFlowElement | IfcFlowController | IfcDistributionBoard | IfcDistributionBoardDISTRIBUTIONFRAME | null | null | null | null | null | IfcDistributionElement | IfcDistributionFlowElement | IfcFlowController | IfcDistributionBoardDISTRIBUTIONFRAME | Quadro de distribuição telefónica | Categoria Revit correspondente: | - | - | - | bim-key_1058
1059 | IfcDistributionElement | IfcDistributionFlowElement | IfcFlowController | IfcDistributionBoard | IfcDistributionBoardMOTORCONTROLCENTRE | null | null | null | null | null | IfcDistributionElement | IfcDistributionFlowElement | IfcFlowController | IfcDistributionBoardMOTORCONTROLCENTRE | Quadro central de controle de máquinas | Categoria Revit correspondente: | - | - | - | bim-key_1059
1060 | IfcDistributionElement | IfcDistributionFlowElement | IfcFlowController | IfcDistributionBoard | IfcDistributionBoardSWITCHBOARD | null | null | null | null | null | IfcDistributionElement | IfcDistributionFlowElement | IfcFlowController | IfcDistributionBoardSWITCHBOARD | Quadro de interruptores | Categoria Revit correspondente: | - | - | - | bim-key_1060
1061 | IfcDistributionElement | IfcDistributionFlowElement | IfcFlowFitting | IfcDuctFitting | IfcDuctFittingBEND | null | null | null | null | null | IfcDistributionElement | IfcDistributionFlowElement | IfcFlowFitting | IfcDuctFittingBEND | Curva de duto | Categoria Revit correspondente: | - | - | - | bim-key_1061
1062 | IfcDistributionElement | IfcDistributionFlowElement | IfcFlowFitting | IfcDuctFitting | IfcDuctFittingCONNECTOR | null | null | null | null | null | IfcDistributionElement | IfcDistributionFlowElement | IfcFlowFitting | IfcDuctFittingCONNECTOR | Conexão de duto | Categoria Revit correspondente: | - | - | - | bim-key_1062
1063 | IfcDistributionElement | IfcDistributionFlowElement | IfcFlowFitting | IfcDuctFitting | IfcDuctFittingENTRY | null | null | null | null | null | IfcDistributionElement | IfcDistributionFlowElement | IfcFlowFitting | IfcDuctFittingENTRY | Conexão de entrada de duto | Categoria Revit correspondente: | - | - | - | bim-key_1063
1064 | IfcDistributionElement | IfcDistributionFlowElement | IfcFlowFitting | IfcDuctFitting | IfcDuctFittingEXIT | null | null | null | null | null | IfcDistributionElement | IfcDistributionFlowElement | IfcFlowFitting | IfcDuctFittingEXIT | Conexão de saída de duto | Categoria Revit correspondente: | - | - | - | bim-key_1064
1065 | IfcDistributionElement | IfcDistributionFlowElement | IfcFlowFitting | IfcDuctFitting | IfcDuctFittingJUNCTION | null | null | null | null | null | IfcDistributionElement | IfcDistributionFlowElement | IfcFlowFitting | IfcDuctFittingJUNCTION | Conexão de junção de dutos | Categoria Revit correspondente: | - | - | - | bim-key_1065
1066 | IfcDistributionElement | IfcDistributionFlowElement | IfcFlowFitting | IfcDuctFitting | IfcDuctFittingOBSTRUCTION | null | null | null | null | null | IfcDistributionElement | IfcDistributionFlowElement | IfcFlowFitting | IfcDuctFittingOBSTRUCTION | Conexão de obstrução de duto | Categoria Revit correspondente: | - | - | - | bim-key_1066
1067 | IfcDistributionElement | IfcDistributionFlowElement | IfcFlowFitting | IfcDuctFitting | IfcDuctFittingTRANSITION | null | null | null | null | null | IfcDistributionElement | IfcDistributionFlowElement | IfcFlowFitting | IfcDuctFittingTRANSITION | Conexão de transição de duto | Categoria Revit correspondente: | - | - | - | bim-key_1067
1068 | IfcDistributionElement | IfcDistributionFlowElement | IfcFlowSegment | IfcDuctSegment | IfcDuctSegmentFLEXIBLESEGMENT | null | null | null | null | null | IfcDistributionElement | IfcDistributionFlowElement | IfcFlowSegment | IfcDuctSegmentFLEXIBLESEGMENT | Segmento de duto flexível | Categoria Revit correspondente: | - | - | - | bim-key_1068
1069 | IfcDistributionElement | IfcDistributionFlowElement | IfcFlowSegment | IfcDuctSegment | IfcDuctSegmentRIGIDSEGMENT | null | null | null | null | null | IfcDistributionElement | IfcDistributionFlowElement | IfcFlowSegment | IfcDuctSegmentRIGIDSEGMENT | Segmento de duto rígido | Categoria Revit correspondente: | - | - | - | bim-key_1069
1070 | IfcDistributionElement | IfcDistributionFlowElement | IfcFlowTreatmentDevice | IfcDuctSilencer | IfcDuctSilencerFLATOVAL | null | null | null | null | null | IfcDistributionElement | IfcDistributionFlowElement | IfcFlowTreatmentDevice | IfcDuctSilencerFLATOVAL | Silenciador de duto oval plano | Categoria Revit correspondente: | - | - | - | bim-key_1070
1071 | IfcDistributionElement | IfcDistributionFlowElement | IfcFlowTreatmentDevice | IfcDuctSilencer | IfcDuctSilencerRECTANGULAR | null | null | null | null | null | IfcDistributionElement | IfcDistributionFlowElement | IfcFlowTreatmentDevice | IfcDuctSilencerRECTANGULAR | Silenciador de duto retangular | Categoria Revit correspondente: | - | - | - | bim-key_1071
1072 | IfcDistributionElement | IfcDistributionFlowElement | IfcFlowTreatmentDevice | IfcDuctSilencer | IfcDuctSilencerROUND | null | null | null | null | null | IfcDistributionElement | IfcDistributionFlowElement | IfcFlowTreatmentDevice | IfcDuctSilencerROUND | Silenciador de duto circular | Categoria Revit correspondente: | - | - | - | bim-key_1072
1073 | IfcDistributionElement | IfcDistributionFlowElement | IfcFlowStorageDevice | IfcElectricFlowStorageDevice | IfcElectricFlowStorageDeviceBATTERY | null | null | null | null | null | IfcDistributionElement | IfcDistributionFlowElement | IfcFlowStorageDevice | IfcElectricFlowStorageDeviceBATTERY | Armazenador de insumo elétrico tipo bateria | Categoria Revit correspondente: | - | - | - | bim-key_1073
1074 | IfcDistributionElement | IfcDistributionFlowElement | IfcFlowStorageDevice | IfcElectricFlowStorageDevice | IfcElectricFlowStorageDeviceCAPACITOR | null | null | null | null | null | IfcDistributionElement | IfcDistributionFlowElement | IfcFlowStorageDevice | IfcElectricFlowStorageDeviceCAPACITOR | Armazenador de insumo elétrico tipo capacitor | Categoria Revit correspondente: | - | - | - | bim-key_1074
1075 | IfcDistributionElement | IfcDistributionFlowElement | IfcFlowStorageDevice | IfcElectricFlowStorageDevice | IfcElectricFlowStorageDeviceCAPACITORBANK | null | null | null | null | null | IfcDistributionElement | IfcDistributionFlowElement | IfcFlowStorageDevice | IfcElectricFlowStorageDeviceCAPACITORBANK | Armazenador de insumo elétrico tipo banco de capacitores | Categoria Revit correspondente: | - | - | - | bim-key_1075
1076 | IfcDistributionElement | IfcDistributionFlowElement | IfcFlowStorageDevice | IfcElectricFlowStorageDevice | IfcElectricFlowStorageDeviceCOMPENSATOR | null | null | null | null | null | IfcDistributionElement | IfcDistributionFlowElement | IfcFlowStorageDevice | IfcElectricFlowStorageDeviceCOMPENSATOR | Armazenador de insumo elétrico tipo compensador | Categoria Revit correspondente: | - | - | - | bim-key_1076
1077 | IfcDistributionElement | IfcDistributionFlowElement | IfcFlowStorageDevice | IfcElectricFlowStorageDevice | IfcElectricFlowStorageDeviceHARMONICFILTER | null | null | null | null | null | IfcDistributionElement | IfcDistributionFlowElement | IfcFlowStorageDevice | IfcElectricFlowStorageDeviceHARMONICFILTER | Armazenador de insumo elétrico tipo filtro harmônico | Categoria Revit correspondente: | - | - | - | bim-key_1077
1078 | IfcDistributionElement | IfcDistributionFlowElement | IfcFlowStorageDevice | IfcElectricFlowStorageDevice | IfcElectricFlowStorageDeviceINDUCTOR | null | null | null | null | null | IfcDistributionElement | IfcDistributionFlowElement | IfcFlowStorageDevice | IfcElectricFlowStorageDeviceINDUCTOR | Armazenador de insumo elétrico tipo indutor | Categoria Revit correspondente: | - | - | - | bim-key_1078
1079 | IfcDistributionElement | IfcDistributionFlowElement | IfcFlowStorageDevice | IfcElectricFlowStorageDevice | IfcElectricFlowStorageDeviceINDUCTORBANK | null | null | null | null | null | IfcDistributionElement | IfcDistributionFlowElement | IfcFlowStorageDevice | IfcElectricFlowStorageDeviceINDUCTORBANK | Armazenador de insumo elétrico tipo banco de indutores | Categoria Revit correspondente: | - | - | - | bim-key_1079
1080 | IfcDistributionElement | IfcDistributionFlowElement | IfcFlowStorageDevice | IfcElectricFlowStorageDevice | IfcElectricFlowStorageDeviceRECHARGER | null | null | null | null | null | IfcDistributionElement | IfcDistributionFlowElement | IfcFlowStorageDevice | IfcElectricFlowStorageDeviceRECHARGER | Armazenador de insumo elétrico tipo carregador | Categoria Revit correspondente: | - | - | - | bim-key_1080
1081 | IfcDistributionElement | IfcDistributionFlowElement | IfcFlowStorageDevice | IfcElectricFlowStorageDevice | IfcElectricFlowStorageDeviceUPS | null | null | null | null | null | IfcDistributionElement | IfcDistributionFlowElement | IfcFlowStorageDevice | IfcElectricFlowStorageDeviceUPS | Armazenador de insumo elétrico tipo UPS | Categoria Revit correspondente: | - | - | - | bim-key_1081
1082 | IfcDistributionElement | IfcDistributionFlowElement | IfcFlowTerminal | IfcElectricAppliance | IfcElectricApplianceDISHWASHER | null | null | null | null | null | IfcDistributionElement | IfcDistributionFlowElement | IfcFlowTerminal | IfcElectricApplianceDISHWASHER | Aparelho lava-louças | Categoria Revit correspondente: OST_ElectricalEquipment | - | - | - | bim-key_1082
1083 | IfcDistributionElement | IfcDistributionFlowElement | IfcFlowTerminal | IfcElectricAppliance | IfcElectricApplianceELECTRICCOOKER | null | null | null | null | null | IfcDistributionElement | IfcDistributionFlowElement | IfcFlowTerminal | IfcElectricApplianceELECTRICCOOKER | Aparelho forno eletrico | Categoria Revit correspondente: OST_ElectricalEquipment | - | - | - | bim-key_1083
1084 | IfcDistributionElement | IfcDistributionFlowElement | IfcFlowTerminal | IfcElectricAppliance | IfcElectricApplianceFREESTANDINGELECTRICHEATER | null | null | null | null | null | IfcDistributionElement | IfcDistributionFlowElement | IfcFlowTerminal | IfcElectricApplianceFREESTANDINGELECTRICHEATER | Aparelho aquecedor elétrico de pé | Categoria Revit correspondente: OST_ElectricalEquipment | - | - | - | bim-key_1084
1085 | IfcDistributionElement | IfcDistributionFlowElement | IfcFlowTerminal | IfcElectricAppliance | IfcElectricApplianceFREESTANDINGFAN | null | null | null | null | null | IfcDistributionElement | IfcDistributionFlowElement | IfcFlowTerminal | IfcElectricApplianceFREESTANDINGFAN | Aparelho ventilador de pé | Categoria Revit correspondente: OST_ElectricalEquipment | - | - | - | bim-key_1085
1086 | IfcDistributionElement | IfcDistributionFlowElement | IfcFlowTerminal | IfcElectricAppliance | IfcElectricApplianceFREESTANDINGWATERCOOLER | null | null | null | null | null | IfcDistributionElement | IfcDistributionFlowElement | IfcFlowTerminal | IfcElectricApplianceFREESTANDINGWATERCOOLER | Aparelho individual de enfriamento de água | Categoria Revit correspondente: OST_ElectricalEquipment | - | - | - | bim-key_1086
1087 | IfcDistributionElement | IfcDistributionFlowElement | IfcFlowTerminal | IfcElectricAppliance | IfcElectricApplianceFREESTANDINGWATERHEATER | null | null | null | null | null | IfcDistributionElement | IfcDistributionFlowElement | IfcFlowTerminal | IfcElectricApplianceFREESTANDINGWATERHEATER | Aparelho individual de aquecimento de água | Categoria Revit correspondente: OST_ElectricalEquipment | - | - | - | bim-key_1087
1088 | IfcDistributionElement | IfcDistributionFlowElement | IfcFlowTerminal | IfcElectricAppliance | IfcElectricApplianceFREEZER | null | null | null | null | null | IfcDistributionElement | IfcDistributionFlowElement | IfcFlowTerminal | IfcElectricApplianceFREEZER | Aparelho tipo freezer | Categoria Revit correspondente: OST_ElectricalEquipment | - | - | - | bim-key_1088
1089 | IfcDistributionElement | IfcDistributionFlowElement | IfcFlowTerminal | IfcElectricAppliance | IfcElectricApplianceFRIDGE_FREEZER | null | null | null | null | null | IfcDistributionElement | IfcDistributionFlowElement | IfcFlowTerminal | IfcElectricApplianceFRIDGE_FREEZER | Aparelho tipo cogelador | Categoria Revit correspondente: OST_ElectricalEquipment | - | - | - | bim-key_1089
1090 | IfcDistributionElement | IfcDistributionFlowElement | IfcFlowTerminal | IfcElectricAppliance | IfcElectricApplianceHANDDRYER | null | null | null | null | null | IfcDistributionElement | IfcDistributionFlowElement | IfcFlowTerminal | IfcElectricApplianceHANDDRYER | Aparelho tipo secador de mãos | Categoria Revit correspondente: OST_ElectricalEquipment | - | - | - | bim-key_1090
1091 | IfcDistributionElement | IfcDistributionFlowElement | IfcFlowTerminal | IfcElectricAppliance | IfcElectricApplianceKITCHENMACHINE | null | null | null | null | null | IfcDistributionElement | IfcDistributionFlowElement | IfcFlowTerminal | IfcElectricApplianceKITCHENMACHINE | Aparelho tipo máquina de cozinha | Categoria Revit correspondente: OST_ElectricalEquipment | - | - | - | bim-key_1091
1092 | IfcDistributionElement | IfcDistributionFlowElement | IfcFlowTerminal | IfcElectricAppliance | IfcElectricApplianceMICROWAVE | null | null | null | null | null | IfcDistributionElement | IfcDistributionFlowElement | IfcFlowTerminal | IfcElectricApplianceMICROWAVE | Aparelho tipo microondas | Categoria Revit correspondente: OST_ElectricalEquipment | - | - | - | bim-key_1092
1093 | IfcDistributionElement | IfcDistributionFlowElement | IfcFlowTerminal | IfcElectricAppliance | IfcElectricAppliancePHOTOCOPIER | null | null | null | null | null | IfcDistributionElement | IfcDistributionFlowElement | IfcFlowTerminal | IfcElectricAppliancePHOTOCOPIER | Aparelho tipo fotocopiadora | Categoria Revit correspondente: OST_ElectricalEquipment | - | - | - | bim-key_1093
1094 | IfcDistributionElement | IfcDistributionFlowElement | IfcFlowTerminal | IfcElectricAppliance | IfcElectricApplianceREFRIGERATOR | null | null | null | null | null | IfcDistributionElement | IfcDistributionFlowElement | IfcFlowTerminal | IfcElectricApplianceREFRIGERATOR | Aparelho tipo geladeira | Categoria Revit correspondente: OST_ElectricalEquipment | - | - | - | bim-key_1094
1095 | IfcDistributionElement | IfcDistributionFlowElement | IfcFlowTerminal | IfcElectricAppliance | IfcElectricApplianceTUMBLEDRYER | null | null | null | null | null | IfcDistributionElement | IfcDistributionFlowElement | IfcFlowTerminal | IfcElectricApplianceTUMBLEDRYER | Aparelho tipo secador | Categoria Revit correspondente: OST_ElectricalEquipment | - | - | - | bim-key_1095
1096 | IfcDistributionElement | IfcDistributionFlowElement | IfcFlowTerminal | IfcElectricAppliance | IfcElectricApplianceVENDINGMACHINE | null | null | null | null | null | IfcDistributionElement | IfcDistributionFlowElement | IfcFlowTerminal | IfcElectricApplianceVENDINGMACHINE | Máquina de venda automática | Categoria Revit correspondente: OST_ElectricalEquipment | - | - | - | bim-key_1096
1097 | IfcDistributionElement | IfcDistributionFlowElement | IfcFlowTerminal | IfcElectricAppliance | IfcElectricApplianceWASHINGMACHINE | null | null | null | null | null | IfcDistributionElement | IfcDistributionFlowElement | IfcFlowTerminal | IfcElectricApplianceWASHINGMACHINE | Máquina de lavar | Categoria Revit correspondente: OST_ElectricalEquipment | - | - | - | bim-key_1097
1098 | IfcDistributionElement | IfcDistributionFlowElement | IfcEnergyConversionDevice | IfcTubeBundle | IfcTubeBundleFINNED | null | null | null | null | null | IfcDistributionElement | IfcDistributionFlowElement | IfcEnergyConversionDevice | IfcTubeBundleFINNED | Tubos aletados | Categoria Revit correspondente: | - | - | - | bim-key_1098
1099 | IfcDistributionElement | IfcDistributionFlowElement | IfcEnergyConversionDevice | IfcSolarDevice | IfcSolarDeviceSOLARCOLLECTOR | null | null | null | null | null | IfcDistributionElement | IfcDistributionFlowElement | IfcEnergyConversionDevice | IfcSolarDeviceSOLARCOLLECTOR | Dispositivo de energia tipo painel de coletor solar | Categoria Revit correspondente: | - | - | - | bim-key_1099
1100 | IfcDistributionElement | IfcDistributionFlowElement | IfcEnergyConversionDevice | IfcSolarDevice | IfcSolarDeviceSOLARPANEL | null | null | null | null | null | IfcDistributionElement | IfcDistributionFlowElement | IfcEnergyConversionDevice | IfcSolarDeviceSOLARPANEL | Dispositivo de energia painel solar | Categoria Revit correspondente: | - | - | - | bim-key_1100
1101 | IfcDistributionElement | IfcDistributionFlowElement | IfcEnergyConversionDevice | IfcElectricGenerator | IfcElectricGeneratorCHP | null | null | null | null | null | IfcDistributionElement | IfcDistributionFlowElement | IfcEnergyConversionDevice | IfcElectricGeneratorCHP | Dispositivo de energia tipo gerador elétrico CHP | Categoria Revit correspondente: | - | - | - | bim-key_1101
1102 | IfcDistributionElement | IfcDistributionFlowElement | IfcEnergyConversionDevice | IfcElectricGenerator | IfcElectricGeneratorENGINEGENERATOR | null | null | null | null | null | IfcDistributionElement | IfcDistributionFlowElement | IfcEnergyConversionDevice | IfcElectricGeneratorENGINEGENERATOR | Dispositivo de energia tipo motor elétrico para geração | Categoria Revit correspondente: | - | - | - | bim-key_1102
1103 | IfcDistributionElement | IfcDistributionFlowElement | IfcEnergyConversionDevice | IfcElectricGenerator | IfcElectricGeneratorSTANDALONE | null | null | null | null | null | IfcDistributionElement | IfcDistributionFlowElement | IfcEnergyConversionDevice | IfcElectricGeneratorSTANDALONE | Dispositivo de energia tipo gerador autônomo | Categoria Revit correspondente: | - | - | - | bim-key_1103
1104 | IfcDistributionElement | IfcDistributionFlowElement | IfcFlowController | IfcSwitchingDevice | IfcSwitchingDeviceCONTACTOR | null | null | null | null | null | IfcDistributionElement | IfcDistributionFlowElement | IfcFlowController | IfcSwitchingDeviceCONTACTOR | Interruptor tipo contator | Categoria Revit correspondente: | - | - | - | bim-key_1104
1105 | IfcDistributionElement | IfcDistributionFlowElement | IfcFlowController | IfcSwitchingDevice | IfcSwitchingDeviceDIMMERSWITCH | null | null | null | null | null | IfcDistributionElement | IfcDistributionFlowElement | IfcFlowController | IfcSwitchingDeviceDIMMERSWITCH | Interruptor tipo dimmer | Categoria Revit correspondente: | - | - | - | bim-key_1105
1106 | IfcDistributionElement | IfcDistributionFlowElement | IfcFlowController | IfcSwitchingDevice | IfcSwitchingDeviceEMERGENCYSTOP | null | null | null | null | null | IfcDistributionElement | IfcDistributionFlowElement | IfcFlowController | IfcSwitchingDeviceEMERGENCYSTOP | Interruptor para desligamento de emergência | Categoria Revit correspondente: | - | - | - | bim-key_1106
1107 | IfcDistributionElement | IfcDistributionFlowElement | IfcFlowController | IfcSwitchingDevice | IfcSwitchingDeviceKEYPAD | null | null | null | null | null | IfcDistributionElement | IfcDistributionFlowElement | IfcFlowController | IfcSwitchingDeviceKEYPAD | Interruptor tipo KeyPad | Categoria Revit correspondente: | - | - | - | bim-key_1107
1108 | IfcDistributionElement | IfcDistributionFlowElement | IfcFlowController | IfcSwitchingDevice | IfcSwitchingDeviceMOMENTARYSWITCH | null | null | null | null | null | IfcDistributionElement | IfcDistributionFlowElement | IfcFlowController | IfcSwitchingDeviceMOMENTARYSWITCH | Interruptor temporário | Categoria Revit correspondente: | - | - | - | bim-key_1108
1109 | IfcDistributionElement | IfcDistributionFlowElement | IfcFlowController | IfcSwitchingDevice | IfcSwitchingDeviceRELAY | null | null | null | null | null | IfcDistributionElement | IfcDistributionFlowElement | IfcFlowController | IfcSwitchingDeviceRELAY | Interruptor relé | Categoria Revit correspondente: | - | - | - | bim-key_1109
1110 | IfcDistributionElement | IfcDistributionFlowElement | IfcFlowController | IfcSwitchingDevice | IfcSwitchingDeviceSELECTORSWITCH | null | null | null | null | null | IfcDistributionElement | IfcDistributionFlowElement | IfcFlowController | IfcSwitchingDeviceSELECTORSWITCH | Interruptor de seleção | Categoria Revit correspondente: | - | - | - | bim-key_1110
1111 | IfcDistributionElement | IfcDistributionFlowElement | IfcFlowController | IfcSwitchingDevice | IfcSwitchingDeviceSTART_AND_STOP_EQUIPMENT | null | null | null | null | null | IfcDistributionElement | IfcDistributionFlowElement | IfcFlowController | IfcSwitchingDeviceSTART_AND_STOP_EQUIPMENT | Interruptor de partida e parada | Categoria Revit correspondente: | - | - | - | bim-key_1111
1112 | IfcDistributionElement | IfcDistributionFlowElement | IfcFlowController | IfcSwitchingDevice | IfcSwitchingDeviceSTARTER | null | null | null | null | null | IfcDistributionElement | IfcDistributionFlowElement | IfcFlowController | IfcSwitchingDeviceSTARTER | Interruptor de partida | Categoria Revit correspondente: | - | - | - | bim-key_1112
1113 | IfcDistributionElement | IfcDistributionFlowElement | IfcFlowController | IfcSwitchingDevice | IfcSwitchingDeviceSWITCHDISCONNECTOR | null | null | null | null | null | IfcDistributionElement | IfcDistributionFlowElement | IfcFlowController | IfcSwitchingDeviceSWITCHDISCONNECTOR | Interruptor tipo chave seccionadora | Categoria Revit correspondente: | - | - | - | bim-key_1113
1114 | IfcDistributionElement | IfcDistributionFlowElement | IfcFlowController | IfcSwitchingDevice | IfcSwitchingDeviceTOGGLESWITCH | null | null | null | null | null | IfcDistributionElement | IfcDistributionFlowElement | IfcFlowController | IfcSwitchingDeviceTOGGLESWITCH | Interruptor de alternância | Categoria Revit correspondente: | - | - | - | bim-key_1114
1115 | IfcDistributionElement | IfcDistributionFlowElement | IfcEnergyConversionDevice | IfcElectricMotor | IfcElectricMotorDC | null | null | null | null | null | IfcDistributionElement | IfcDistributionFlowElement | IfcEnergyConversionDevice | IfcElectricMotorDC | Motor DC | Categoria Revit correspondente: | - | - | - | bim-key_1115
1116 | IfcDistributionElement | IfcDistributionFlowElement | IfcEnergyConversionDevice | IfcElectricMotor | IfcElectricMotorINDUCTION | null | null | null | null | null | IfcDistributionElement | IfcDistributionFlowElement | IfcEnergyConversionDevice | IfcElectricMotorINDUCTION | Motor de indução elétrica | Categoria Revit correspondente: | - | - | - | bim-key_1116
1117 | IfcDistributionElement | IfcDistributionFlowElement | IfcEnergyConversionDevice | IfcElectricMotor | IfcElectricMotorPOLYPHASE | null | null | null | null | null | IfcDistributionElement | IfcDistributionFlowElement | IfcEnergyConversionDevice | IfcElectricMotorPOLYPHASE | Motor elétrico polifásico | Categoria Revit correspondente: | - | - | - | bim-key_1117
1118 | IfcDistributionElement | IfcDistributionFlowElement | IfcEnergyConversionDevice | IfcElectricMotor | IfcElectricMotorRELUCTANCESYNCHRONOUS | null | null | null | null | null | IfcDistributionElement | IfcDistributionFlowElement | IfcEnergyConversionDevice | IfcElectricMotorRELUCTANCESYNCHRONOUS | Motor elétrico de relutância síncrona | Categoria Revit correspondente: | - | - | - | bim-key_1118
1119 | IfcDistributionElement | IfcDistributionFlowElement | IfcEnergyConversionDevice | IfcElectricMotor | IfcElectricMotorSYNCHRONOUS | null | null | null | null | null | IfcDistributionElement | IfcDistributionFlowElement | IfcEnergyConversionDevice | IfcElectricMotorSYNCHRONOUS | Motor elétrico síncrono | Categoria Revit correspondente: | - | - | - | bim-key_1119
1120 | IfcDistributionElement | IfcDistributionFlowElement | IfcEnergyConversionDevice | IfcTransformer | IfcTransformerCHOPPER | null | null | null | null | null | IfcDistributionElement | IfcDistributionFlowElement | IfcEnergyConversionDevice | IfcTransformerCHOPPER | Transformador de tensão | Categoria Revit correspondente: | - | - | - | bim-key_1120
1121 | IfcDistributionElement | IfcDistributionFlowElement | IfcEnergyConversionDevice | IfcTransformer | IfcTransformerCOMBINED | null | null | null | null | null | IfcDistributionElement | IfcDistributionFlowElement | IfcEnergyConversionDevice | IfcTransformerCOMBINED | Transformador combinado | Categoria Revit correspondente: | - | - | - | bim-key_1121
1122 | IfcDistributionElement | IfcDistributionFlowElement | IfcEnergyConversionDevice | IfcTransformer | IfcTransformerCURRENT | null | null | null | null | null | IfcDistributionElement | IfcDistributionFlowElement | IfcEnergyConversionDevice | IfcTransformerCURRENT | Transformador de corrente | Categoria Revit correspondente: | - | - | - | bim-key_1122
1123 | IfcDistributionElement | IfcDistributionFlowElement | IfcEnergyConversionDevice | IfcTransformer | IfcTransformerFREQUENCY | null | null | null | null | null | IfcDistributionElement | IfcDistributionFlowElement | IfcEnergyConversionDevice | IfcTransformerFREQUENCY | Transformador de frequência | Categoria Revit correspondente: | - | - | - | bim-key_1123
1124 | IfcDistributionElement | IfcDistributionFlowElement | IfcEnergyConversionDevice | IfcTransformer | IfcTransformerINVERTER | null | null | null | null | null | IfcDistributionElement | IfcDistributionFlowElement | IfcEnergyConversionDevice | IfcTransformerINVERTER | Transformador inversor | Categoria Revit correspondente: | - | - | - | bim-key_1124
1125 | IfcDistributionElement | IfcDistributionFlowElement | IfcEnergyConversionDevice | IfcTransformer | IfcTransformerRECTIFIER | null | null | null | null | null | IfcDistributionElement | IfcDistributionFlowElement | IfcEnergyConversionDevice | IfcTransformerRECTIFIER | Transformador rectificador | Categoria Revit correspondente: | - | - | - | bim-key_1125
1126 | IfcDistributionElement | IfcDistributionFlowElement | IfcEnergyConversionDevice | IfcTransformer | IfcTransformerVOLTAGE | null | null | null | null | null | IfcDistributionElement | IfcDistributionFlowElement | IfcEnergyConversionDevice | IfcTransformerVOLTAGE | Transformador de voltage | Categoria Revit correspondente: | - | - | - | bim-key_1126
1127 | IfcDistributionElement | IfcDistributionFlowElement | IfcFlowTerminal | IfcLiquidTerminal | IfcLiquidTerminalHOSEREEL | null | null | null | null | null | IfcDistributionElement | IfcDistributionFlowElement | IfcFlowTerminal | IfcLiquidTerminalHOSEREEL | Terminal de líquidos tipo carretel para mangueira de transferência | Categoria Revit correspondente: | - | - | - | bim-key_1127
1128 | IfcDistributionElement | IfcDistributionFlowElement | IfcFlowTerminal | IfcLiquidTerminal | IfcLiquidTerminalLOADINGARM | null | null | null | null | null | IfcDistributionElement | IfcDistributionFlowElement | IfcFlowTerminal | IfcLiquidTerminalLOADINGARM | Terminal de líquidos tipo braço de carregamento | Categoria Revit correspondente: | - | - | - | bim-key_1128
1129 | IfcDistributionElement | IfcDistributionFlowElement | IfcFlowMovingDevice | IfcPump | IfcPumpCIRCULATOR | null | null | null | null | null | IfcDistributionElement | IfcDistributionFlowElement | IfcFlowMovingDevice | IfcPumpCIRCULATOR | Bomba de circulação | Categoria Revit correspondente: | - | - | - | bim-key_1129
1130 | IfcDistributionElement | IfcDistributionFlowElement | IfcFlowMovingDevice | IfcPump | IfcPumpENDSUCTION | null | null | null | null | null | IfcDistributionElement | IfcDistributionFlowElement | IfcFlowMovingDevice | IfcPumpENDSUCTION | Bomba de sucção final | Categoria Revit correspondente: | - | - | - | bim-key_1130
1131 | IfcDistributionElement | IfcDistributionFlowElement | IfcFlowMovingDevice | IfcPump | IfcPumpSPLITCASE | null | null | null | null | null | IfcDistributionElement | IfcDistributionFlowElement | IfcFlowMovingDevice | IfcPumpSPLITCASE | Bomba de corpo bipartido | Categoria Revit correspondente: | - | - | - | bim-key_1131
1132 | IfcDistributionElement | IfcDistributionFlowElement | IfcFlowMovingDevice | IfcPump | IfcPumpSUBMERSIBLEPUMP | null | null | null | null | null | IfcDistributionElement | IfcDistributionFlowElement | IfcFlowMovingDevice | IfcPumpSUBMERSIBLEPUMP | Bomba submersível | Categoria Revit correspondente: | - | - | - | bim-key_1132
1133 | IfcDistributionElement | IfcDistributionFlowElement | IfcFlowMovingDevice | IfcPump | IfcPumpSUMPPUMP | null | null | null | null | null | IfcDistributionElement | IfcDistributionFlowElement | IfcFlowMovingDevice | IfcPumpSUMPPUMP | Bomba de drenagem | Categoria Revit correspondente: | - | - | - | bim-key_1133
1134 | IfcDistributionElement | IfcDistributionFlowElement | IfcFlowMovingDevice | IfcPump | IfcPumpVERTICALINLINE | null | null | null | null | null | IfcDistributionElement | IfcDistributionFlowElement | IfcFlowMovingDevice | IfcPumpVERTICALINLINE | Bomba vertical em linha | Categoria Revit correspondente: | - | - | - | bim-key_1134
1135 | IfcDistributionElement | IfcDistributionFlowElement | IfcFlowMovingDevice | IfcPump | IfcPumpVERTICALTURBINE | null | null | null | null | null | IfcDistributionElement | IfcDistributionFlowElement | IfcFlowMovingDevice | IfcPumpVERTICALTURBINE | Bomba tipo turbina vertical | Categoria Revit correspondente: | - | - | - | bim-key_1135
1136 | IfcDistributionElement | IfcDistributionFlowElement | IfcEnergyConversionDevice | IfcEngine | IfcEngineEXTERNALCOMBUSTION | null | null | null | null | null | IfcDistributionElement | IfcDistributionFlowElement | IfcEnergyConversionDevice | IfcEngineEXTERNALCOMBUSTION | Máquina de combustão externa | Categoria Revit correspondente: | - | - | - | bim-key_1136
1137 | IfcDistributionElement | IfcDistributionFlowElement | IfcEnergyConversionDevice | IfcEngine | IfcEngineINTERNALCOMBUSTION | null | null | null | null | null | IfcDistributionElement | IfcDistributionFlowElement | IfcEnergyConversionDevice | IfcEngineINTERNALCOMBUSTION | Máquina de combustão interna | Categoria Revit correspondente: | - | - | - | bim-key_1137
1138 | IfcDistributionElement | IfcDistributionFlowElement | IfcEnergyConversionDevice | IfcMotorConnection | IfcMotorConnectionBELTDRIVE | null | null | null | null | null | IfcDistributionElement | IfcDistributionFlowElement | IfcEnergyConversionDevice | IfcMotorConnectionBELTDRIVE | Motor acionado por correia | Categoria Revit correspondente: | - | - | - | bim-key_1138
1139 | IfcDistributionElement | IfcDistributionFlowElement | IfcEnergyConversionDevice | IfcMotorConnection | IfcMotorConnectionCOUPLING | null | null | null | null | null | IfcDistributionElement | IfcDistributionFlowElement | IfcEnergyConversionDevice | IfcMotorConnectionCOUPLING | Motor de acoplamento | Categoria Revit correspondente: | - | - | - | bim-key_1139
1140 | IfcDistributionElement | IfcDistributionFlowElement | IfcEnergyConversionDevice | IfcMotorConnection | IfcMotorConnectionDIRECTDRIVE | null | null | null | null | null | IfcDistributionElement | IfcDistributionFlowElement | IfcEnergyConversionDevice | IfcMotorConnectionDIRECTDRIVE | Motor de acionamento direto | Categoria Revit correspondente: | - | - | - | bim-key_1140
1141 | IfcDistributionElement | IfcDistributionFlowElement | IfcFlowTerminal | IfcMedicalDevice | IfcMedicalDeviceAIRSTATION | null | null | null | null | null | IfcDistributionElement | IfcDistributionFlowElement | IfcFlowTerminal | IfcMedicalDeviceAIRSTATION | Dispositivo hospitalar aéreo | Categoria Revit correspondente: OST_MedicalEquipment | - | - | - | bim-key_1141
1142 | IfcDistributionElement | IfcDistributionFlowElement | IfcFlowTerminal | IfcMedicalDevice | IfcMedicalDeviceFEEDAIRUNIT | null | null | null | null | null | IfcDistributionElement | IfcDistributionFlowElement | IfcFlowTerminal | IfcMedicalDeviceFEEDAIRUNIT | Unidades de fornecimento de ar medicinal | Categoria Revit correspondente: OST_MedicalEquipment | - | - | - | bim-key_1142
1143 | IfcDistributionElement | IfcDistributionFlowElement | IfcFlowTerminal | IfcMedicalDevice | IfcMedicalDeviceOXYGENGENERATOR | null | null | null | null | null | IfcDistributionElement | IfcDistributionFlowElement | IfcFlowTerminal | IfcMedicalDeviceOXYGENGENERATOR | Gerador hospitalar de oxígeno | Categoria Revit correspondente: OST_MedicalEquipment | - | - | - | bim-key_1143
1144 | IfcDistributionElement | IfcDistributionFlowElement | IfcFlowTerminal | IfcMedicalDevice | IfcMedicalDeviceOXYGENPLANT | null | null | null | null | null | IfcDistributionElement | IfcDistributionFlowElement | IfcFlowTerminal | IfcMedicalDeviceOXYGENPLANT | Planta de oxígeno hospitalar | Categoria Revit correspondente: OST_MedicalEquipment | - | - | - | bim-key_1144
1145 | IfcDistributionElement | IfcDistributionFlowElement | IfcFlowTerminal | IfcMedicalDevice | IfcMedicalDeviceVACUUMSTATION | null | null | null | null | null | IfcDistributionElement | IfcDistributionFlowElement | IfcFlowTerminal | IfcMedicalDeviceVACUUMSTATION | Estação de vácuo hospitalar | Categoria Revit correspondente: OST_MedicalEquipment | - | - | - | bim-key_1145
1146 | IfcDistributionElement | IfcDistributionFlowElement | IfcFlowTerminal | IfcFireSuppressionTerminal | IfcFireSuppressionTerminalBREECHINGINLET | null | null | null | null | null | IfcDistributionElement | IfcDistributionFlowElement | IfcFlowTerminal | IfcFireSuppressionTerminalBREECHINGINLET | Conector de mangueira para combate a incêndio | Categoria Revit correspondente: OST_FireProtection | - | - | - | bim-key_1146
1147 | IfcDistributionElement | IfcDistributionFlowElement | IfcFlowTerminal | IfcFireSuppressionTerminal | IfcFireSuppressionTerminalFIREHYDRANT | null | null | null | null | null | IfcDistributionElement | IfcDistributionFlowElement | IfcFlowTerminal | IfcFireSuppressionTerminalFIREHYDRANT | Hidrante para combate a incêndio | Categoria Revit correspondente: OST_FireProtection | - | - | - | bim-key_1147
1148 | IfcDistributionElement | IfcDistributionFlowElement | IfcFlowTerminal | IfcFireSuppressionTerminal | IfcFireSuppressionTerminalFIREMONITOR | null | null | null | null | null | IfcDistributionElement | IfcDistributionFlowElement | IfcFlowTerminal | IfcFireSuppressionTerminalFIREMONITOR | Monitor de incêndio | Categoria Revit correspondente: OST_FireProtection | - | - | - | bim-key_1148
1149 | IfcDistributionElement | IfcDistributionFlowElement | IfcFlowTerminal | IfcFireSuppressionTerminal | IfcFireSuppressionTerminalHOSEREEL | null | null | null | null | null | IfcDistributionElement | IfcDistributionFlowElement | IfcFlowTerminal | IfcFireSuppressionTerminalHOSEREEL | Carretel para mangueira | Categoria Revit correspondente: OST_FireProtection | - | - | - | bim-key_1149
1150 | IfcDistributionElement | IfcDistributionFlowElement | IfcFlowTerminal | IfcFireSuppressionTerminal | IfcFireSuppressionTerminalSPRINKLER | null | null | null | null | null | IfcDistributionElement | IfcDistributionFlowElement | IfcFlowTerminal | IfcFireSuppressionTerminalSPRINKLER | Sprinkler ou aspersor para combate a incêndio | Categoria Revit correspondente: OST_Sprinklers | - | - | - | bim-key_1150
1151 | IfcDistributionElement | IfcDistributionFlowElement | IfcFlowTerminal | IfcFireSuppressionTerminal | IfcFireSuppressionTerminalSPRINKLERDEFLECTOR | null | null | null | null | null | IfcDistributionElement | IfcDistributionFlowElement | IfcFlowTerminal | IfcFireSuppressionTerminalSPRINKLERDEFLECTOR | Defletor de sprinkler | Categoria Revit correspondente: OST_Sprinklers | - | - | - | bim-key_1151
1152 | IfcDistributionElement | IfcDistributionFlowElement | IfcFlowStorageDevice | IfcTank | IfcTankBASIN | null | null | null | null | null | IfcDistributionElement | IfcDistributionFlowElement | IfcFlowStorageDevice | IfcTankBASIN | Tanque de bacia | Categoria Revit correspondente: | - | - | - | bim-key_1152
1153 | IfcDistributionElement | IfcDistributionFlowElement | IfcFlowStorageDevice | IfcTank | IfcTankBREAKPRESSURE | null | null | null | null | null | IfcDistributionElement | IfcDistributionFlowElement | IfcFlowStorageDevice | IfcTankBREAKPRESSURE | Tanque de alívio de pressão | Categoria Revit correspondente: | - | - | - | bim-key_1153
1154 | IfcDistributionElement | IfcDistributionFlowElement | IfcFlowStorageDevice | IfcTank | IfcTankEXPANSION | null | null | null | null | null | IfcDistributionElement | IfcDistributionFlowElement | IfcFlowStorageDevice | IfcTankEXPANSION | Tanque de expansão | Categoria Revit correspondente: | - | - | - | bim-key_1154
1155 | IfcDistributionElement | IfcDistributionFlowElement | IfcFlowStorageDevice | IfcTank | IfcTankFEEDANDEXPANSION | null | null | null | null | null | IfcDistributionElement | IfcDistributionFlowElement | IfcFlowStorageDevice | IfcTankFEEDANDEXPANSION | Tanque de alimentação e expansão | Categoria Revit correspondente: | - | - | - | bim-key_1155
1156 | IfcDistributionElement | IfcDistributionFlowElement | IfcFlowStorageDevice | IfcTank | IfcTankOILRETENTIONTRAY | null | null | null | null | null | IfcDistributionElement | IfcDistributionFlowElement | IfcFlowStorageDevice | IfcTankOILRETENTIONTRAY | Tanque tipo bandeja para retenção de óleo | Categoria Revit correspondente: | - | - | - | bim-key_1156
1157 | IfcDistributionElement | IfcDistributionFlowElement | IfcFlowStorageDevice | IfcTank | IfcTankPRESSUREVESSEL | null | null | null | null | null | IfcDistributionElement | IfcDistributionFlowElement | IfcFlowStorageDevice | IfcTankPRESSUREVESSEL | Tanque tipo vaso de pressão | Categoria Revit correspondente: | - | - | - | bim-key_1157
1158 | IfcDistributionElement | IfcDistributionFlowElement | IfcFlowStorageDevice | IfcTank | IfcTankSTORAGE | null | null | null | null | null | IfcDistributionElement | IfcDistributionFlowElement | IfcFlowStorageDevice | IfcTankSTORAGE | Tanque de armazenamento | Categoria Revit correspondente: | - | - | - | bim-key_1158
1159 | IfcDistributionElement | IfcDistributionFlowElement | IfcFlowStorageDevice | IfcTank | IfcTankVESSEL | null | null | null | null | null | IfcDistributionElement | IfcDistributionFlowElement | IfcFlowStorageDevice | IfcTankVESSEL | Navio tanque | Categoria Revit correspondente: | - | - | - | bim-key_1159
1160 | IfcDistributionElement | IfcDistributionFlowElement | IfcFlowFitting | IfcJunctionBox | IfcJunctionBoxDATA | null | null | null | null | null | IfcDistributionElement | IfcDistributionFlowElement | IfcFlowFitting | IfcJunctionBoxDATA | Caixa de junção de dados | Categoria Revit correspondente: | - | - | - | bim-key_1160
1161 | IfcDistributionElement | IfcDistributionFlowElement | IfcFlowFitting | IfcJunctionBox | IfcJunctionBoxPOWER | null | null | null | null | null | IfcDistributionElement | IfcDistributionFlowElement | IfcFlowFitting | IfcJunctionBoxPOWER | Caixa de potência | Categoria Revit correspondente: | - | - | - | bim-key_1161
1162 | IfcDistributionElement | IfcDistributionFlowElement | IfcFlowController | IfcElectricTimeControl | IfcElectricTimeControlRELAY | null | null | null | null | null | IfcDistributionElement | IfcDistributionFlowElement | IfcFlowController | IfcElectricTimeControlRELAY | Dispositivo relé | Categoria Revit correspondente: | - | - | - | bim-key_1162
1163 | IfcDistributionElement | IfcDistributionFlowElement | IfcFlowController | IfcElectricTimeControl | IfcElectricTimeControlTIMECLOCK | null | null | null | null | null | IfcDistributionElement | IfcDistributionFlowElement | IfcFlowController | IfcElectricTimeControlTIMECLOCK | Relógio de ponto | Categoria Revit correspondente: | - | - | - | bim-key_1163
1164 | IfcDistributionElement | IfcDistributionFlowElement | IfcFlowController | IfcElectricTimeControl | IfcElectricTimeControlTIMEDELAY | null | null | null | null | null | IfcDistributionElement | IfcDistributionFlowElement | IfcFlowController | IfcElectricTimeControlTIMEDELAY | Atraso de tempo | Categoria Revit correspondente: | - | - | - | bim-key_1164
1165 | IfcDistributionElement | IfcDistributionFlowElement | IfcFlowController | IfcFlowMeter | IfcFlowMeterENERGYMETER | null | null | null | null | null | IfcDistributionElement | IfcDistributionFlowElement | IfcFlowController | IfcFlowMeterENERGYMETER | Medidor de energia elétrica | Categoria Revit correspondente: | - | - | - | bim-key_1165
1166 | IfcDistributionElement | IfcDistributionFlowElement | IfcFlowController | IfcFlowMeter | IfcFlowMeterGASMETER | null | null | null | null | null | IfcDistributionElement | IfcDistributionFlowElement | IfcFlowController | IfcFlowMeterGASMETER | Medidor de gás | Categoria Revit correspondente: | - | - | - | bim-key_1166
1167 | IfcDistributionElement | IfcDistributionFlowElement | IfcFlowController | IfcFlowMeter | IfcFlowMeterOILMETER | null | null | null | null | null | IfcDistributionElement | IfcDistributionFlowElement | IfcFlowController | IfcFlowMeterOILMETER | Medidor de óleo | Categoria Revit correspondente: | - | - | - | bim-key_1167
1168 | IfcDistributionElement | IfcDistributionFlowElement | IfcFlowController | IfcFlowMeter | IfcFlowMeterWATERMETER | null | null | null | null | null | IfcDistributionElement | IfcDistributionFlowElement | IfcFlowController | IfcFlowMeterWATERMETER | Medidor de água | Categoria Revit correspondente: | - | - | - | bim-key_1168
1169 | IfcDistributionElement | IfcDistributionFlowElement | IfcFlowTerminal | IfcStackTerminal | IfcStackTerminalBIRDCAGE | null | null | null | null | null | IfcDistributionElement | IfcDistributionFlowElement | IfcFlowTerminal | IfcStackTerminalBIRDCAGE | Terminal de gaiola de pássaro | Categoria Revit correspondente: | - | - | - | bim-key_1169
1170 | IfcDistributionElement | IfcDistributionFlowElement | IfcFlowTerminal | IfcStackTerminal | IfcStackTerminalCOWL | null | null | null | null | null | IfcDistributionElement | IfcDistributionFlowElement | IfcFlowTerminal | IfcStackTerminalCOWL | Terminal capela ou chaminê | Categoria Revit correspondente: | - | - | - | bim-key_1170
1171 | IfcDistributionElement | IfcDistributionFlowElement | IfcFlowTerminal | IfcStackTerminal | IfcStackTerminalRAINWATERHOPPER | null | null | null | null | null | IfcDistributionElement | IfcDistributionFlowElement | IfcFlowTerminal | IfcStackTerminalRAINWATERHOPPER | Boca de calha pluvial | Categoria Revit correspondente: | - | - | - | bim-key_1171
1172 | IfcDistributionElement | IfcDistributionFlowElement | IfcFlowTerminal | IfcWasteTerminal | IfcWasteTerminalFLOORTRAP | null | null | null | null | null | IfcDistributionElement | IfcDistributionFlowElement | IfcFlowTerminal | IfcWasteTerminalFLOORTRAP | Armadilha de chão | Categoria Revit correspondente: | - | - | - | bim-key_1172
1173 | IfcDistributionElement | IfcDistributionFlowElement | IfcFlowTerminal | IfcWasteTerminal | IfcWasteTerminalFLOORWASTE | null | null | null | null | null | IfcDistributionElement | IfcDistributionFlowElement | IfcFlowTerminal | IfcWasteTerminalFLOORWASTE | Resíduos de piso | Categoria Revit correspondente: | - | - | - | bim-key_1173
1174 | IfcDistributionElement | IfcDistributionFlowElement | IfcFlowTerminal | IfcWasteTerminal | IfcWasteTerminalGULLYSUMP | null | null | null | null | null | IfcDistributionElement | IfcDistributionFlowElement | IfcFlowTerminal | IfcWasteTerminalGULLYSUMP | Terminal tipo sumidoro | Categoria Revit correspondente: | - | - | - | bim-key_1174
1175 | IfcDistributionElement | IfcDistributionFlowElement | IfcFlowTerminal | IfcWasteTerminal | IfcWasteTerminalGULLYTRAP | null | null | null | null | null | IfcDistributionElement | IfcDistributionFlowElement | IfcFlowTerminal | IfcWasteTerminalGULLYTRAP | Terminal tipo armadilha de odor | Categoria Revit correspondente: | - | - | - | bim-key_1175
1176 | IfcDistributionElement | IfcDistributionFlowElement | IfcFlowTerminal | IfcWasteTerminal | IfcWasteTerminalROOFDRAIN | null | null | null | null | null | IfcDistributionElement | IfcDistributionFlowElement | IfcFlowTerminal | IfcWasteTerminalROOFDRAIN | Terminal tipo dreno de telhado | Categoria Revit correspondente: | - | - | - | bim-key_1176
1177 | IfcDistributionElement | IfcDistributionFlowElement | IfcFlowTerminal | IfcWasteTerminal | IfcWasteTerminalWASTEDISPOSALUNIT | null | null | null | null | null | IfcDistributionElement | IfcDistributionFlowElement | IfcFlowTerminal | IfcWasteTerminalWASTEDISPOSALUNIT | Terminal tipo unidade para descarte de resíduos | Categoria Revit correspondente: | - | - | - | bim-key_1177
1178 | IfcDistributionElement | IfcDistributionFlowElement | IfcFlowTerminal | IfcWasteTerminal | IfcWasteTerminalWASTETRAP | null | null | null | null | null | IfcDistributionElement | IfcDistributionFlowElement | IfcFlowTerminal | IfcWasteTerminalWASTETRAP | Terminal tipo armadilha de resíduos | Categoria Revit correspondente: | - | - | - | bim-key_1178
1179 | IfcDistributionElement | IfcDistributionFlowElement | IfcFlowTerminal | IfcSanitaryTerminal | IfcSanitaryTerminalBATH | null | null | null | null | null | IfcDistributionElement | IfcDistributionFlowElement | IfcFlowTerminal | IfcSanitaryTerminalBATH | Equipamento de louças sanitárias tipo banheira | Categoria Revit correspondente: OST_PlumbingEquipment | - | - | - | bim-key_1179
1180 | IfcDistributionElement | IfcDistributionFlowElement | IfcFlowTerminal | IfcSanitaryTerminal | IfcSanitaryTerminalBIDET | null | null | null | null | null | IfcDistributionElement | IfcDistributionFlowElement | IfcFlowTerminal | IfcSanitaryTerminalBIDET | Equipamento de louças sanitárias tipo bidet | Categoria Revit correspondente: OST_PlumbingEquipment | - | - | - | bim-key_1180
1181 | IfcDistributionElement | IfcDistributionFlowElement | IfcFlowTerminal | IfcSanitaryTerminal | IfcSanitaryTerminalCISTERN | null | null | null | null | null | IfcDistributionElement | IfcDistributionFlowElement | IfcFlowTerminal | IfcSanitaryTerminalCISTERN | Equipamento de abastecimento de insumo tipo cisterna | Categoria Revit correspondente: OST_PlumbingEquipment | - | - | - | bim-key_1181
1182 | IfcDistributionElement | IfcDistributionFlowElement | IfcFlowTerminal | IfcSanitaryTerminal | IfcSanitaryTerminalSANITARYFOUNTAIN | null | null | null | null | null | IfcDistributionElement | IfcDistributionFlowElement | IfcFlowTerminal | IfcSanitaryTerminalSANITARYFOUNTAIN | Equipamento tipo bebedouro | Categoria Revit correspondente: OST_PlumbingEquipment | - | - | - | bim-key_1182
1183 | IfcDistributionElement | IfcDistributionFlowElement | IfcFlowTerminal | IfcSanitaryTerminal | IfcSanitaryTerminalSHOWER | null | null | null | null | null | IfcDistributionElement | IfcDistributionFlowElement | IfcFlowTerminal | IfcSanitaryTerminalSHOWER | Equipamento de metais sanitários tipo chuveiro | Categoria Revit correspondente: OST_PlumbingEquipment | - | - | - | bim-key_1183
1184 | IfcDistributionElement | IfcDistributionFlowElement | IfcFlowTerminal | IfcSanitaryTerminal | IfcSanitaryTerminalSINK | null | null | null | null | null | IfcDistributionElement | IfcDistributionFlowElement | IfcFlowTerminal | IfcSanitaryTerminalSINK | Equipamento de louças sanitárias tipo pia | Categoria Revit correspondente: OST_PlumbingEquipment | - | - | - | bim-key_1184
1185 | IfcDistributionElement | IfcDistributionFlowElement | IfcFlowTerminal | IfcSanitaryTerminal | IfcSanitaryTerminalTOILETPAN | null | null | null | null | null | IfcDistributionElement | IfcDistributionFlowElement | IfcFlowTerminal | IfcSanitaryTerminalTOILETPAN | Equipamento de louças sanitárias tipo vaso sanitário | Categoria Revit correspondente: OST_PlumbingEquipment | - | - | - | bim-key_1185
1186 | IfcDistributionElement | IfcDistributionFlowElement | IfcFlowTerminal | IfcSanitaryTerminal | IfcSanitaryTerminalURINAL | null | null | null | null | null | IfcDistributionElement | IfcDistributionFlowElement | IfcFlowTerminal | IfcSanitaryTerminalURINAL | Equipamento de louças sanitárias tipo mictório | Categoria Revit correspondente: OST_PlumbingEquipment | - | - | - | bim-key_1186
1187 | IfcDistributionElement | IfcDistributionFlowElement | IfcFlowTerminal | IfcSanitaryTerminal | IfcSanitaryTerminalWASHHANDBASIN | null | null | null | null | null | IfcDistributionElement | IfcDistributionFlowElement | IfcFlowTerminal | IfcSanitaryTerminalWASHHANDBASIN | Equipamento de louças sanitárias tipo lavatório | Categoria Revit correspondente: OST_PlumbingEquipment | - | - | - | bim-key_1187
1188 | IfcDistributionElement | IfcDistributionFlowElement | IfcFlowTerminal | IfcSanitaryTerminal | IfcSanitaryTerminalWCSEAT | null | null | null | null | null | IfcDistributionElement | IfcDistributionFlowElement | IfcFlowTerminal | IfcSanitaryTerminalWCSEAT | Equipamento complementar tipo assento de vaso sanitário | Categoria Revit correspondente: OST_PlumbingEquipment | - | - | - | bim-key_1188
1189 | IfcDistributionElement | IfcDistributionFlowElement | IfcFlowTerminal | IfcSignal | IfcSignalAUDIO | null | null | null | null | null | IfcDistributionElement | IfcDistributionFlowElement | IfcFlowTerminal | IfcSignalAUDIO | Sinal de audio | Categoria Revit correspondente: | - | - | - | bim-key_1189
1190 | IfcDistributionElement | IfcDistributionFlowElement | IfcFlowTerminal | IfcSignal | IfcSignalMIXED | null | null | null | null | null | IfcDistributionElement | IfcDistributionFlowElement | IfcFlowTerminal | IfcSignalMIXED | Sinal misto imagem e som | Categoria Revit correspondente: | - | - | - | bim-key_1190
1191 | IfcDistributionElement | IfcDistributionFlowElement | IfcFlowTerminal | IfcSignal | IfcSignalVISUAL | null | null | null | null | null | IfcDistributionElement | IfcDistributionFlowElement | IfcFlowTerminal | IfcSignalVISUAL | Sinal de imagem | Categoria Revit correspondente: | - | - | - | bim-key_1191
1192 | IfcDistributionElement | IfcDistributionFlowElement | IfcFlowTerminal | IfcOutlet | IfcOutletAUDIOVISUALOUTLET | null | null | null | null | null | IfcDistributionElement | IfcDistributionFlowElement | IfcFlowTerminal | IfcOutletAUDIOVISUALOUTLET | Tomada audiovisual | Categoria Revit correspondente: OST_AudioVisualDevices | - | - | - | bim-key_1192
1193 | IfcDistributionElement | IfcDistributionFlowElement | IfcFlowTerminal | IfcOutlet | IfcOutletCOMMUNICATIONSOUTLET | null | null | null | null | null | IfcDistributionElement | IfcDistributionFlowElement | IfcFlowTerminal | IfcOutletCOMMUNICATIONSOUTLET | Tomada I/O de comunicação | Categoria Revit correspondente: OST_AudioVisualDevices | - | - | - | bim-key_1193
1194 | IfcDistributionElement | IfcDistributionFlowElement | IfcFlowTerminal | IfcOutlet | IfcOutletDATAOUTLET | null | null | null | null | null | IfcDistributionElement | IfcDistributionFlowElement | IfcFlowTerminal | IfcOutletDATAOUTLET | Tomada para dados | Categoria Revit correspondente: | - | - | - | bim-key_1194
1195 | IfcDistributionElement | IfcDistributionFlowElement | IfcFlowTerminal | IfcOutlet | IfcOutletPOWEROUTLET | null | null | null | null | null | IfcDistributionElement | IfcDistributionFlowElement | IfcFlowTerminal | IfcOutletPOWEROUTLET | Tomada para energia elétrica | Categoria Revit correspondente: | - | - | - | bim-key_1195
1196 | IfcDistributionElement | IfcDistributionFlowElement | IfcFlowTerminal | IfcOutlet | IfcOutletTELEPHONEOUTLET | null | null | null | null | null | IfcDistributionElement | IfcDistributionFlowElement | IfcFlowTerminal | IfcOutletTELEPHONEOUTLET | Tomada para telefone | Categoria Revit correspondente: | - | - | - | bim-key_1196
1197 | IfcDistributionElement | IfcDistributionFlowElement | IfcFlowTerminal | IfcLamp | IfcLampCOMPACTFLUORESCENT | null | null | null | null | null | IfcDistributionElement | IfcDistributionFlowElement | IfcFlowTerminal | IfcLampCOMPACTFLUORESCENT | Lâmpada fluorescente compacta | Categoria Revit correspondente: OST_LightingDevices | - | - | - | bim-key_1197
1198 | IfcDistributionElement | IfcDistributionFlowElement | IfcFlowTerminal | IfcLamp | IfcLampFLUORESCENT | null | null | null | null | null | IfcDistributionElement | IfcDistributionFlowElement | IfcFlowTerminal | IfcLampFLUORESCENT | Lâmpada fluorescente | Categoria Revit correspondente: OST_LightingDevices | - | - | - | bim-key_1198
1199 | IfcDistributionElement | IfcDistributionFlowElement | IfcFlowTerminal | IfcLamp | IfcLampHALOGEN | null | null | null | null | null | IfcDistributionElement | IfcDistributionFlowElement | IfcFlowTerminal | IfcLampHALOGEN | Lâmpada halogen | Categoria Revit correspondente: OST_LightingDevices | - | - | - | bim-key_1199
1200 | IfcDistributionElement | IfcDistributionFlowElement | IfcFlowTerminal | IfcLamp | IfcLampHIGHPRESSUREMERCURY | null | null | null | null | null | IfcDistributionElement | IfcDistributionFlowElement | IfcFlowTerminal | IfcLampHIGHPRESSUREMERCURY | Lâmpada de mercúrio de alta pressão | Categoria Revit correspondente: OST_LightingDevices | - | - | - | bim-key_1200
1201 | IfcDistributionElement | IfcDistributionFlowElement | IfcFlowTerminal | IfcLamp | IfcLampHIGHPRESSURESODIUM | null | null | null | null | null | IfcDistributionElement | IfcDistributionFlowElement | IfcFlowTerminal | IfcLampHIGHPRESSURESODIUM | Lâmpada de sódio de alta pressão | Categoria Revit correspondente: OST_LightingDevices | - | - | - | bim-key_1201
1202 | IfcDistributionElement | IfcDistributionFlowElement | IfcFlowTerminal | IfcLamp | IfcLampLED | null | null | null | null | null | IfcDistributionElement | IfcDistributionFlowElement | IfcFlowTerminal | IfcLampLED | Lâmpada de LED (Diodo Emissor de Luz) | Categoria Revit correspondente: OST_LightingDevices | - | - | - | bim-key_1202
1203 | IfcDistributionElement | IfcDistributionFlowElement | IfcFlowTerminal | IfcLamp | IfcLampMETALHALIDE | null | null | null | null | null | IfcDistributionElement | IfcDistributionFlowElement | IfcFlowTerminal | IfcLampMETALHALIDE | Lâmpada de haleto metálico | Categoria Revit correspondente: OST_LightingDevices | - | - | - | bim-key_1203
1204 | IfcDistributionElement | IfcDistributionFlowElement | IfcFlowTerminal | IfcLamp | IfcLampOLED | null | null | null | null | null | IfcDistributionElement | IfcDistributionFlowElement | IfcFlowTerminal | IfcLampOLED | Lâmpada de OLED (Diodo Emissor de Luz Orgânico) | Categoria Revit correspondente: OST_LightingDevices | - | - | - | bim-key_1204
1205 | IfcDistributionElement | IfcDistributionFlowElement | IfcFlowTerminal | IfcLamp | IfcLampTUNGSTENFILAMENT | null | null | null | null | null | IfcDistributionElement | IfcDistributionFlowElement | IfcFlowTerminal | IfcLampTUNGSTENFILAMENT | Lâmpada de filamento de tungstênio | Categoria Revit correspondente: OST_LightingDevices | - | - | - | bim-key_1205
1206 | IfcDistributionElement | IfcDistributionFlowElement | IfcFlowTerminal | IfcLightFixture | IfcLightFixtureDIRECTIONSOURCE | null | null | null | null | null | IfcDistributionElement | IfcDistributionFlowElement | IfcFlowTerminal | IfcLightFixtureDIRECTIONSOURCE | Fonte de iluminação direcional | Categoria Revit correspondente: OST_LightingFixtures | - | - | - | bim-key_1206
1207 | IfcDistributionElement | IfcDistributionFlowElement | IfcFlowTerminal | IfcLightFixture | IfcLightFixturePOINTSOURCE | null | null | null | null | null | IfcDistributionElement | IfcDistributionFlowElement | IfcFlowTerminal | IfcLightFixturePOINTSOURCE | Fonte de iluminação pontual | Categoria Revit correspondente: OST_LightingFixtures | - | - | - | bim-key_1207
1208 | IfcDistributionElement | IfcDistributionFlowElement | IfcFlowTerminal | IfcLightFixture | IfcLightFixtureSECURITYLIGHTING | null | null | null | null | null | IfcDistributionElement | IfcDistributionFlowElement | IfcFlowTerminal | IfcLightFixtureSECURITYLIGHTING | Iluminação de segurança | Categoria Revit correspondente: OST_LightingFixtures | - | - | - | bim-key_1208
1209 | IfcDistributionElement | IfcDistributionFlowElement | IfcFlowController | IfcProtectiveDevice | IfcProtectiveDeviceANTI_ARCING_DEVICE | null | null | null | null | null | IfcDistributionElement | IfcDistributionFlowElement | IfcFlowController | IfcProtectiveDeviceANTI_ARCING_DEVICE | Dispositivo de proteção eletrica anti-arco | Categoria Revit correspondente: | - | - | - | bim-key_1209
1210 | IfcDistributionElement | IfcDistributionFlowElement | IfcFlowController | IfcProtectiveDevice | IfcProtectiveDeviceCIRCUITBREAKER | null | null | null | null | null | IfcDistributionElement | IfcDistributionFlowElement | IfcFlowController | IfcProtectiveDeviceCIRCUITBREAKER | Disjuntor elétrico | Categoria Revit correspondente: | - | - | - | bim-key_1210
1211 | IfcDistributionElement | IfcDistributionFlowElement | IfcFlowController | IfcProtectiveDevice | IfcProtectiveDeviceEARTHINGSWITCH | null | null | null | null | null | IfcDistributionElement | IfcDistributionFlowElement | IfcFlowController | IfcProtectiveDeviceEARTHINGSWITCH | Interruptor de aterramento | Categoria Revit correspondente: | - | - | - | bim-key_1211
1212 | IfcDistributionElement | IfcDistributionFlowElement | IfcFlowController | IfcProtectiveDevice | IfcProtectiveDeviceEARTHLEAKAGECIRCUITBREAKER | null | null | null | null | null | IfcDistributionElement | IfcDistributionFlowElement | IfcFlowController | IfcProtectiveDeviceEARTHLEAKAGECIRCUITBREAKER | Disjuntor de aterramento elétrico | Categoria Revit correspondente: | - | - | - | bim-key_1212
1213 | IfcDistributionElement | IfcDistributionFlowElement | IfcFlowController | IfcProtectiveDevice | IfcProtectiveDeviceFUSEDISCONNECTOR | null | null | null | null | null | IfcDistributionElement | IfcDistributionFlowElement | IfcFlowController | IfcProtectiveDeviceFUSEDISCONNECTOR | Seccionador elétrico tipo fusível | Categoria Revit correspondente: | - | - | - | bim-key_1213
1214 | IfcDistributionElement | IfcDistributionFlowElement | IfcFlowController | IfcProtectiveDevice | IfcProtectiveDeviceRESIDUALCURRENTCIRCUITBREAKER | null | null | null | null | null | IfcDistributionElement | IfcDistributionFlowElement | IfcFlowController | IfcProtectiveDeviceRESIDUALCURRENTCIRCUITBREAKER | Disjuntor diferencial residual (Disjuntor DR) | Categoria Revit correspondente: | - | - | - | bim-key_1214
1215 | IfcDistributionElement | IfcDistributionFlowElement | IfcFlowController | IfcProtectiveDevice | IfcProtectiveDeviceRESIDUALCURRENTSWITCH | null | null | null | null | null | IfcDistributionElement | IfcDistributionFlowElement | IfcFlowController | IfcProtectiveDeviceRESIDUALCURRENTSWITCH | Dispositivo de proteção elétrica tipo interruptor de corrente residual ou interruptor diferencial | Categoria Revit correspondente: | - | - | - | bim-key_1215
1216 | IfcDistributionElement | IfcDistributionFlowElement | IfcFlowController | IfcProtectiveDevice | IfcProtectiveDeviceSPARKGAP | null | null | null | null | null | IfcDistributionElement | IfcDistributionFlowElement | IfcFlowController | IfcProtectiveDeviceSPARKGAP | Dispositivo de proteção elétrica espaço de faísca elétrica | Categoria Revit correspondente: | - | - | - | bim-key_1216
1217 | IfcDistributionElement | IfcDistributionFlowElement | IfcFlowController | IfcProtectiveDevice | IfcProtectiveDeviceVARISTOR | null | null | null | null | null | IfcDistributionElement | IfcDistributionFlowElement | IfcFlowController | IfcProtectiveDeviceVARISTOR | Dispositivo de proteção elétrica tipo varistor | Categoria Revit correspondente: | - | - | - | bim-key_1217
1218 | IfcDistributionElement | IfcDistributionFlowElement | IfcFlowController | IfcProtectiveDevice | IfcProtectiveDeviceVOLTAGELIMITER | null | null | null | null | null | IfcDistributionElement | IfcDistributionFlowElement | IfcFlowController | IfcProtectiveDeviceVOLTAGELIMITER | Dispositivo de proteção elétrica tipo limitador de voltagem | Categoria Revit correspondente: | - | - | - | bim-key_1218
1219 | IfcDistributionElement | IfcDistributionFlowElement | IfcFlowTerminal | IfcCommunicationsAppliance | IfcCommunicationsApplianceANTENNA | null | null | null | null | null | IfcDistributionElement | IfcDistributionFlowElement | IfcFlowTerminal | IfcCommunicationsApplianceANTENNA | Equipamento de dados tipo antena | Categoria Revit correspondente: OST_CommunicationDevices | - | - | - | bim-key_1219
1220 | IfcDistributionElement | IfcDistributionFlowElement | IfcFlowTerminal | IfcCommunicationsAppliance | IfcCommunicationsApplianceAUTOMATON | null | null | null | null | null | IfcDistributionElement | IfcDistributionFlowElement | IfcFlowTerminal | IfcCommunicationsApplianceAUTOMATON | Equipamento de dados tipo automaton | Categoria Revit correspondente: OST_CommunicationDevices | - | - | - | bim-key_1220
1221 | IfcDistributionElement | IfcDistributionFlowElement | IfcFlowTerminal | IfcCommunicationsAppliance | IfcCommunicationsApplianceCOMPUTER | null | null | null | null | null | IfcDistributionElement | IfcDistributionFlowElement | IfcFlowTerminal | IfcCommunicationsApplianceCOMPUTER | Equipamento de dados tipo computador | Categoria Revit correspondente: OST_CommunicationDevices | - | - | - | bim-key_1221
1222 | IfcDistributionElement | IfcDistributionFlowElement | IfcFlowTerminal | IfcCommunicationsAppliance | IfcCommunicationsApplianceFAX | null | null | null | null | null | IfcDistributionElement | IfcDistributionFlowElement | IfcFlowTerminal | IfcCommunicationsApplianceFAX | Equipamento de dados tipo fax | Categoria Revit correspondente: OST_CommunicationDevices | - | - | - | bim-key_1222
1223 | IfcDistributionElement | IfcDistributionFlowElement | IfcFlowTerminal | IfcCommunicationsAppliance | IfcCommunicationsApplianceGATEWAY | null | null | null | null | null | IfcDistributionElement | IfcDistributionFlowElement | IfcFlowTerminal | IfcCommunicationsApplianceGATEWAY | Equipamento de dados tipo ponto de acesso à rede ou gateway | Categoria Revit correspondente: OST_DataDevices | - | - | - | bim-key_1223
1224 | IfcDistributionElement | IfcDistributionFlowElement | IfcFlowTerminal | IfcCommunicationsAppliance | IfcCommunicationsApplianceINTELLIGENTPERIPHERAL | null | null | null | null | null | IfcDistributionElement | IfcDistributionFlowElement | IfcFlowTerminal | IfcCommunicationsApplianceINTELLIGENTPERIPHERAL | Periférico inteligente de dados | Categoria Revit correspondente: OST_DataDevices | - | - | - | bim-key_1224
1225 | IfcDistributionElement | IfcDistributionFlowElement | IfcFlowTerminal | IfcCommunicationsAppliance | IfcCommunicationsApplianceIPNETWORKEQUIPMENT | null | null | null | null | null | IfcDistributionElement | IfcDistributionFlowElement | IfcFlowTerminal | IfcCommunicationsApplianceIPNETWORKEQUIPMENT | Equipamento de rede IP de dados | Categoria Revit correspondente: OST_CommunicationDevices | - | - | - | bim-key_1225
1226 | IfcDistributionElement | IfcDistributionFlowElement | IfcFlowTerminal | IfcCommunicationsAppliance | IfcCommunicationsApplianceLINESIDEELECTRONICUNIT | null | null | null | null | null | IfcDistributionElement | IfcDistributionFlowElement | IfcFlowTerminal | IfcCommunicationsApplianceLINESIDEELECTRONICUNIT | Equipamento de dados tipo unidade eletrônica do lado da linha | Categoria Revit correspondente: OST_CommunicationDevices | - | - | - | bim-key_1226
1227 | IfcDistributionElement | IfcDistributionFlowElement | IfcFlowTerminal | IfcCommunicationsAppliance | IfcCommunicationsApplianceMODEM | null | null | null | null | null | IfcDistributionElement | IfcDistributionFlowElement | IfcFlowTerminal | IfcCommunicationsApplianceMODEM | Equipamento de dados tipo modem | Categoria Revit correspondente: OST_CommunicationDevices | - | - | - | bim-key_1227
1228 | IfcDistributionElement | IfcDistributionFlowElement | IfcFlowTerminal | IfcCommunicationsAppliance | IfcCommunicationsApplianceNETWORKAPPLIANCE | null | null | null | null | null | IfcDistributionElement | IfcDistributionFlowElement | IfcFlowTerminal | IfcCommunicationsApplianceNETWORKAPPLIANCE | Equipamento de dados tipo aparelho de rede | Categoria Revit correspondente: OST_DataDevices | - | - | - | bim-key_1228
1229 | IfcDistributionElement | IfcDistributionFlowElement | IfcFlowTerminal | IfcCommunicationsAppliance | IfcCommunicationsApplianceNETWORKBRIDGE | null | null | null | null | null | IfcDistributionElement | IfcDistributionFlowElement | IfcFlowTerminal | IfcCommunicationsApplianceNETWORKBRIDGE | Equipamento de dados tipo ponte de rede | Categoria Revit correspondente: OST_DataDevices | - | - | - | bim-key_1229
1230 | IfcDistributionElement | IfcDistributionFlowElement | IfcFlowTerminal | IfcCommunicationsAppliance | IfcCommunicationsApplianceNETWORKHUB | null | null | null | null | null | IfcDistributionElement | IfcDistributionFlowElement | IfcFlowTerminal | IfcCommunicationsApplianceNETWORKHUB | Equipamento de dados tipo Hub de rede | Categoria Revit correspondente: OST_DataDevices | - | - | - | bim-key_1230
1231 | IfcDistributionElement | IfcDistributionFlowElement | IfcFlowTerminal | IfcCommunicationsAppliance | IfcCommunicationsApplianceOPTICALLINETERMINAL | null | null | null | null | null | IfcDistributionElement | IfcDistributionFlowElement | IfcFlowTerminal | IfcCommunicationsApplianceOPTICALLINETERMINAL | Equipamento de dados tipo terminal óptico | Categoria Revit correspondente: OST_DataDevices | - | - | - | bim-key_1231
1232 | IfcDistributionElement | IfcDistributionFlowElement | IfcFlowTerminal | IfcCommunicationsAppliance | IfcCommunicationsApplianceOPTICALNETWORKUNIT | null | null | null | null | null | IfcDistributionElement | IfcDistributionFlowElement | IfcFlowTerminal | IfcCommunicationsApplianceOPTICALNETWORKUNIT | Equipamento de dados tipo unidade de rede óptica | Categoria Revit correspondente: OST_DataDevices | - | - | - | bim-key_1232
1233 | IfcDistributionElement | IfcDistributionFlowElement | IfcFlowTerminal | IfcCommunicationsAppliance | IfcCommunicationsAppliancePRINTER | null | null | null | null | null | IfcDistributionElement | IfcDistributionFlowElement | IfcFlowTerminal | IfcCommunicationsAppliancePRINTER | Equipamento de dados tipo impressora | Categoria Revit correspondente: OST_DataDevices | - | - | - | bim-key_1233
1234 | IfcDistributionElement | IfcDistributionFlowElement | IfcFlowTerminal | IfcCommunicationsAppliance | IfcCommunicationsApplianceRADIOBLOCKCENTER | null | null | null | null | null | IfcDistributionElement | IfcDistributionFlowElement | IfcFlowTerminal | IfcCommunicationsApplianceRADIOBLOCKCENTER | Equipamento de dados tipo central de controle de rádio | Categoria Revit correspondente: OST_DataDevices | - | - | - | bim-key_1234
1235 | IfcDistributionElement | IfcDistributionFlowElement | IfcFlowTerminal | IfcCommunicationsAppliance | IfcCommunicationsApplianceREPEATER | null | null | null | null | null | IfcDistributionElement | IfcDistributionFlowElement | IfcFlowTerminal | IfcCommunicationsApplianceREPEATER | Equipamento de dados tipo aparelho repetidor | Categoria Revit correspondente: OST_DataDevices | - | - | - | bim-key_1235
1236 | IfcDistributionElement | IfcDistributionFlowElement | IfcFlowTerminal | IfcCommunicationsAppliance | IfcCommunicationsApplianceROUTER | null | null | null | null | null | IfcDistributionElement | IfcDistributionFlowElement | IfcFlowTerminal | IfcCommunicationsApplianceROUTER | Equipamento de dados tipo aparelho roteador | Categoria Revit correspondente: OST_DataDevices | - | - | - | bim-key_1236
1237 | IfcDistributionElement | IfcDistributionFlowElement | IfcFlowTerminal | IfcCommunicationsAppliance | IfcCommunicationsApplianceSCANNER | null | null | null | null | null | IfcDistributionElement | IfcDistributionFlowElement | IfcFlowTerminal | IfcCommunicationsApplianceSCANNER | Equipamento de dados tipo aparelho digitalizador | Categoria Revit correspondente: OST_DataDevices | - | - | - | bim-key_1237
1238 | IfcDistributionElement | IfcDistributionFlowElement | IfcFlowTerminal | IfcCommunicationsAppliance | IfcCommunicationsApplianceTELECOMMAND | null | null | null | null | null | IfcDistributionElement | IfcDistributionFlowElement | IfcFlowTerminal | IfcCommunicationsApplianceTELECOMMAND | Equipamento de dados tipo aparelho de dadosando | Categoria Revit correspondente: OST_DataDevices | - | - | - | bim-key_1238
1239 | IfcDistributionElement | IfcDistributionFlowElement | IfcFlowTerminal | IfcCommunicationsAppliance | IfcCommunicationsApplianceTELEPHONYEXCHANGE | null | null | null | null | null | IfcDistributionElement | IfcDistributionFlowElement | IfcFlowTerminal | IfcCommunicationsApplianceTELEPHONYEXCHANGE | Equipamento de dados tipo aparelho de telefonia | Categoria Revit correspondente: OST_DataDevices | - | - | - | bim-key_1239
1240 | IfcDistributionElement | IfcDistributionFlowElement | IfcFlowTerminal | IfcCommunicationsAppliance | IfcCommunicationsApplianceTRANSITIONCOMPONENT | null | null | null | null | null | IfcDistributionElement | IfcDistributionFlowElement | IfcFlowTerminal | IfcCommunicationsApplianceTRANSITIONCOMPONENT | Equipamento de dados tipo componente de transição | Categoria Revit correspondente: OST_DataDevices | - | - | - | bim-key_1240
1241 | IfcDistributionElement | IfcDistributionFlowElement | IfcFlowTerminal | IfcCommunicationsAppliance | IfcCommunicationsApplianceTRANSPONDER | null | null | null | null | null | IfcDistributionElement | IfcDistributionFlowElement | IfcFlowTerminal | IfcCommunicationsApplianceTRANSPONDER | Equipamento de dados tipo aparelho transponder | Categoria Revit correspondente: OST_DataDevices | - | - | - | bim-key_1241
1242 | IfcDistributionElement | IfcDistributionFlowElement | IfcFlowTerminal | IfcCommunicationsAppliance | IfcCommunicationsApplianceTRANSPORTEQUIPMENT | null | null | null | null | null | IfcDistributionElement | IfcDistributionFlowElement | IfcFlowTerminal | IfcCommunicationsApplianceTRANSPORTEQUIPMENT | Equipamento de transporte de dados | Categoria Revit correspondente: OST_DataDevices | - | - | - | bim-key_1242
1243 | IfcDistributionElement | IfcDistributionFlowElement | IfcFlowTerminal | IfcMobileTelecommunicationsAppliance | IfcMobileTelecommunicationsApplianceACCESSPOINT | null | null | null | null | null | IfcDistributionElement | IfcDistributionFlowElement | IfcFlowTerminal | IfcMobileTelecommunicationsApplianceACCESSPOINT | Equipamento de telecom tipo ponto de acesso de rede móvel | Categoria Revit correspondente: OST_TelephoneDevices | - | - | - | bim-key_1243
1244 | IfcDistributionElement | IfcDistributionFlowElement | IfcFlowTerminal | IfcMobileTelecommunicationsAppliance | IfcMobileTelecommunicationsApplianceBASEBANDUNIT | null | null | null | null | null | IfcDistributionElement | IfcDistributionFlowElement | IfcFlowTerminal | IfcMobileTelecommunicationsApplianceBASEBANDUNIT | Equipamento de telecom tipo unidade de banda base | Categoria Revit correspondente: OST_TelephoneDevices | - | - | - | bim-key_1244
1245 | IfcDistributionElement | IfcDistributionFlowElement | IfcFlowTerminal | IfcMobileTelecommunicationsAppliance | IfcMobileTelecommunicationsApplianceBASETRANSCEIVE | null | null | null | null | null | IfcDistributionElement | IfcDistributionFlowElement | IfcFlowTerminal | IfcMobileTelecommunicationsApplianceBASETRANSCEIVE | Equipamento de telecom tipo estação base transceptora (BTS) | Categoria Revit correspondente: OST_TelephoneDevices | - | - | - | bim-key_1245
1246 | IfcDistributionElement | IfcDistributionFlowElement | IfcFlowTerminal | IfcMobileTelecommunicationsAppliance | IfcMobileTelecommunicationsApplianceE_UTRAN_NODE_B | null | null | null | null | null | IfcDistributionElement | IfcDistributionFlowElement | IfcFlowTerminal | IfcMobileTelecommunicationsApplianceE_UTRAN_NODE_B | Equipamento de telecom tipo E-UTRAN Node B ou eNodeB | Categoria Revit correspondente: OST_TelephoneDevices | - | - | - | bim-key_1246
1247 | IfcDistributionElement | IfcDistributionFlowElement | IfcFlowTerminal | IfcMobileTelecommunicationsAppliance | IfcMobileTelecommunicationsApplianceGATEWAY_GPRS_S | null | null | null | null | null | IfcDistributionElement | IfcDistributionFlowElement | IfcFlowTerminal | IfcMobileTelecommunicationsApplianceGATEWAY_GPRS_S | Equipamento de telecom tipo nó de suporte de gateway GPRS | Categoria Revit correspondente: OST_TelephoneDevices | - | - | - | bim-key_1247
1248 | IfcDistributionElement | IfcDistributionFlowElement | IfcFlowTerminal | IfcMobileTelecommunicationsAppliance | IfcMobileTelecommunicationsApplianceMASTERUNIT | null | null | null | null | null | IfcDistributionElement | IfcDistributionFlowElement | IfcFlowTerminal | IfcMobileTelecommunicationsApplianceMASTERUNIT | Equipamento de telecom tipo unidade mestre | Categoria Revit correspondente: OST_TelephoneDevices | - | - | - | bim-key_1248
1249 | IfcDistributionElement | IfcDistributionFlowElement | IfcFlowTerminal | IfcMobileTelecommunicationsAppliance | IfcMobileTelecommunicationsApplianceMOBILESWITCHIN | null | null | null | null | null | IfcDistributionElement | IfcDistributionFlowElement | IfcFlowTerminal | IfcMobileTelecommunicationsApplianceMOBILESWITCHIN | Equipamento de telecom tipo central de comutação móvel | Categoria Revit correspondente: OST_TelephoneDevices | - | - | - | bim-key_1249
1250 | IfcDistributionElement | IfcDistributionFlowElement | IfcFlowTerminal | IfcMobileTelecommunicationsAppliance | IfcMobileTelecommunicationsApplianceMSCSERVER | null | null | null | null | null | IfcDistributionElement | IfcDistributionFlowElement | IfcFlowTerminal | IfcMobileTelecommunicationsApplianceMSCSERVER | Equipamento de telecom tipo servidor MSC | Categoria Revit correspondente: OST_TelephoneDevices | - | - | - | bim-key_1250
1251 | IfcDistributionElement | IfcDistributionFlowElement | IfcFlowTerminal | IfcMobileTelecommunicationsAppliance | IfcMobileTelecommunicationsAppliancePACKETCONTROLU | null | null | null | null | null | IfcDistributionElement | IfcDistributionFlowElement | IfcFlowTerminal | IfcMobileTelecommunicationsAppliancePACKETCONTROLU | Equipamento de telecom tipo unidade de controle de pacotes | Categoria Revit correspondente: OST_TelephoneDevices | - | - | - | bim-key_1251
1252 | IfcDistributionElement | IfcDistributionFlowElement | IfcFlowTerminal | IfcMobileTelecommunicationsAppliance | IfcMobileTelecommunicationsApplianceREMOTERADIOUNI | null | null | null | null | null | IfcDistributionElement | IfcDistributionFlowElement | IfcFlowTerminal | IfcMobileTelecommunicationsApplianceREMOTERADIOUNI | Equipamento de telecom tipo unidade de rádio remota | Categoria Revit correspondente: OST_TelephoneDevices | - | - | - | bim-key_1252
1253 | IfcDistributionElement | IfcDistributionFlowElement | IfcFlowTerminal | IfcMobileTelecommunicationsAppliance | IfcMobileTelecommunicationsApplianceREMOTEUNIT | null | null | null | null | null | IfcDistributionElement | IfcDistributionFlowElement | IfcFlowTerminal | IfcMobileTelecommunicationsApplianceREMOTEUNIT | Equipamento de telecom tipo unidade remota | Categoria Revit correspondente: OST_TelephoneDevices | - | - | - | bim-key_1253
1254 | IfcDistributionElement | IfcDistributionFlowElement | IfcFlowTerminal | IfcMobileTelecommunicationsAppliance | IfcMobileTelecommunicationsApplianceSERVICE_GPRS_S | null | null | null | null | null | IfcDistributionElement | IfcDistributionFlowElement | IfcFlowTerminal | IfcMobileTelecommunicationsApplianceSERVICE_GPRS_S | Equipamento de telecom tipo nó de suporte de serviço GPRS | Categoria Revit correspondente: OST_TelephoneDevices | - | - | - | bim-key_1254
1255 | IfcDistributionElement | IfcDistributionFlowElement | IfcFlowTerminal | IfcMobileTelecommunicationsAppliance | IfcMobileTelecommunicationsApplianceSUBSCRIBERSERV | null | null | null | null | null | IfcDistributionElement | IfcDistributionFlowElement | IfcFlowTerminal | IfcMobileTelecommunicationsApplianceSUBSCRIBERSERV | Equipamento de telecom tipo servidor de assinaturas | Categoria Revit correspondente: OST_TelephoneDevices | - | - | - | bim-key_1255
1256 | IfcDistributionElement | IfcDistributionFlowElement | IfcFlowSegment | IfcConveyorSegment | IfcConveyorSegmentBELTCONVEYOR | null | null | null | null | null | IfcDistributionElement | IfcDistributionFlowElement | IfcFlowSegment | IfcConveyorSegmentBELTCONVEYOR | Transportadora de correia | Categoria Revit correspondente: | - | - | - | bim-key_1256
1257 | IfcDistributionElement | IfcDistributionFlowElement | IfcFlowSegment | IfcConveyorSegment | IfcConveyorSegmentBUCKETCONVEYOR | null | null | null | null | null | IfcDistributionElement | IfcDistributionFlowElement | IfcFlowSegment | IfcConveyorSegmentBUCKETCONVEYOR | Transportadora de caçambas | Categoria Revit correspondente: | - | - | - | bim-key_1257
1258 | IfcDistributionElement | IfcDistributionFlowElement | IfcFlowSegment | IfcConveyorSegment | IfcConveyorSegmentCHUTECONVEYOR | null | null | null | null | null | IfcDistributionElement | IfcDistributionFlowElement | IfcFlowSegment | IfcConveyorSegmentCHUTECONVEYOR | Transportador de calha | Categoria Revit correspondente: | - | - | - | bim-key_1258
1259 | IfcDistributionElement | IfcDistributionFlowElement | IfcFlowSegment | IfcConveyorSegment | IfcConveyorSegmentSCREWCONVEYOR | null | null | null | null | null | IfcDistributionElement | IfcDistributionFlowElement | IfcFlowSegment | IfcConveyorSegmentSCREWCONVEYOR | Transportadora de parafuso | Categoria Revit correspondente: | - | - | - | bim-key_1259
1260 | IfcDistributionElement | IfcDistributionFlowElement | IfcFlowTreatmentDevice | IfcElectricFlowTreatmentDevice | IfcElectricFlowTreatmentDeviceELECTRONICFILTER | null | null | null | null | null | IfcDistributionElement | IfcDistributionFlowElement | IfcFlowTreatmentDevice | IfcElectricFlowTreatmentDeviceELECTRONICFILTER | Filtro eletrônico | Categoria Revit correspondente: | - | - | - | bim-key_1260
1261 | IfcDistributionElement | IfcDistributionFlowElement | IfcFlowTreatmentDevice | IfcFilter | IfcFilterAIRPARTICLEFILTER | null | null | null | null | null | IfcDistributionElement | IfcDistributionFlowElement | IfcFlowTreatmentDevice | IfcFilterAIRPARTICLEFILTER | Filtro de partículado do ar | Categoria Revit correspondente: | - | - | - | bim-key_1261
1262 | IfcDistributionElement | IfcDistributionFlowElement | IfcFlowTreatmentDevice | IfcFilter | IfcFilterCOMPRESSEDAIRFILTER | null | null | null | null | null | IfcDistributionElement | IfcDistributionFlowElement | IfcFlowTreatmentDevice | IfcFilterCOMPRESSEDAIRFILTER | Filtro de ar Comprimido | Categoria Revit correspondente: | - | - | - | bim-key_1262
1263 | IfcDistributionElement | IfcDistributionFlowElement | IfcFlowTreatmentDevice | IfcFilter | IfcFilterODORFILTER | null | null | null | null | null | IfcDistributionElement | IfcDistributionFlowElement | IfcFlowTreatmentDevice | IfcFilterODORFILTER | Filtro de odor | Categoria Revit correspondente: | - | - | - | bim-key_1263
1264 | IfcDistributionElement | IfcDistributionFlowElement | IfcFlowTreatmentDevice | IfcFilter | IfcFilterOILFILTER | null | null | null | null | null | IfcDistributionElement | IfcDistributionFlowElement | IfcFlowTreatmentDevice | IfcFilterOILFILTER | Filtro de óleo | Categoria Revit correspondente: | - | - | - | bim-key_1264
1265 | IfcDistributionElement | IfcDistributionFlowElement | IfcFlowTreatmentDevice | IfcFilter | IfcFilterSTRAINER | null | null | null | null | null | IfcDistributionElement | IfcDistributionFlowElement | IfcFlowTreatmentDevice | IfcFilterSTRAINER | Filtro peneira ou crivo | Categoria Revit correspondente: | - | - | - | bim-key_1265
1266 | IfcDistributionElement | IfcDistributionFlowElement | IfcFlowTreatmentDevice | IfcFilter | IfcFilterWATERFILTER | null | null | null | null | null | IfcDistributionElement | IfcDistributionFlowElement | IfcFlowTreatmentDevice | IfcFilterWATERFILTER | Filtro de água | Categoria Revit correspondente: | - | - | - | bim-key_1266
1267 | IfcDistributionElement | IfcDistributionFlowElement | IfcFlowTreatmentDevice | IfcInterceptor | IfcInterceptorCYCLONIC | null | null | null | null | null | IfcDistributionElement | IfcDistributionFlowElement | IfcFlowTreatmentDevice | IfcInterceptorCYCLONIC | Interceptador ciclônico de poeira | Categoria Revit correspondente: | - | - | - | bim-key_1267
1268 | IfcDistributionElement | IfcDistributionFlowElement | IfcFlowTreatmentDevice | IfcInterceptor | IfcInterceptorGREASE | null | null | null | null | null | IfcDistributionElement | IfcDistributionFlowElement | IfcFlowTreatmentDevice | IfcInterceptorGREASE | Interceptador de gordura ou graxa | Categoria Revit correspondente: | - | - | - | bim-key_1268
1269 | IfcDistributionElement | IfcDistributionFlowElement | IfcFlowTreatmentDevice | IfcInterceptor | IfcInterceptorOIL | null | null | null | null | null | IfcDistributionElement | IfcDistributionFlowElement | IfcFlowTreatmentDevice | IfcInterceptorOIL | Interceptador de óleo | Categoria Revit correspondente: | - | - | - | bim-key_1269
1270 | IfcDistributionElement | IfcDistributionFlowElement | IfcFlowTreatmentDevice | IfcInterceptor | IfcInterceptorPETROL | null | null | null | null | null | IfcDistributionElement | IfcDistributionFlowElement | IfcFlowTreatmentDevice | IfcInterceptorPETROL | Interceptador de gasolina | Categoria Revit correspondente: | - | - | - | bim-key_1270
1271 | IfcDistributionElement | IfcDistributionFlowElement | IfcFlowFitting | IfcPipeFitting | IfcPipeFittingBEND | null | null | null | null | null | IfcDistributionElement | IfcDistributionFlowElement | IfcFlowFitting | IfcPipeFittingBEND | Conexão de tubulação em curva | Categoria Revit correspondente: | - | - | - | bim-key_1271
1272 | IfcDistributionElement | IfcDistributionFlowElement | IfcFlowFitting | IfcPipeFitting | IfcPipeFittingCONNECTOR | null | null | null | null | null | IfcDistributionElement | IfcDistributionFlowElement | IfcFlowFitting | IfcPipeFittingCONNECTOR | Conexão de tubulação | Categoria Revit correspondente: | - | - | - | bim-key_1272
1273 | IfcDistributionElement | IfcDistributionFlowElement | IfcFlowFitting | IfcPipeFitting | IfcPipeFittingENTRY | null | null | null | null | null | IfcDistributionElement | IfcDistributionFlowElement | IfcFlowFitting | IfcPipeFittingENTRY | Conexão de entrada da tubulação | Categoria Revit correspondente: | - | - | - | bim-key_1273
1274 | IfcDistributionElement | IfcDistributionFlowElement | IfcFlowFitting | IfcPipeFitting | IfcPipeFittingEXIT | null | null | null | null | null | IfcDistributionElement | IfcDistributionFlowElement | IfcFlowFitting | IfcPipeFittingEXIT | Conexão de saída da tubulação | Categoria Revit correspondente: | - | - | - | bim-key_1274
1275 | IfcDistributionElement | IfcDistributionFlowElement | IfcFlowFitting | IfcPipeFitting | IfcPipeFittingJUNCTION | null | null | null | null | null | IfcDistributionElement | IfcDistributionFlowElement | IfcFlowFitting | IfcPipeFittingJUNCTION | Conexão de junção tubulação | Categoria Revit correspondente: | - | - | - | bim-key_1275
1276 | IfcDistributionElement | IfcDistributionFlowElement | IfcFlowFitting | IfcPipeFitting | IfcPipeFittingOBSTRUCTION | null | null | null | null | null | IfcDistributionElement | IfcDistributionFlowElement | IfcFlowFitting | IfcPipeFittingOBSTRUCTION | Conexão de obstrução da tubulação | Categoria Revit correspondente: | - | - | - | bim-key_1276
1277 | IfcDistributionElement | IfcDistributionFlowElement | IfcFlowFitting | IfcPipeFitting | IfcPipeFittingTRANSITION | null | null | null | null | null | IfcDistributionElement | IfcDistributionFlowElement | IfcFlowFitting | IfcPipeFittingTRANSITION | Conexão de transição da tubulação | Categoria Revit correspondente: | - | - | - | bim-key_1277
1278 | IfcDistributionElement | IfcDistributionFlowElement | IfcFlowSegment | IfcPipeSegment | IfcPipeSegmentCULVERT | null | null | null | null | null | IfcDistributionElement | IfcDistributionFlowElement | IfcFlowSegment | IfcPipeSegmentCULVERT | Passagem Hidráulica | Categoria Revit correspondente: | - | - | - | bim-key_1278
1279 | IfcDistributionElement | IfcDistributionFlowElement | IfcFlowSegment | IfcPipeSegment | IfcPipeSegmentFLEXIBLESEGMENT | null | null | null | null | null | IfcDistributionElement | IfcDistributionFlowElement | IfcFlowSegment | IfcPipeSegmentFLEXIBLESEGMENT | Segmento de tubo flexível | Categoria Revit correspondente: | - | - | - | bim-key_1279
1280 | IfcDistributionElement | IfcDistributionFlowElement | IfcFlowSegment | IfcPipeSegment | IfcPipeSegmentGUTTER | null | null | null | null | null | IfcDistributionElement | IfcDistributionFlowElement | IfcFlowSegment | IfcPipeSegmentGUTTER | Segmento de calha | Categoria Revit correspondente: | - | - | - | bim-key_1280
1281 | IfcDistributionElement | IfcDistributionFlowElement | IfcFlowSegment | IfcPipeSegment | IfcPipeSegmentRIGIDSEGMENT | null | null | null | null | null | IfcDistributionElement | IfcDistributionFlowElement | IfcFlowSegment | IfcPipeSegmentRIGIDSEGMENT | Segmento de tubo rígido | Categoria Revit correspondente: OST_PipeSegments | - | - | - | bim-key_1281
1282 | IfcDistributionElement | IfcDistributionFlowElement | IfcFlowSegment | IfcPipeSegment | IfcPipeSegmentSPOOL | null | null | null | null | null | IfcDistributionElement | IfcDistributionFlowElement | IfcFlowSegment | IfcPipeSegmentSPOOL | Carretel de tubulação | Categoria Revit correspondente: | - | - | - | bim-key_1282
1283 | IfcDistributionElement | IfcDistributionFlowElement | IfcFlowController | IfcValve | IfcValveAIRRELEASE | null | null | null | null | null | IfcDistributionElement | IfcDistributionFlowElement | IfcFlowController | IfcValveAIRRELEASE | Válvula ventosa para liberação de ar | Categoria Revit correspondente: | - | - | - | bim-key_1283
1284 | IfcDistributionElement | IfcDistributionFlowElement | IfcFlowController | IfcValve | IfcValveANTIVACUUM | null | null | null | null | null | IfcDistributionElement | IfcDistributionFlowElement | IfcFlowController | IfcValveANTIVACUUM | Válvula anti-vácuo | Categoria Revit correspondente: | - | - | - | bim-key_1284
1285 | IfcDistributionElement | IfcDistributionFlowElement | IfcFlowController | IfcValve | IfcValveCHANGEOVER | null | null | null | null | null | IfcDistributionElement | IfcDistributionFlowElement | IfcFlowController | IfcValveCHANGEOVER | Válvula de comutação | Categoria Revit correspondente: | - | - | - | bim-key_1285
1286 | IfcDistributionElement | IfcDistributionFlowElement | IfcFlowController | IfcValve | IfcValveCHECK | null | null | null | null | null | IfcDistributionElement | IfcDistributionFlowElement | IfcFlowController | IfcValveCHECK | Válvula de retenção | Categoria Revit correspondente: | - | - | - | bim-key_1286
1287 | IfcDistributionElement | IfcDistributionFlowElement | IfcFlowController | IfcValve | IfcValveCOMMISSIONING | null | null | null | null | null | IfcDistributionElement | IfcDistributionFlowElement | IfcFlowController | IfcValveCOMMISSIONING | Válvula de comissionamento | Categoria Revit correspondente: | - | - | - | bim-key_1287
1288 | IfcDistributionElement | IfcDistributionFlowElement | IfcFlowController | IfcValve | IfcValveDIVERTING | null | null | null | null | null | IfcDistributionElement | IfcDistributionFlowElement | IfcFlowController | IfcValveDIVERTING | Válvula de desvio | Categoria Revit correspondente: | - | - | - | bim-key_1288
1289 | IfcDistributionElement | IfcDistributionFlowElement | IfcFlowController | IfcValve | IfcValveDOUBLECHECK | null | null | null | null | null | IfcDistributionElement | IfcDistributionFlowElement | IfcFlowController | IfcValveDOUBLECHECK | Válvula de retenção dupla | Categoria Revit correspondente: | - | - | - | bim-key_1289
1290 | IfcDistributionElement | IfcDistributionFlowElement | IfcFlowController | IfcValve | IfcValveDOUBLEREGULATING | null | null | null | null | null | IfcDistributionElement | IfcDistributionFlowElement | IfcFlowController | IfcValveDOUBLEREGULATING | Válvula de dupla regulação | Categoria Revit correspondente: | - | - | - | bim-key_1290
1291 | IfcDistributionElement | IfcDistributionFlowElement | IfcFlowController | IfcValve | IfcValveDRAWOFFCOCK | null | null | null | null | null | IfcDistributionElement | IfcDistributionFlowElement | IfcFlowController | IfcValveDRAWOFFCOCK | Válvula de dreno | Categoria Revit correspondente: | - | - | - | bim-key_1291
1292 | IfcDistributionElement | IfcDistributionFlowElement | IfcFlowController | IfcValve | IfcValveFAUCET | null | null | null | null | null | IfcDistributionElement | IfcDistributionFlowElement | IfcFlowController | IfcValveFAUCET | Registro tipo torneira | Categoria Revit correspondente: | - | - | - | bim-key_1292
1293 | IfcDistributionElement | IfcDistributionFlowElement | IfcFlowController | IfcValve | IfcValveFLUSHING | null | null | null | null | null | IfcDistributionElement | IfcDistributionFlowElement | IfcFlowController | IfcValveFLUSHING | Válvula de descarga | Categoria Revit correspondente: | - | - | - | bim-key_1293
1294 | IfcDistributionElement | IfcDistributionFlowElement | IfcFlowController | IfcValve | IfcValveGASCOCK | null | null | null | null | null | IfcDistributionElement | IfcDistributionFlowElement | IfcFlowController | IfcValveGASCOCK | Válvula de gás de cozinha | Categoria Revit correspondente: | - | - | - | bim-key_1294
1295 | IfcDistributionElement | IfcDistributionFlowElement | IfcFlowController | IfcValve | IfcValveGASTAP | null | null | null | null | null | IfcDistributionElement | IfcDistributionFlowElement | IfcFlowController | IfcValveGASTAP | Válvula de gás | Categoria Revit correspondente: | - | - | - | bim-key_1295
1296 | IfcDistributionElement | IfcDistributionFlowElement | IfcFlowController | IfcValve | IfcValveISOLATING | null | null | null | null | null | IfcDistributionElement | IfcDistributionFlowElement | IfcFlowController | IfcValveISOLATING | Válvula de isolamento | Categoria Revit correspondente: | - | - | - | bim-key_1296
1297 | IfcDistributionElement | IfcDistributionFlowElement | IfcFlowController | IfcValve | IfcValveMIXING | null | null | null | null | null | IfcDistributionElement | IfcDistributionFlowElement | IfcFlowController | IfcValveMIXING | Válvula de misturadora | Categoria Revit correspondente: | - | - | - | bim-key_1297
1298 | IfcDistributionElement | IfcDistributionFlowElement | IfcFlowController | IfcValve | IfcValvePRESSUREREDUCING | null | null | null | null | null | IfcDistributionElement | IfcDistributionFlowElement | IfcFlowController | IfcValvePRESSUREREDUCING | Válvula redutora de pressão | Categoria Revit correspondente: | - | - | - | bim-key_1298
1299 | IfcDistributionElement | IfcDistributionFlowElement | IfcFlowController | IfcValve | IfcValvePRESSURERELIEF | null | null | null | null | null | IfcDistributionElement | IfcDistributionFlowElement | IfcFlowController | IfcValvePRESSURERELIEF | Válvula de alívio de pressão | Categoria Revit correspondente: | - | - | - | bim-key_1299
1300 | IfcDistributionElement | IfcDistributionFlowElement | IfcFlowController | IfcValve | IfcValveREGULATING | null | null | null | null | null | IfcDistributionElement | IfcDistributionFlowElement | IfcFlowController | IfcValveREGULATING | Válvula reguladora | Categoria Revit correspondente: | - | - | - | bim-key_1300
1301 | IfcDistributionElement | IfcDistributionFlowElement | IfcFlowController | IfcValve | IfcValveSAFETYCUTOFF | null | null | null | null | null | IfcDistributionElement | IfcDistributionFlowElement | IfcFlowController | IfcValveSAFETYCUTOFF | Válvula de segurança | Categoria Revit correspondente: | - | - | - | bim-key_1301
1302 | IfcDistributionElement | IfcDistributionFlowElement | IfcFlowController | IfcValve | IfcValveSTEAMTRAP | null | null | null | null | null | IfcDistributionElement | IfcDistributionFlowElement | IfcFlowController | IfcValveSTEAMTRAP | Válvula purgadora de vapor | Categoria Revit correspondente: | - | - | - | bim-key_1302
1303 | IfcDistributionElement | IfcDistributionFlowElement | IfcFlowController | IfcValve | IfcValveSTOPCOCK | null | null | null | null | null | IfcDistributionElement | IfcDistributionFlowElement | IfcFlowController | IfcValveSTOPCOCK | Válvula de esfera | Categoria Revit correspondente: | - | - | - | bim-key_1303
1304 | IfcDistributionElement | IfcDistributionFlowElement | IfcFlowMovingDevice | IfcFan | IfcFanCENTRIFUGALAIRFOIL | null | null | null | null | null | IfcDistributionElement | IfcDistributionFlowElement | IfcFlowMovingDevice | IfcFanCENTRIFUGALAIRFOIL | Aerofólio centrífugo | Categoria Revit correspondente: | - | - | - | bim-key_1304
1305 | IfcDistributionElement | IfcDistributionFlowElement | IfcFlowMovingDevice | IfcFan | IfcFanCENTRIFUGALBACKWARDINCLINEDCURVED | null | null | null | null | null | IfcDistributionElement | IfcDistributionFlowElement | IfcFlowMovingDevice | IfcFanCENTRIFUGALBACKWARDINCLINEDCURVED | Ventilador centrífugo de pás curvadas para trás | Categoria Revit correspondente: | - | - | - | bim-key_1305
1306 | IfcDistributionElement | IfcDistributionFlowElement | IfcFlowMovingDevice | IfcFan | IfcFanCENTRIFUGALFORWARDCURVED | null | null | null | null | null | IfcDistributionElement | IfcDistributionFlowElement | IfcFlowMovingDevice | IfcFanCENTRIFUGALFORWARDCURVED | Ventilador centrífugo de pás curvadas para frente | Categoria Revit correspondente: | - | - | - | bim-key_1306
1307 | IfcDistributionElement | IfcDistributionFlowElement | IfcFlowMovingDevice | IfcFan | IfcFanCENTRIFUGALRADIAL | null | null | null | null | null | IfcDistributionElement | IfcDistributionFlowElement | IfcFlowMovingDevice | IfcFanCENTRIFUGALRADIAL | Ventilador centrífugo radial | Categoria Revit correspondente: | - | - | - | bim-key_1307
1308 | IfcDistributionElement | IfcDistributionFlowElement | IfcFlowMovingDevice | IfcFan | IfcFanPROPELLORAXIAL | null | null | null | null | null | IfcDistributionElement | IfcDistributionFlowElement | IfcFlowMovingDevice | IfcFanPROPELLORAXIAL | Ventilador de hélice axial | Categoria Revit correspondente: | - | - | - | bim-key_1308
1309 | IfcDistributionElement | IfcDistributionFlowElement | IfcFlowMovingDevice | IfcFan | IfcFanTUBEAXIAL | null | null | null | null | null | IfcDistributionElement | IfcDistributionFlowElement | IfcFlowMovingDevice | IfcFanTUBEAXIAL | Ventilador tubular axial | Categoria Revit correspondente: | - | - | - | bim-key_1309
1310 | IfcDistributionElement | IfcDistributionFlowElement | IfcFlowMovingDevice | IfcFan | IfcFanVANEAXIAL | null | null | null | null | null | IfcDistributionElement | IfcDistributionFlowElement | IfcFlowMovingDevice | IfcFanVANEAXIAL | Ventilador axial com pás | Categoria Revit correspondente: | - | - | - | bim-key_1310
1311 | IfcSpatialElement | IfcSpatialStructureElement | IfcFacilityPart | IfcRailwayPart | IfcRailwayPartABOVETRACK | null | null | null | null | null | IfcSpatialElement | IfcSpatialStructureElement | IfcFacilityPart | IfcRailwayPartABOVETRACK | Acima da Via | Categoria Revit correspondente: | - | - | - | bim-key_1311
1312 | IfcSpatialElement | IfcSpatialStructureElement | IfcFacilityPart | IfcRailwayPart | IfcRailwayPartDILATIONTRACK | null | null | null | null | null | IfcSpatialElement | IfcSpatialStructureElement | IfcFacilityPart | IfcRailwayPartDILATIONTRACK | Trilho de dilatação | Categoria Revit correspondente: | - | - | - | bim-key_1312
1313 | IfcSpatialElement | IfcSpatialStructureElement | IfcFacilityPart | IfcRailwayPart | IfcRailwayPartLINESIDE | null | null | null | null | null | IfcSpatialElement | IfcSpatialStructureElement | IfcFacilityPart | IfcRailwayPartLINESIDE | Componentes laterais complementares à linha férrea | Categoria Revit correspondente: | - | - | - | bim-key_1313
1314 | IfcSpatialElement | IfcSpatialStructureElement | IfcFacilityPart | IfcRailwayPart | IfcRailwayPartLINESIDEPART | null | null | null | null | null | IfcSpatialElement | IfcSpatialStructureElement | IfcFacilityPart | IfcRailwayPartLINESIDEPART | Componente lateral à linha férrea | Categoria Revit correspondente: | - | - | - | bim-key_1314
1315 | IfcSpatialElement | IfcSpatialStructureElement | IfcFacilityPart | IfcRailwayPart | IfcRailwayPartPLAINTRACK | null | null | null | null | null | IfcSpatialElement | IfcSpatialStructureElement | IfcFacilityPart | IfcRailwayPartPLAINTRACK | Via férrea contínua | Categoria Revit correspondente: | - | - | - | bim-key_1315
1316 | IfcSpatialElement | IfcSpatialStructureElement | IfcFacilityPart | IfcRailwayPart | IfcRailwayPartSUBSTRUCTURE | null | null | null | null | null | IfcSpatialElement | IfcSpatialStructureElement | IfcFacilityPart | IfcRailwayPartSUBSTRUCTURE | Subestrutura do trilho | Categoria Revit correspondente: | - | - | - | bim-key_1316
1317 | IfcSpatialElement | IfcSpatialStructureElement | IfcFacilityPart | IfcRailwayPart | IfcRailwayPartTRACK | null | null | null | null | null | IfcSpatialElement | IfcSpatialStructureElement | IfcFacilityPart | IfcRailwayPartTRACK | Trilho ferroviário | Categoria Revit correspondente: | - | - | - | bim-key_1317
1318 | IfcSpatialElement | IfcSpatialStructureElement | IfcFacilityPart | IfcRailwayPart | IfcRailwayPartTRACKPART | null | null | null | null | null | IfcSpatialElement | IfcSpatialStructureElement | IfcFacilityPart | IfcRailwayPartTRACKPART | Parte de trilho ferroviário | Categoria Revit correspondente: | - | - | - | bim-key_1318
1319 | IfcSpatialElement | IfcSpatialStructureElement | IfcFacilityPart | IfcRailwayPart | IfcRailwayPartTURNOUTTRACK | null | null | null | null | null | IfcSpatialElement | IfcSpatialStructureElement | IfcFacilityPart | IfcRailwayPartTURNOUTTRACK | Desvio ferroviário | Categoria Revit correspondente: | - | - | - | bim-key_1319
1320 | IfcSpatialElement | IfcSpatialStructureElement | IfcFacility | IfcBridge | IfcBridgeARCHED | null | null | null | null | null | IfcSpatialElement | IfcSpatialStructureElement | IfcFacility | IfcBridgeARCHED | Ponte arqueada | Categoria Revit correspondente: | - | - | - | bim-key_1320
1321 | IfcSpatialElement | IfcSpatialStructureElement | IfcFacility | IfcBridge | IfcBridgeCABLE_STAYED | null | null | null | null | null | IfcSpatialElement | IfcSpatialStructureElement | IfcFacility | IfcBridgeCABLE_STAYED | Ponte estaida | Categoria Revit correspondente: | - | - | - | bim-key_1321
1322 | IfcSpatialElement | IfcSpatialStructureElement | IfcFacility | IfcBridge | IfcBridgeCANTILEVER | null | null | null | null | null | IfcSpatialElement | IfcSpatialStructureElement | IfcFacility | IfcBridgeCANTILEVER | Ponte em balanço ou cantilever | Categoria Revit correspondente: | - | - | - | bim-key_1322
1323 | IfcSpatialElement | IfcSpatialStructureElement | IfcFacility | IfcBridge | IfcBridgeCULVERT | null | null | null | null | null | IfcSpatialElement | IfcSpatialStructureElement | IfcFacility | IfcBridgeCULVERT | Ponte de bueiro ou bueiro | Categoria Revit correspondente: | - | - | - | bim-key_1323
1324 | IfcSpatialElement | IfcSpatialStructureElement | IfcFacility | IfcBridge | IfcBridgeFRAMEWORK | null | null | null | null | null | IfcSpatialElement | IfcSpatialStructureElement | IfcFacility | IfcBridgeFRAMEWORK | Estrutura principal da ponte | Categoria Revit correspondente: | - | - | - | bim-key_1324
1325 | IfcSpatialElement | IfcSpatialStructureElement | IfcFacility | IfcBridge | IfcBridgeGIRDER | null | null | null | null | null | IfcSpatialElement | IfcSpatialStructureElement | IfcFacility | IfcBridgeGIRDER | Vigas longarinas da ponte | Categoria Revit correspondente: | - | - | - | bim-key_1325
1326 | IfcSpatialElement | IfcSpatialStructureElement | IfcFacility | IfcBridge | IfcBridgePart | null | null | null | null | null | IfcSpatialElement | IfcSpatialStructureElement | IfcFacility | IfcBridgePart | Parte da ponte | Categoria Revit correspondente: | - | - | - | bim-key_1326
1327 | IfcSpatialElement | IfcSpatialStructureElement | IfcFacility | IfcBridge | IfcBridgePartABUTMENT | null | null | null | null | null | IfcSpatialElement | IfcSpatialStructureElement | IfcFacility | IfcBridgePartABUTMENT | Estrutura da cabeceira da ponte | Categoria Revit correspondente: | - | - | - | bim-key_1327
1328 | IfcSpatialElement | IfcSpatialStructureElement | IfcFacility | IfcBridge | IfcBridgePartDECK | null | null | null | null | null | IfcSpatialElement | IfcSpatialStructureElement | IfcFacility | IfcBridgePartDECK | Tabuleiro da ponte | Categoria Revit correspondente: | - | - | - | bim-key_1328
1329 | IfcSpatialElement | IfcSpatialStructureElement | IfcFacility | IfcBridge | IfcBridgePartDECK_SEGMENT | null | null | null | null | null | IfcSpatialElement | IfcSpatialStructureElement | IfcFacility | IfcBridgePartDECK_SEGMENT | Segmento de tabuleiro da ponte | Categoria Revit correspondente: | - | - | - | bim-key_1329
1330 | IfcSpatialElement | IfcSpatialStructureElement | IfcFacility | IfcBridge | IfcBridgePartFOUNDATION | null | null | null | null | null | IfcSpatialElement | IfcSpatialStructureElement | IfcFacility | IfcBridgePartFOUNDATION | Fundação da ponte | Categoria Revit correspondente: | - | - | - | bim-key_1330
1331 | IfcSpatialElement | IfcSpatialStructureElement | IfcFacility | IfcBridge | IfcBridgePartPIER | null | null | null | null | null | IfcSpatialElement | IfcSpatialStructureElement | IfcFacility | IfcBridgePartPIER | Pilares da ponte | Categoria Revit correspondente: | - | - | - | bim-key_1331
1332 | IfcSpatialElement | IfcSpatialStructureElement | IfcFacility | IfcBridge | IfcBridgePartPIER_SEGMENT | null | null | null | null | null | IfcSpatialElement | IfcSpatialStructureElement | IfcFacility | IfcBridgePartPIER_SEGMENT | Fuste do pilar da ponte | Categoria Revit correspondente: | - | - | - | bim-key_1332
1333 | IfcSpatialElement | IfcSpatialStructureElement | IfcFacility | IfcBridge | IfcBridgePartPYLON | null | null | null | null | null | IfcSpatialElement | IfcSpatialStructureElement | IfcFacility | IfcBridgePartPYLON | Pilone ou torre da ponte | Categoria Revit correspondente: | - | - | - | bim-key_1333
1334 | IfcSpatialElement | IfcSpatialStructureElement | IfcFacility | IfcBridge | IfcBridgePartSUBSTRUCTURE | null | null | null | null | null | IfcSpatialElement | IfcSpatialStructureElement | IfcFacility | IfcBridgePartSUBSTRUCTURE | Subestrutura da ponte | Categoria Revit correspondente: | - | - | - | bim-key_1334
1335 | IfcSpatialElement | IfcSpatialStructureElement | IfcFacility | IfcBridge | IfcBridgePartSUPERSTRUCTURE | null | null | null | null | null | IfcSpatialElement | IfcSpatialStructureElement | IfcFacility | IfcBridgePartSUPERSTRUCTURE | Superestrutura da ponte | Categoria Revit correspondente: | - | - | - | bim-key_1335
1336 | IfcSpatialElement | IfcSpatialStructureElement | IfcFacility | IfcBridge | IfcBridgePartSURFACESTRUCTURE | null | null | null | null | null | IfcSpatialElement | IfcSpatialStructureElement | IfcFacility | IfcBridgePartSURFACESTRUCTURE | Estrutura da superfície da ponte | Categoria Revit correspondente: | - | - | - | bim-key_1336
1337 | IfcSpatialElement | IfcSpatialStructureElement | IfcFacility | IfcBridge | IfcBridgeSUSPENSION | null | null | null | null | null | IfcSpatialElement | IfcSpatialStructureElement | IfcFacility | IfcBridgeSUSPENSION | Ponte pênsil ou suspensa | Categoria Revit correspondente: | - | - | - | bim-key_1337
1338 | IfcSpatialElement | IfcSpatialStructureElement | IfcFacility | IfcBridge | IfcBridgeTRUSS | null | null | null | null | null | IfcSpatialElement | IfcSpatialStructureElement | IfcFacility | IfcBridgeTRUSS | Ponte treliçada | Categoria Revit correspondente: | - | - | - | bim-key_1338
1339 | IfcSpatialElement | IfcSpatialStructureElement | IfcFacility | IfcMarineFacility | IfcMarineFacilityBARRIERBEACH | null | null | null | null | null | IfcSpatialElement | IfcSpatialStructureElement | IfcFacility | IfcMarineFacilityBARRIERBEACH | Barreira de praia | Categoria Revit correspondente: | - | - | - | bim-key_1339
1340 | IfcSpatialElement | IfcSpatialStructureElement | IfcFacility | IfcMarineFacility | IfcMarineFacilityBREAKWATER | null | null | null | null | null | IfcSpatialElement | IfcSpatialStructureElement | IfcFacility | IfcMarineFacilityBREAKWATER | Quebra-mar | Categoria Revit correspondente: | - | - | - | bim-key_1340
1341 | IfcSpatialElement | IfcSpatialStructureElement | IfcFacility | IfcMarineFacility | IfcMarineFacilityCANAL | null | null | null | null | null | IfcSpatialElement | IfcSpatialStructureElement | IfcFacility | IfcMarineFacilityCANAL | Canal de abordagem | Categoria Revit correspondente: | - | - | - | bim-key_1341
1342 | IfcSpatialElement | IfcSpatialStructureElement | IfcFacility | IfcMarineFacility | IfcMarineFacilityDRYDOCK | null | null | null | null | null | IfcSpatialElement | IfcSpatialStructureElement | IfcFacility | IfcMarineFacilityDRYDOCK | Dique seco | Categoria Revit correspondente: | - | - | - | bim-key_1342
1343 | IfcSpatialElement | IfcSpatialStructureElement | IfcFacility | IfcMarineFacility | IfcMarineFacilityFLOATINGDOCK | null | null | null | null | null | IfcSpatialElement | IfcSpatialStructureElement | IfcFacility | IfcMarineFacilityFLOATINGDOCK | Cais flotante | Categoria Revit correspondente: | - | - | - | bim-key_1343
1344 | IfcSpatialElement | IfcSpatialStructureElement | IfcFacility | IfcMarineFacility | IfcMarineFacilityHYDROLIFT | null | null | null | null | null | IfcSpatialElement | IfcSpatialStructureElement | IfcFacility | IfcMarineFacilityHYDROLIFT | Elevador hidráulico | Categoria Revit correspondente: | - | - | - | bim-key_1344
1345 | IfcSpatialElement | IfcSpatialStructureElement | IfcFacility | IfcMarineFacility | IfcMarineFacilityJETTY | null | null | null | null | null | IfcSpatialElement | IfcSpatialStructureElement | IfcFacility | IfcMarineFacilityJETTY | Pier ou cais | Categoria Revit correspondente: | - | - | - | bim-key_1345
1346 | IfcSpatialElement | IfcSpatialStructureElement | IfcFacility | IfcMarineFacility | IfcMarineFacilityLAUNCHRECOVERY | null | null | null | null | null | IfcSpatialElement | IfcSpatialStructureElement | IfcFacility | IfcMarineFacilityLAUNCHRECOVERY | Recuperador de lançamento | Categoria Revit correspondente: | - | - | - | bim-key_1346
1347 | IfcSpatialElement | IfcSpatialStructureElement | IfcFacility | IfcMarineFacility | IfcMarineFacilityMARINEDEFENCE | null | null | null | null | null | IfcSpatialElement | IfcSpatialStructureElement | IfcFacility | IfcMarineFacilityMARINEDEFENCE | Defesa marina | Categoria Revit correspondente: | - | - | - | bim-key_1347
1348 | IfcSpatialElement | IfcSpatialStructureElement | IfcFacility | IfcMarineFacility | IfcMarineFacilityNAVIGATIONALCHANNEL | null | null | null | null | null | IfcSpatialElement | IfcSpatialStructureElement | IfcFacility | IfcMarineFacilityNAVIGATIONALCHANNEL | Canal de navegação | Categoria Revit correspondente: | - | - | - | bim-key_1348
1349 | IfcSpatialElement | IfcSpatialStructureElement | IfcFacility | IfcMarineFacility | IfcMarineFacilityPORT | null | null | null | null | null | IfcSpatialElement | IfcSpatialStructureElement | IfcFacility | IfcMarineFacilityPORT | Porto com a infraestrutura portuária completa | Categoria Revit correspondente: | - | - | - | bim-key_1349
1350 | IfcSpatialElement | IfcSpatialStructureElement | IfcFacility | IfcMarineFacility | IfcMarineFacilityQUAY | null | null | null | null | null | IfcSpatialElement | IfcSpatialStructureElement | IfcFacility | IfcMarineFacilityQUAY | Atracadouro | Categoria Revit correspondente: | - | - | - | bim-key_1350
1351 | IfcSpatialElement | IfcSpatialStructureElement | IfcFacility | IfcMarineFacility | IfcMarineFacilityREVETMENT | null | null | null | null | null | IfcSpatialElement | IfcSpatialStructureElement | IfcFacility | IfcMarineFacilityREVETMENT | Enrocamento de proteção | Categoria Revit correspondente: | - | - | - | bim-key_1351
1352 | IfcSpatialElement | IfcSpatialStructureElement | IfcFacility | IfcMarineFacility | IfcMarineFacilitySHIPLIFT | null | null | null | null | null | IfcSpatialElement | IfcSpatialStructureElement | IfcFacility | IfcMarineFacilitySHIPLIFT | Elevador de navios | Categoria Revit correspondente: | - | - | - | bim-key_1352
1353 | IfcSpatialElement | IfcSpatialStructureElement | IfcFacility | IfcMarineFacility | IfcMarineFacilitySHIPLOCK | null | null | null | null | null | IfcSpatialElement | IfcSpatialStructureElement | IfcFacility | IfcMarineFacilitySHIPLOCK | Eclusa de navios | Categoria Revit correspondente: | - | - | - | bim-key_1353
1354 | IfcSpatialElement | IfcSpatialStructureElement | IfcFacility | IfcMarineFacility | IfcMarineFacilitySHIPYARD | null | null | null | null | null | IfcSpatialElement | IfcSpatialStructureElement | IfcFacility | IfcMarineFacilitySHIPYARD | Estaleiro | Categoria Revit correspondente: | - | - | - | bim-key_1354
1355 | IfcSpatialElement | IfcSpatialStructureElement | IfcFacility | IfcMarineFacility | IfcMarineFacilitySLIPWAY | null | null | null | null | null | IfcSpatialElement | IfcSpatialStructureElement | IfcFacility | IfcMarineFacilitySLIPWAY | Rampa de lançamento de navios e embarcações | Categoria Revit correspondente: | - | - | - | bim-key_1355
1356 | IfcSpatialElement | IfcSpatialStructureElement | IfcFacility | IfcMarineFacility | IfcMarineFacilityWATERWAY | null | null | null | null | null | IfcSpatialElement | IfcSpatialStructureElement | IfcFacility | IfcMarineFacilityWATERWAY | Hidrovia | Categoria Revit correspondente: | - | - | - | bim-key_1356
1357 | IfcSpatialElement | IfcSpatialStructureElement | IfcFacility | IfcMarineFacility | IfcMarineFacilityWATERWAYSHIPLIFT | null | null | null | null | null | IfcSpatialElement | IfcSpatialStructureElement | IfcFacility | IfcMarineFacilityWATERWAYSHIPLIFT | Elevador de navio hidroviário | Categoria Revit correspondente: | - | - | - | bim-key_1357
1358 | IfcSpatialElement | IfcSpatialStructureElement | IfcFacilityPart | IfcMarinePart | IfcMarinePartABOVEWATERLINE | null | null | null | null | null | IfcSpatialElement | IfcSpatialStructureElement | IfcFacilityPart | IfcMarinePartABOVEWATERLINE | Acima da linha de água | Categoria Revit correspondente: | - | - | - | bim-key_1358
1359 | IfcSpatialElement | IfcSpatialStructureElement | IfcFacilityPart | IfcMarinePart | IfcMarinePartANCHORAGE | null | null | null | null | null | IfcSpatialElement | IfcSpatialStructureElement | IfcFacilityPart | IfcMarinePartANCHORAGE | Ancoradouro | Categoria Revit correspondente: | - | - | - | bim-key_1359
1360 | IfcSpatialElement | IfcSpatialStructureElement | IfcFacilityPart | IfcMarinePart | IfcMarinePartAPPROACHCHANNEL | null | null | null | null | null | IfcSpatialElement | IfcSpatialStructureElement | IfcFacilityPart | IfcMarinePartAPPROACHCHANNEL | Canal de aproximação | Categoria Revit correspondente: | - | - | - | bim-key_1360
1361 | IfcSpatialElement | IfcSpatialStructureElement | IfcFacilityPart | IfcMarinePart | IfcMarinePartBELOWWATERLINE | null | null | null | null | null | IfcSpatialElement | IfcSpatialStructureElement | IfcFacilityPart | IfcMarinePartBELOWWATERLINE | Abaixo da linha d'água | Categoria Revit correspondente: | - | - | - | bim-key_1361
1362 | IfcSpatialElement | IfcSpatialStructureElement | IfcFacilityPart | IfcMarinePart | IfcMarinePartBERTHINGSTRUCTURE | null | null | null | null | null | IfcSpatialElement | IfcSpatialStructureElement | IfcFacilityPart | IfcMarinePartBERTHINGSTRUCTURE | Estrutura de atracação | Categoria Revit correspondente: | - | - | - | bim-key_1362
1363 | IfcSpatialElement | IfcSpatialStructureElement | IfcFacilityPart | IfcMarinePart | IfcMarinePartCHAMBER | null | null | null | null | null | IfcSpatialElement | IfcSpatialStructureElement | IfcFacilityPart | IfcMarinePartCHAMBER | Câmara do porto. Estrutura fechada para controlar o nível da água e movimentar embarcações | Categoria Revit correspondente: | - | - | - | bim-key_1363
1364 | IfcSpatialElement | IfcSpatialStructureElement | IfcFacilityPart | IfcMarinePart | IfcMarinePartCILL_LEVEL | null | null | null | null | null | IfcSpatialElement | IfcSpatialStructureElement | IfcFacilityPart | IfcMarinePartCILL_LEVEL | Nível mínimo da água para operação | Categoria Revit correspondente: | - | - | - | bim-key_1364
1365 | IfcSpatialElement | IfcSpatialStructureElement | IfcFacilityPart | IfcMarinePart | IfcMarinePartCOPELEVEL | null | null | null | null | null | IfcSpatialElement | IfcSpatialStructureElement | IfcFacilityPart | IfcMarinePartCOPELEVEL | Nível máximo da água para operação | Categoria Revit correspondente: | - | - | - | bim-key_1365
1366 | IfcSpatialElement | IfcSpatialStructureElement | IfcFacilityPart | IfcMarinePart | IfcMarinePartCORE | null | null | null | null | null | IfcSpatialElement | IfcSpatialStructureElement | IfcFacilityPart | IfcMarinePartCORE | Parte principal da infraestrutura marítima | Categoria Revit correspondente: | - | - | - | bim-key_1366
1367 | IfcSpatialElement | IfcSpatialStructureElement | IfcFacilityPart | IfcMarinePart | IfcMarinePartCREST | null | null | null | null | null | IfcSpatialElement | IfcSpatialStructureElement | IfcFacilityPart | IfcMarinePartCREST | Cume da infraestrutura marítima | Categoria Revit correspondente: | - | - | - | bim-key_1367
1368 | IfcSpatialElement | IfcSpatialStructureElement | IfcFacilityPart | IfcMarinePart | IfcMarinePartGATEHEAD | null | null | null | null | null | IfcSpatialElement | IfcSpatialStructureElement | IfcFacilityPart | IfcMarinePartGATEHEAD | Cabeceira da comporta | Categoria Revit correspondente: | - | - | - | bim-key_1368
1369 | IfcSpatialElement | IfcSpatialStructureElement | IfcFacilityPart | IfcMarinePart | IfcMarinePartGUDINGSTRUCTURE | null | null | null | null | null | IfcSpatialElement | IfcSpatialStructureElement | IfcFacilityPart | IfcMarinePartGUDINGSTRUCTURE | Estrutura guia | Categoria Revit correspondente: | - | - | - | bim-key_1369
1370 | IfcSpatialElement | IfcSpatialStructureElement | IfcFacilityPart | IfcMarinePart | IfcMarinePartHIGHWATERLINE | null | null | null | null | null | IfcSpatialElement | IfcSpatialStructureElement | IfcFacilityPart | IfcMarinePartHIGHWATERLINE | Linha de maré alta | Categoria Revit correspondente: | - | - | - | bim-key_1370
1371 | IfcSpatialElement | IfcSpatialStructureElement | IfcFacilityPart | IfcMarinePart | IfcMarinePartLANDFIELD | null | null | null | null | null | IfcSpatialElement | IfcSpatialStructureElement | IfcFacilityPart | IfcMarinePartLANDFIELD | Campo de Terra | Categoria Revit correspondente: | - | - | - | bim-key_1371
1372 | IfcSpatialElement | IfcSpatialStructureElement | IfcFacilityPart | IfcMarinePart | IfcMarinePartLEEWARDSIDE | null | null | null | null | null | IfcSpatialElement | IfcSpatialStructureElement | IfcFacilityPart | IfcMarinePartLEEWARDSIDE | Lado de sotavento | Categoria Revit correspondente: | - | - | - | bim-key_1372
1373 | IfcSpatialElement | IfcSpatialStructureElement | IfcFacilityPart | IfcMarinePart | IfcMarinePartLOWWATERLINE | null | null | null | null | null | IfcSpatialElement | IfcSpatialStructureElement | IfcFacilityPart | IfcMarinePartLOWWATERLINE | Linha de maré baixa | Categoria Revit correspondente: | - | - | - | bim-key_1373
1374 | IfcSpatialElement | IfcSpatialStructureElement | IfcFacilityPart | IfcMarinePart | IfcMarinePartMANUFACTURING | null | null | null | null | null | IfcSpatialElement | IfcSpatialStructureElement | IfcFacilityPart | IfcMarinePartMANUFACTURING | Local de atividades de fabricação ou montagem relativas á operação da infraestrutura marítima | Categoria Revit correspondente: | - | - | - | bim-key_1374
1375 | IfcSpatialElement | IfcSpatialStructureElement | IfcFacilityPart | IfcMarinePart | IfcMarinePartNAVIGATIONALAREA | null | null | null | null | null | IfcSpatialElement | IfcSpatialStructureElement | IfcFacilityPart | IfcMarinePartNAVIGATIONALAREA | Área de navegação | Categoria Revit correspondente: | - | - | - | bim-key_1375
1376 | IfcSpatialElement | IfcSpatialStructureElement | IfcFacilityPart | IfcMarinePart | IfcMarinePartPROTECTION | null | null | null | null | null | IfcSpatialElement | IfcSpatialStructureElement | IfcFacilityPart | IfcMarinePartPROTECTION | Parte de proteção contra a erosão costeira | Categoria Revit correspondente: | - | - | - | bim-key_1376
1377 | IfcSpatialElement | IfcSpatialStructureElement | IfcFacilityPart | IfcMarinePart | IfcMarinePartSHIPTRANSFER | null | null | null | null | null | IfcSpatialElement | IfcSpatialStructureElement | IfcFacilityPart | IfcMarinePartSHIPTRANSFER | Parte para transferência de navio | Categoria Revit correspondente: | - | - | - | bim-key_1377
1378 | IfcSpatialElement | IfcSpatialStructureElement | IfcFacilityPart | IfcMarinePart | IfcMarinePartSTORAGEAREA | null | null | null | null | null | IfcSpatialElement | IfcSpatialStructureElement | IfcFacilityPart | IfcMarinePartSTORAGEAREA | Área de Armazenamento | Categoria Revit correspondente: | - | - | - | bim-key_1378
1379 | IfcSpatialElement | IfcSpatialStructureElement | IfcFacilityPart | IfcMarinePart | IfcMarinePartVEHICLESERVICING | null | null | null | null | null | IfcSpatialElement | IfcSpatialStructureElement | IfcFacilityPart | IfcMarinePartVEHICLESERVICING | Serviço de manutenção de veículos | Categoria Revit correspondente: | - | - | - | bim-key_1379
1380 | IfcSpatialElement | IfcSpatialStructureElement | IfcFacilityPart | IfcMarinePart | IfcMarinePartWATERFIELD | null | null | null | null | null | IfcSpatialElement | IfcSpatialStructureElement | IfcFacilityPart | IfcMarinePartWATERFIELD | Campo de água | Categoria Revit correspondente: | - | - | - | bim-key_1380
1381 | IfcSpatialElement | IfcSpatialStructureElement | IfcFacilityPart | IfcMarinePart | IfcMarinePartWEATHERSIDE | null | null | null | null | null | IfcSpatialElement | IfcSpatialStructureElement | IfcFacilityPart | IfcMarinePartWEATHERSIDE | Lado de barlovento | Categoria Revit correspondente: | - | - | - | bim-key_1381
1382 | IfcSpatialElement | IfcSpatialStructureElement | IfcFacilityPart | IfcFacilityPartCommon | IfcFacilityPartCommonABOVEGROUND | null | null | null | null | null | IfcSpatialElement | IfcSpatialStructureElement | IfcFacilityPart | IfcFacilityPartCommonABOVEGROUND | Acima do solo | Categoria Revit correspondente: | - | - | - | bim-key_1382
1383 | IfcSpatialElement | IfcSpatialStructureElement | IfcFacilityPart | IfcFacilityPartCommon | IfcFacilityPartCommonBELOWGROUND | null | null | null | null | null | IfcSpatialElement | IfcSpatialStructureElement | IfcFacilityPart | IfcFacilityPartCommonBELOWGROUND | Abaixo do solo | Categoria Revit correspondente: | - | - | - | bim-key_1383
1384 | IfcSpatialElement | IfcSpatialStructureElement | IfcFacilityPart | IfcFacilityPartCommon | IfcFacilityPartCommonJUNCTION | null | null | null | null | null | IfcSpatialElement | IfcSpatialStructureElement | IfcFacilityPart | IfcFacilityPartCommonJUNCTION | Infraestrutura de junção | Categoria Revit correspondente: | - | - | - | bim-key_1384
1385 | IfcSpatialElement | IfcSpatialStructureElement | IfcFacilityPart | IfcFacilityPartCommon | IfcFacilityPartCommonLEVELCROSSING | null | null | null | null | null | IfcSpatialElement | IfcSpatialStructureElement | IfcFacilityPart | IfcFacilityPartCommonLEVELCROSSING | Infraestrutura de passagem de nível | Categoria Revit correspondente: | - | - | - | bim-key_1385
1386 | IfcSpatialElement | IfcSpatialStructureElement | IfcFacilityPart | IfcFacilityPartCommon | IfcFacilityPartCommonSEGMENT | null | null | null | null | null | IfcSpatialElement | IfcSpatialStructureElement | IfcFacilityPart | IfcFacilityPartCommonSEGMENT | Segmento da infraestrutura | Categoria Revit correspondente: | - | - | - | bim-key_1386
1387 | IfcSpatialElement | IfcSpatialStructureElement | IfcFacilityPart | IfcFacilityPartCommon | IfcFacilityPartCommonSUBSTRUCTURE | null | null | null | null | null | IfcSpatialElement | IfcSpatialStructureElement | IfcFacilityPart | IfcFacilityPartCommonSUBSTRUCTURE | Subestrutura da infraestrutura | Categoria Revit correspondente: | - | - | - | bim-key_1387
1388 | IfcSpatialElement | IfcSpatialStructureElement | IfcFacilityPart | IfcFacilityPartCommon | IfcFacilityPartCommonSUPERSTRUCTURE | null | null | null | null | null | IfcSpatialElement | IfcSpatialStructureElement | IfcFacilityPart | IfcFacilityPartCommonSUPERSTRUCTURE | Superestrutura da infraestrutura | Categoria Revit correspondente: | - | - | - | bim-key_1388
1389 | IfcSpatialElement | IfcSpatialStructureElement | IfcFacilityPart | IfcFacilityPartCommon | IfcFacilityPartCommonTERMINAL | null | null | null | null | null | IfcSpatialElement | IfcSpatialStructureElement | IfcFacilityPart | IfcFacilityPartCommonTERMINAL | Terminal da infraestrutura | Categoria Revit correspondente: | - | - | - | bim-key_1389
1390 | IfcSpatialElement | IfcSpatialStructureElement | IfcFacilityPart | IfcRoadPart | IfcRoadPartBICYCLECROSSING | null | null | null | null | null | IfcSpatialElement | IfcSpatialStructureElement | IfcFacilityPart | IfcRoadPartBICYCLECROSSING | Travessia de bicicletas | Categoria Revit correspondente: OST_Roads | - | - | - | bim-key_1390
1391 | IfcSpatialElement | IfcSpatialStructureElement | IfcFacilityPart | IfcRoadPart | IfcRoadPartBUS_STOP | null | null | null | null | null | IfcSpatialElement | IfcSpatialStructureElement | IfcFacilityPart | IfcRoadPartBUS_STOP | Parada ou ponto de ônibus | Categoria Revit correspondente: OST_Roads | - | - | - | bim-key_1391
1392 | IfcSpatialElement | IfcSpatialStructureElement | IfcFacilityPart | IfcRoadPart | IfcRoadPartCARRIAGEWAY | null | null | null | null | null | IfcSpatialElement | IfcSpatialStructureElement | IfcFacilityPart | IfcRoadPartCARRIAGEWAY | Leito de rodovia | Categoria Revit correspondente: OST_Roads | - | - | - | bim-key_1392
1393 | IfcSpatialElement | IfcSpatialStructureElement | IfcFacilityPart | IfcRoadPart | IfcRoadPartCENTRALISLAND | null | null | null | null | null | IfcSpatialElement | IfcSpatialStructureElement | IfcFacilityPart | IfcRoadPartCENTRALISLAND | Ilha central de rodovia | Categoria Revit correspondente: OST_Roads | - | - | - | bim-key_1393
1394 | IfcSpatialElement | IfcSpatialStructureElement | IfcFacilityPart | IfcRoadPart | IfcRoadPartCENTRALRESERVE | null | null | null | null | null | IfcSpatialElement | IfcSpatialStructureElement | IfcFacilityPart | IfcRoadPartCENTRALRESERVE | Reserva central de rodovia | Categoria Revit correspondente: OST_Roads | - | - | - | bim-key_1394
1395 | IfcSpatialElement | IfcSpatialStructureElement | IfcFacilityPart | IfcRoadPart | IfcRoadPartHARDSHOULDER | null | null | null | null | null | IfcSpatialElement | IfcSpatialStructureElement | IfcFacilityPart | IfcRoadPartHARDSHOULDER | Acostamento da rodovia | Categoria Revit correspondente: OST_Roads | - | - | - | bim-key_1395
1396 | IfcSpatialElement | IfcSpatialStructureElement | IfcFacilityPart | IfcRoadPart | IfcRoadPartINTERSECTION | null | null | null | null | null | IfcSpatialElement | IfcSpatialStructureElement | IfcFacilityPart | IfcRoadPartINTERSECTION | Interseção de rodovias | Categoria Revit correspondente: OST_Roads | - | - | - | bim-key_1396
1397 | IfcSpatialElement | IfcSpatialStructureElement | IfcFacilityPart | IfcRoadPart | IfcRoadPartLAYBY | null | null | null | null | null | IfcSpatialElement | IfcSpatialStructureElement | IfcFacilityPart | IfcRoadPartLAYBY | Área de acostamento da rodovia | Categoria Revit correspondente: OST_Roads | - | - | - | bim-key_1397
1398 | IfcSpatialElement | IfcSpatialStructureElement | IfcFacilityPart | IfcRoadPart | IfcRoadPartPARKINGBAY | null | null | null | null | null | IfcSpatialElement | IfcSpatialStructureElement | IfcFacilityPart | IfcRoadPartPARKINGBAY | Vaga de estacionamento | Categoria Revit correspondente: OST_Roads | - | - | - | bim-key_1398
1399 | IfcSpatialElement | IfcSpatialStructureElement | IfcFacilityPart | IfcRoadPart | IfcRoadPartPASSINGBAY | null | null | null | null | null | IfcSpatialElement | IfcSpatialStructureElement | IfcFacilityPart | IfcRoadPartPASSINGBAY | Área de ultrapassagem da rodovia | Categoria Revit correspondente: OST_Roads | - | - | - | bim-key_1399
1400 | IfcSpatialElement | IfcSpatialStructureElement | IfcFacilityPart | IfcRoadPart | IfcRoadPartPEDESTRIAN_CROSSING | null | null | null | null | null | IfcSpatialElement | IfcSpatialStructureElement | IfcFacilityPart | IfcRoadPartPEDESTRIAN_CROSSING | Travessia de pedestres da rodovia | Categoria Revit correspondente: OST_Roads | - | - | - | bim-key_1400
1401 | IfcSpatialElement | IfcSpatialStructureElement | IfcFacilityPart | IfcRoadPart | IfcRoadPartRAILWAYCROSSING | null | null | null | null | null | IfcSpatialElement | IfcSpatialStructureElement | IfcFacilityPart | IfcRoadPartRAILWAYCROSSING | Travessia ferroviária na rodovia | Categoria Revit correspondente: OST_Roads | - | - | - | bim-key_1401
1402 | IfcSpatialElement | IfcSpatialStructureElement | IfcFacilityPart | IfcRoadPart | IfcRoadPartREFUGEISLAND | null | null | null | null | null | IfcSpatialElement | IfcSpatialStructureElement | IfcFacilityPart | IfcRoadPartREFUGEISLAND | Ilha de refúgio da rodovia | Categoria Revit correspondente: OST_Roads | - | - | - | bim-key_1402
1403 | IfcSpatialElement | IfcSpatialStructureElement | IfcFacilityPart | IfcRoadPart | IfcRoadPartROADSEGMENT | null | null | null | null | null | IfcSpatialElement | IfcSpatialStructureElement | IfcFacilityPart | IfcRoadPartROADSEGMENT | Trecho da estrada da rodovia | Categoria Revit correspondente: OST_Roads | - | - | - | bim-key_1403
1404 | IfcSpatialElement | IfcSpatialStructureElement | IfcFacilityPart | IfcRoadPart | IfcRoadPartROADSIDE | null | null | null | null | null | IfcSpatialElement | IfcSpatialStructureElement | IfcFacilityPart | IfcRoadPartROADSIDE | Beira da estrada | Categoria Revit correspondente: OST_Roads | - | - | - | bim-key_1404
1405 | IfcSpatialElement | IfcSpatialStructureElement | IfcFacilityPart | IfcRoadPart | IfcRoadPartROADSIDEPART | null | null | null | null | null | IfcSpatialElement | IfcSpatialStructureElement | IfcFacilityPart | IfcRoadPartROADSIDEPART | Parte da beira da rodovia | Categoria Revit correspondente: OST_Roads | - | - | - | bim-key_1405
1406 | IfcSpatialElement | IfcSpatialStructureElement | IfcFacilityPart | IfcRoadPart | IfcRoadPartROADWAYPLATEAU | null | null | null | null | null | IfcSpatialElement | IfcSpatialStructureElement | IfcFacilityPart | IfcRoadPartROADWAYPLATEAU | Travessia elevada de pedestres da rodovia | Categoria Revit correspondente: OST_Roads | - | - | - | bim-key_1406
1407 | IfcSpatialElement | IfcSpatialStructureElement | IfcFacilityPart | IfcRoadPart | IfcRoadPartROUNDABOUT | null | null | null | null | null | IfcSpatialElement | IfcSpatialStructureElement | IfcFacilityPart | IfcRoadPartROUNDABOUT | Rótula na rodovia | Categoria Revit correspondente: OST_Roads | - | - | - | bim-key_1407
1408 | IfcSpatialElement | IfcSpatialStructureElement | IfcFacilityPart | IfcRoadPart | IfcRoadPartSHOULDER | null | null | null | null | null | IfcSpatialElement | IfcSpatialStructureElement | IfcFacilityPart | IfcRoadPartSHOULDER | Parte do acostamento da rodovia | Categoria Revit correspondente: OST_Roads | - | - | - | bim-key_1408
1409 | IfcSpatialElement | IfcSpatialStructureElement | IfcFacilityPart | IfcRoadPart | IfcRoadPartSIDEWALK | null | null | null | null | null | IfcSpatialElement | IfcSpatialStructureElement | IfcFacilityPart | IfcRoadPartSIDEWALK | Passeio ou calçada | Categoria Revit correspondente: OST_Roads | - | - | - | bim-key_1409
1410 | IfcSpatialElement | IfcSpatialStructureElement | IfcFacilityPart | IfcRoadPart | IfcRoadPartSOFTSHOULDER | null | null | null | null | null | IfcSpatialElement | IfcSpatialStructureElement | IfcFacilityPart | IfcRoadPartSOFTSHOULDER | Acostamento não pavimentado da rodovia | Categoria Revit correspondente: OST_Roads | - | - | - | bim-key_1410
1411 | IfcSpatialElement | IfcSpatialStructureElement | IfcFacilityPart | IfcRoadPart | IfcRoadPartTOLLPLAZA | null | null | null | null | null | IfcSpatialElement | IfcSpatialStructureElement | IfcFacilityPart | IfcRoadPartTOLLPLAZA | Posto de pedágio da rodovia | Categoria Revit correspondente: OST_Roads | - | - | - | bim-key_1411
1412 | IfcSpatialElement | IfcSpatialStructureElement | IfcFacilityPart | IfcRoadPart | IfcRoadPartTRAFFICISLAND | null | null | null | null | null | IfcSpatialElement | IfcSpatialStructureElement | IfcFacilityPart | IfcRoadPartTRAFFICISLAND | Ilha de trânsito da rodovia | Categoria Revit correspondente: OST_Roads | - | - | - | bim-key_1412
1413 | IfcSpatialElement | IfcSpatialStructureElement | IfcFacilityPart | IfcRoadPart | IfcRoadPartTRAFFICLANE | null | null | null | null | null | IfcSpatialElement | IfcSpatialStructureElement | IfcFacilityPart | IfcRoadPartTRAFFICLANE | Faixa veicular da rodovia | Categoria Revit correspondente: OST_Roads | - | - | - | bim-key_1413

## Proprie
N° | Raiz | SubProp1 | SubProp2 | Raiz | SubData1 | SubData2 | Proprie | Func (9) | Funct | I.Funct | Transit | Sym | Asym | Reflex | Ireflex | Invof | Equiv | Domi (19) | Rng | Anotação objeto | Anotação data
2 | BIMProp | p_projeto | é_categoria | BIMData | d_projeto | categoria | xsd:string | Functional | Functional | null | null | null | null | null | null | null | null | BIM | IFC | Propriedade de objeto: é_categoria | Valor xsd:string da Dataprop: categoria
3 | BIMProp | p_projeto | é_classe | BIMData | d_projeto | classe | xsd:string | Functional | Functional | null | null | null | null | null | null | null | null | BIM | IFC | Propriedade de objeto: é_classe | Valor xsd:string da Dataprop: classe
4 | BIMProp | p_projeto | é_tipo | BIMData | d_projeto | tipo | xsd:string | Functional | Functional | null | null | null | null | null | null | null | null | BIM | IFC | Propriedade de objeto: é_tipo | Valor xsd:string da Dataprop: tipo
5 | BIMProp | p_projeto | é_entidade | BIMData | d_projeto | entidade | xsd:string | null | null | null | null | null | null | null | null | null | null | BIM | IFC | Propriedade de objeto: é_entidade | Valor xsd:string da Dataprop: entidade
6 | BIMProp | p_projeto | é_link | BIMData | d_projeto | link | xsd:string | null | null | null | null | null | null | null | null | null | null | BIM | IFC | Propriedade de objeto: é_link | Valor xsd:string da Dataprop: link
7 | BIMProp | p_projeto | é_grupo | BIMData | d_projeto | grupo | xsd:string | null | null | null | null | null | null | null | null | null | null | BIM | IFC | Propriedade de objeto: é_grupo | Valor xsd:string da Dataprop: grupo
8 | BIMProp | p_identidade | tem_id | BIMData | d_identidade | id | xsd:string | Functional | Functional | null | null | null | null | Reflexive | null | null | null | BIM | IFC | Propriedade de objeto: tem_id | Valor xsd:string da Dataprop: id
9 | BIMProp | p_identidade | tem_nome | BIMData | d_identidade | nome | xsd:string | Functional | Functional | null | null | null | null | null | null | null | null | BIM | IFC | Propriedade de objeto: tem_nome | Valor xsd:string da Dataprop: nome
10 | BIMProp | p_identidade | tem_tema | BIMData | d_identidade | tema | xsd:string | null | null | null | null | null | null | null | null | null | null | BIM | IFC | Propriedade de objeto: tem_tema | Valor xsd:string da Dataprop: tema
11 | BIMProp | p_identidade | tem_descrição | BIMData | d_identidade | descrição | xsd:string | null | null | null | null | null | null | null | null | null | null | BIM | IFC | Propriedade de objeto: tem_descrição | Valor xsd:string da Dataprop: descrição
12 | BIMProp | p_posição | é_dentro_de | BIMData | d_posição | dentro_de | xsd:string | null | null | null | Transitive | null | null | null | null | null | null | BIM | IFC | Propriedade de objeto: é_dentro_de | Valor xsd:string da Dataprop: dentro_de
13 | BIMProp | p_posição | é_parte_de | BIMData | d_posição | parte_de | xsd:string | null | null | null | null | null | null | null | null | null | null | BIM | IFC | Propriedade de objeto: é_parte_de | Valor xsd:string da Dataprop: parte_de
14 | BIMProp | p_posição | é_conectado_a | BIMData | d_posição | conectado_a | xsd:string | null | null | null | null | null | null | null | null | null | null | BIM | IFC | Propriedade de objeto: é_conectado_a | Valor xsd:string da Dataprop: conectado_a
15 | BIMProp | p_conjunto | tem_objeto | BIMData | d_conjunto | objeto | xsd:string | null | null | null | null | null | null | null | null | null | null | BIM | IFC | Propriedade de objeto: tem_objeto | Valor xsd:string da Dataprop: objeto
16 | BIMProp | p_conjunto | tem_requisito | BIMData | d_conjunto | requisito | xsd:string | null | null | null | null | null | null | null | null | null | null | BIM | IFC | Propriedade de objeto: tem_requisito | Valor xsd:string da Dataprop: requisito

## Disjunt
1 | Disjunta 1 | Disjunta 2 | Disjunta 3 | Disjunta 4 | Disjunta 5 | Disjunta 6 | Disjunta 7 | Disjunta 8 | Disjunta 9 | Disjunta 10 | Disjunta 11 | Disjunta 12 | Disjunta 13 | Disjunta 14 | Disjunta 15 | Disjunta 16 | Disjunta 17 | Disjunta 18 | Disjunta 19 | Disjunta 20
2 | null | null | null | null | null | null | null | null | null | null | null | null | null | null | null | null | null | null | null | null
3 | null | null | null | null | null | null | null | null | null | null | null | null | null | null | null | null | null | null | null | null

## Bssd
0 | SUPER CLASSE1 | SUPER CLASSE2 | SUPER CLASSE3 | SUPER CLASSE4 | CLASSE | Traduzida | DESCRIÇÃO
7 | IFC4x3 | Administrativo | Agente | IfcObject | IfcActor | Ator | O IfcActor define todos os atores ou agentes humanos envolvidos em um projeto durante todo o seu...
1 | IFC4x3 | Administrativo | Pedido | IfcControl | IfcActionRequest | Solicitação de Ação | Uma solicitação é o ato ou instância de pedir algo, como solicitar informação, pedir uma ação ou desempenhar uma tarefa.
2 | IFC4x3 | Administrativo | Pedido | IfcActionRequest | IfcActionRequestEMAIL | E-mail | Pedido foi feito por e-mail.
3 | IFC4x3 | Administrativo | Pedido | IfcActionRequest | IfcActionRequestFAX | Fax | Pedido foi feito por fax.
4 | IFC4x3 | Administrativo | Pedido | IfcActionRequest | IfcActionRequestPHONE | Telefone | Pedido foi feito verbalmente por um telefone.
5 | IFC4x3 | Administrativo | Pedido | IfcActionRequest | IfcActionRequestPOST | Postagem | Pedido foi feito por correio postal.
6 | IFC4x3 | Administrativo | Pedido | IfcActionRequest | IfcActionRequestVERBAL | Verbal | Pedido verbal foi feito pessoalmente.
53 | IFC4x3 | Administrativo | Recurso | IfcGroup | IfcAsset | Ativo | An asset is a uniquely identifiable grouping of elements acting as a single entity that has a financ...
264 | IFC4x3 | Administrativo | Custo | IfcControl | IfcCostItem | Item de Custo | Um IfcCostItem descreve um custo ou valor financeiro juntamente com informações descritivas que ...
265 | IFC4x3 | Administrativo | Custo | IfcControl | IfcCostSchedule | Cronograma de Custo | Um IfcCostSchedule reúne instâncias de [[IfcCostItem]] para identificar informações puramente de...
266 | IFC4x3 | Administrativo | Custo | IfcCostSchedule | IfcCostScheduleBUDGET | Orçamento | Uma alocação de dinheiro para um determinado propósito.
267 | IFC4x3 | Administrativo | Custo | IfcCostSchedule | IfcCostScheduleCOSTPLAN | Plano de Custos | Uma avaliação da quantidade de dinheiro que precisa ser gasta para um propósito definido com base em...
268 | IFC4x3 | Administrativo | Custo | IfcCostSchedule | IfcCostScheduleESTIMATE | Estimativa | Uma avaliação da quantidade de dinheiro que precisa ser gasta para um propósito definido com base em...
269 | IFC4x3 | Administrativo | Custo | IfcCostSchedule | IfcCostSchedulePRICEDBILLOFQUANTITIES | Lista de Quantidades Precificada | Uma lista completa de todos os itens de trabalho que formam obras de construção ou instalação, em qu...
270 | IFC4x3 | Administrativo | Custo | IfcCostSchedule | IfcCostScheduleSCHEDULEOFRATES | Planilha Orçamentária | Uma listagem de cada recurso que constitui obras de construção ou instalação, com custo de aquisição...
271 | IFC4x3 | Administrativo | Custo | IfcCostSchedule | IfcCostScheduleTENDER | Proposta | Uma oferta de fornecimento de bens e serviços.
272 | IFC4x3 | Administrativo | Custo | IfcCostSchedule | IfcCostScheduleUNPRICEDBILLOFQUANTITIES | Lista de Quantidades Não Precificada | Uma lista completa de todos os itens de trabalho que formam obras de construção ou instalações em qu...
675 | IFC4x3 | Administrativo | Inventário | IfcGroup | IfcInventory | Inventário | Um inventário é uma lista de itens de uma empresa.
676 | IFC4x3 | Administrativo | Inventário | IfcInventory | IfcInventoryASSETINVENTORY | Asset Inventory | Uma coleção de instâncias de ativos do tipo IfcAsset.
677 | IFC4x3 | Administrativo | Inventário | IfcInventory | IfcInventoryFURNITUREINVENTORY | Furniture Inventory | Uma coleção de instâncias de mobiliário do tipo IfcFurnishingElement.
678 | IFC4x3 | Administrativo | Inventário | IfcInventory | IfcInventorySPACEINVENTORY | Inventário de Espaço | Uma coleção de instâncias de espaço do tipo IfcSpace.
819 | IFC4x3 | Administrativo | Agente | IfcActor | IfcOccupant | Ocupante | Um ocupante é um ator que define a forma de ocupação de uma propriedade.
820 | IFC4x3 | Administrativo | Agente | IfcOccupant | IfcOccupantASSIGNEE | Cessionário | Actor receiving the assignment of a property agreement from an assignor.
821 | IFC4x3 | Administrativo | Agente | IfcOccupant | IfcOccupantASSIGNOR | Cedente | Ator que cede um contrato de propriedade a um cedente.
822 | IFC4x3 | Administrativo | Agente | IfcOccupant | IfcOccupantLESSEE | Locatário | Ator que recebe o aluguel de uma propriedade de um locador.
823 | IFC4x3 | Administrativo | Agente | IfcOccupant | IfcOccupantLESSOR | Locador | Ator que aluga uma propriedade para um locatário.
824 | IFC4x3 | Administrativo | Agente | IfcOccupant | IfcOccupantLETTINGAGENT | Agente de locação | Ator que participa de um contrato de propriedade em nome de um proprietário, locador ou cedente.
825 | IFC4x3 | Administrativo | Agente | IfcOccupant | IfcOccupantOWNER | Proprietário | Ator que é dono de uma propriedade.
826 | IFC4x3 | Administrativo | Agente | IfcOccupant | IfcOccupantTENANT | Inquilino | Actor renting the use of a property fro a period of time.
839 | IFC4x3 | Administrativo | Permisso | IfcControl | IfcPerformanceHistory | Histórico de Desempenho | IfcPerformanceHistory é usado para documentar o desempenho real de uma instância de elemento ao ...
840 | IFC4x3 | Administrativo | Permisso | IfcControl | IfcPermit | Licença | Uma licença é uma permissão para realizar trabalho em lugares e em artefatos quando se aplicam restr...
841 | IFC4x3 | Administrativo | Permisso | IfcPermit | IfcPermitACCESS | Acesso | Permite acesso a uma área identificada.
842 | IFC4x3 | Administrativo | Permisso | IfcPermit | IfcPermitBUILDING | Edificação | Permite que o trabalho prossiga obtendo permissões regulatórias.
843 | IFC4x3 | Administrativo | Permisso | IfcPermit | IfcPermitWORK | Obra/Serviço | Permite que o trabalho seja realizado em uma área identificada.
877 | IFC4x3 | Administrativo | Procedimento | IfcProcess | IfcProcedure | Procedimento | Um IfcProcedure é um conjunto lógico de ações a serem tomadas em resposta a um evento ou para ca...
878 | IFC4x3 | Administrativo | Procedimento | IfcProcedure | IfcProcedureADVICE_CAUTION | Nota de precaução | A caution that should be taken note of as a procedure or when carrying out a procedure.
879 | IFC4x3 | Administrativo | Procedimento | IfcProcedure | IfcProcedureADVICE_NOTE | Nota de aconselhamento | Additional information or advice that should be taken note of as a procedure or when carrying out a ...
880 | IFC4x3 | Administrativo | Procedimento | IfcProcedure | IfcProcedureADVICE_WARNING | Nota de aviso | A warning of potential danger that should be taken note of as a procedure or when carrying out a pro...
881 | IFC4x3 | Administrativo | Procedimento | IfcProcedure | IfcProcedureCALIBRATION | Calibração | Um procedimento realizado para calibrar um artefato.
882 | IFC4x3 | Administrativo | Procedimento | IfcProcedure | IfcProcedureDIAGNOSTIC | Diagnóstico | Diagnóstico.
883 | IFC4x3 | Administrativo | Procedimento | IfcProcedure | IfcProcedureSHUTDOWN | Desligar | Um procedimento realizado para encerrar o funcionamento de um artefato.
884 | IFC4x3 | Administrativo | Procedimento | IfcProcedure | IfcProcedureSTARTUP | Iniciar | Um procedimento realizado para iniciar o funcionamento de um artefato.
885 | IFC4x3 | Administrativo | Procedimento | IfcObject | IfcProcess | Processo | IfcProcess é definido como uma atividade ou evento individual, que é ordenado no tempo, que poss...
886 | IFC4x3 | Administrativo | Recurso | IfcObject | IfcProduct | Produto | O IfcProduct é uma representação abstrata de qualquer objeto que se relacione com um contexto geométrico ou espacial. Um IfcProduct ocorre em um local específico no espaço se tiver uma representação geométrica atribuída. Pode ser colocado relativamente a outros produtos, mas, em última análise, relativo ao sistema de coordenadas do projeto. O atributo ObjectPlacement estabelece o sistema de coordenadas no qual se baseiam todos os pontos e direções utilizados pelos itens de representação geométrica em Representação. A representação é fornecida por um IfcProductDefinitionShape sendo uma representação de forma geométrica ou uma representação de topologia (com ou sem geometria subjacente dos itens topológicos).
892 | IFC4x3 | Administrativo | Procedimento | IfcControl | IfcProjectOrder | Ordem do projeto | A project order is a directive to purchase products and/or perform work, such as for construction or...
893 | IFC4x3 | Administrativo | Procedimento | IfcProjectOrder | IfcProjectOrderCHANGEORDER | Solicitação de Mudança | Uma instrução para alterar um produto ou trabalho a ser realizado e uma descrição do trabalho a real...
894 | IFC4x3 | Administrativo | Procedimento | IfcProjectOrder | IfcProjectOrderMAINTENANCEWORKORDER | Ordem de Serviço de Manutenção | Uma instrução para a realização de trabalhos de manutenção e uma descrição do trabalho a realizar.
895 | IFC4x3 | Administrativo | Procedimento | IfcProjectOrder | IfcProjectOrderMOVEORDER | Ordem de Movimentação | Uma instrução para mover pessoas e artefatos e uma descrição das localizações da movimentação, objet...
896 | IFC4x3 | Administrativo | Procedimento | IfcProjectOrder | IfcProjectOrderPURCHASEORDER | Ordem de Compra | Uma instrução para adquirir bens e/ou serviços, juntamente com uma descrição dos bens e/ou serviços ...
897 | IFC4x3 | Administrativo | Procedimento | IfcProjectOrder | IfcProjectOrderWORKORDER | Ordem de Serviço | Uma instrução geral para a realização do trabalho e uma descrição do trabalho a realizar. Observe a ...
1246 | IFC4x3 | Administrativo | Procedimento | IfcProcess | IfcTask | Tarefa | Um IfcTask é uma unidade de trabalho identificável a ser realizada em um projeto de construção.
1247 | IFC4x3 | Administrativo | Tarefa | IfcTask | IfcTaskADJUSTMENT | Ajuste | Fazer alterações na configuração física de algo.
1248 | IFC4x3 | Administrativo | Tarefa | IfcTask | IfcTaskATTENDANCE | Comparecimento | Presença ou espera que outras coisas aconteçam.
1249 | IFC4x3 | Administrativo | Tarefa | IfcTask | IfcTaskCALIBRATION | Calibração | Fazer alterações na configuração operacional de algo.
1250 | IFC4x3 | Administrativo | Tarefa | IfcTask | IfcTaskCONSTRUCTION | Construção | Construir ou edificar algo.
1251 | IFC4x3 | Administrativo | Tarefa | IfcTask | IfcTaskDEMOLITION | Demolição | Demolir ou derrubar algo.
1252 | IFC4x3 | Administrativo | Tarefa | IfcTask | IfcTaskDISMANTLE | Desmontar | Retira algo cuidadosamente de modo a poder ser reciclado ou reutilizado.
1253 | IFC4x3 | Administrativo | Tarefa | IfcTask | IfcTaskDISPOSAL | Descarte | Dispor ou se livrar de algo.
1254 | IFC4x3 | Administrativo | Tarefa | IfcTask | IfcTaskEMERGENCY | Emergência | Tarefas necessárias ao responder ou garantir a capacidade de responder a uma emergência.
1255 | IFC4x3 | Administrativo | Tarefa | IfcTask | IfcTaskINSPECTION | Inspeção | Verificar se algo está instalado e operando nos parâmetros esperados.
1256 | IFC4x3 | Administrativo | Tarefa | IfcTask | IfcTaskINSTALLATION | Instalação | Instalar algo (equivalente à construção, mas mais comumente usado para tarefas de engenharia).
1257 | IFC4x3 | Administrativo | Tarefa | IfcTask | IfcTaskLOGISTIC | Logística | Transporte ou entrega de algo.
1258 | IFC4x3 | Administrativo | Tarefa | IfcTask | IfcTaskMAINTENANCE | Manutenção | Tarefas necessárias para manter um objeto em boas condições de funcionamento.
1259 | IFC4x3 | Administrativo | Tarefa | IfcTask | IfcTaskMOVE | Mover | Mover coisas de um lugar para outro.
1260 | IFC4x3 | Administrativo | Tarefa | IfcTask | IfcTaskOPERATION | Operação | Um procedimento realizado para iniciar a operação um artefato.
1261 | IFC4x3 | Administrativo | Tarefa | IfcTask | IfcTaskREMOVAL | Remoção | Remoção de um item em uso, retirando-o do local de uso.
1262 | IFC4x3 | Administrativo | Tarefa | IfcTask | IfcTaskRENOVATION | Reforma | Trazendo algo para um estado "como novo".
1263 | IFC4x3 | Administrativo | Tarefa | IfcTask | IfcTaskSAFETY | Segurança | Tarefas necessárias para garantir o uso seguro do objeto. Por exemplo, instruções de 'lock-out' elét...
1264 | IFC4x3 | Administrativo | Tarefa | IfcTask | IfcTaskSHUTDOWN | Desligar | O conjunto de tarefas necessárias para um desligamento ordenado e sem impactos adversos, normalmente...
1265 | IFC4x3 | Administrativo | Tarefa | IfcTask | IfcTaskSTARTUP | Iniciar | O conjunto de tarefas necessárias para começar ou reiniciar a operação sem impactos adversos, normal...
1266 | IFC4x3 | Administrativo | Tarefa | IfcTask | IfcTaskTESTING | Teste | O conjunto de tarefas necessárias para avaliar o desempenho de um objeto, para garantir se algo está...
1267 | IFC4x3 | Administrativo | Tarefa | IfcTask | IfcTaskTROUBLESHOOTING | Solução de Problemas | O conjunto de tarefas necessárias para diagnosticar problemas de desempenho comumente encontrados, n...
1405 | IFC4x3 | Administrativo | Tempo | IfcControl | IfcWorkCalendar | Calendário de Trabalho | Um IfcWorkCalendar define períodos de trabalho e de folga para tarefas e recursos. Permite defin...
1406 | IFC4x3 | Administrativo | Tempo | IfcWorkCalendar | IfcWorkCalendarFIRSTSHIFT | Primeiro Turno | Pertence ao primeiro turno.
1407 | IFC4x3 | Administrativo | Tempo | IfcWorkCalendar | IfcWorkCalendarSECONDSHIFT | Segundo Turno | Pertence ao segundo turno.
1408 | IFC4x3 | Administrativo | Tempo | IfcWorkCalendar | IfcWorkCalendarTHIRDSHIFT | Terceiro Turno | Pertence ao terceiro turno.
1409 | IFC4x3 | Administrativo | Tempo | IfcControl | IfcWorkControl | Controle de Trabalho | Um IfcWorkControl é um supertipo abstrato que captura informações comuns a ambos [[IfcWorkPlan]]...
1410 | IFC4x3 | Administrativo | Tempo | IfcWorkControl | IfcWorkPlan | Plano de Trabalho | Um IfcWorkPlan representa planos de trabalho em uma construção ou um projeto de gerenciamento de...
1411 | IFC4x3 | Administrativo | Tempo | IfcWorkPlan | IfcWorkPlanACTUAL | Realizado | Um controle em que são indicados os itens efetivamente realizados.
1412 | IFC4x3 | Administrativo | Tempo | IfcWorkPlan | IfcWorkPlanBASELINE | Linha de Base | Um controle que é uma linha de base a partir da qual as alterações feitas posteriormente podem ser r...
1413 | IFC4x3 | Administrativo | Tempo | IfcWorkPlan | IfcWorkPlanPLANNED | Planejado | Planejado.
1414 | IFC4x3 | Administrativo | Tempo | IfcWorkControl | IfcWorkSchedule | Comuns a Controle de Trabalho | Propriedades comuns à definição de todas as ocorrências de IfcWorkPlan e [[IfcWorkSchedule]] (su...
1415 | IFC4x3 | Administrativo | Tempo | IfcWorkSchedule | IfcWorkScheduleACTUAL | Realizado | Um processo em que são indicados os itens efetivamente realizados.
1416 | IFC4x3 | Administrativo | Tempo | IfcWorkSchedule | IfcWorkScheduleBASELINE | Linha de base | Um processo que é uma linha de base a partir da qual as alterações que forem feitas mais tarde podem...
1417 | IFC4x3 | Administrativo | Tempo | IfcWorkSchedule | IfcWorkSchedulePLANNED | Planejado | Um processo mostrando itens planejados.
540 | IFC4x3 | Adminitrativo | Tempo | IfcProcess | IfcEvent | Evento | Uma IfcEvent é algo que acontece e aciona uma ação ou resposta.
541 | IFC4x3 | Adminitrativo | Tempo | IfcEvent | IfcEventENDEVENT | Evento de Término | Um evento de encerramento de um processo.
542 | IFC4x3 | Adminitrativo | Tempo | IfcEvent | IfcEventINTERMEDIATEEVENT | Evento Intermediário | Um evento que ocorre na fase intermediária de um processo.
543 | IFC4x3 | Adminitrativo | Tempo | IfcEvent | IfcEventSTARTEVENT | Evento de início | Um evento inicial de um processo.
1146 | IFC4x3 | AnáliseEstrutural | AçãoEstrutural | IfcStructuralActivity | IfcStructuralAction | Ação Estrutural | A structural action is a structural activity that acts upon a structural item or building element.
1147 | IFC4x3 | AnáliseEstrutural | CargaEstrutural | IfcProduct | IfcStructuralActivity | Structural Activity | The abstract entity IfcStructuralActivity combines the definition of actions (such as forces, di...
1148 | IFC4x3 | AnáliseEstrutural | Modelagem | IfcSystem | IfcStructuralAnalysisModel | Modelo de Análise Estrutural | The IfcStructuralAnalysisModel is used to assemble all information needed to represent a structu...
1149 | IFC4x3 | AnáliseEstrutural | Modelagem | IfcStructuralAnalysisModel | IfcStructuralAnalysisModelIN_PLANE_LOADING_2D | In Plane Loading 2D | In plan loading 2D
1150 | IFC4x3 | AnáliseEstrutural | Modelagem | IfcStructuralAnalysisModel | IfcStructuralAnalysisModelLOADING_3D | Loading 3D | Loading 3D
1151 | IFC4x3 | AnáliseEstrutural | Modelagem | IfcStructuralAnalysisModel | IfcStructuralAnalysisModelOUT_PLANE_LOADING_2D | Out Plane Loading 2D | Out plane loading 2D
1153 | IFC4x3 | AnáliseEstrutural | AçãoEstrutural | IfcStructuralAction | IfcStructuralCurveAction | Structural Curve Action | A structural curve action defines an action which is distributed over a curve. A curve action may be...
1154 | IFC4x3 | AnáliseEstrutural | AçãoEstrutural | IfcStructuralCurveAction | IfcStructuralCurveActionCONST | Const | The load has a constant value over its entire extent.
1155 | IFC4x3 | AnáliseEstrutural | AçãoEstrutural | IfcStructuralCurveAction | IfcStructuralCurveActionDISCRETE | Discreto | The load is specified as a series of discrete load points.
1156 | IFC4x3 | AnáliseEstrutural | AçãoEstrutural | IfcStructuralCurveAction | IfcStructuralCurveActionEQUIDISTANT | Equidistante | The load consists of n consecutive sections of same length and is specified by n+1 load samples. The...
1157 | IFC4x3 | AnáliseEstrutural | AçãoEstrutural | IfcStructuralCurveAction | IfcStructuralCurveActionLINEAR | Linear | O valor de carga é distribuído linearmente sobre a extensão da carga.
1158 | IFC4x3 | AnáliseEstrutural | AçãoEstrutural | IfcStructuralCurveAction | IfcStructuralCurveActionPARABOLA | Parábola | The load value is distributed as a half wave described by a symmetric quadratic parabola.
1159 | IFC4x3 | AnáliseEstrutural | AçãoEstrutural | IfcStructuralCurveAction | IfcStructuralCurveActionPOLYGONAL | Poligonal | A carga consiste em várias seções lineares consecutivas.
1160 | IFC4x3 | AnáliseEstrutural | AçãoEstrutural | IfcStructuralCurveAction | IfcStructuralCurveActionSINUS | Sinus | The load value is distributed as a sinus half wave.
1161 | IFC4x3 | AnáliseEstrutural | AçãoEstrutural | IfcStructuralConnection | IfcStructuralCurveConnection | Structural Curve Connection | Instâncias de IfcStructuralCurveConnection descrevem 'nós' de borda, ou seja, bordas onde dois ou mais elementos de superfície são unidos, ou suportes de borda. As curvas de borda podem ser retas ou curvas.
1162 | IFC4x3 | AnáliseEstrutural | MembroAnálise | IfcStructuralMember | IfcStructuralCurveMember | Structural Curve Member | Instances of IfcStructuralCurveMember describe edge members, i.e. structural analysis idealizati...
1163 | IFC4x3 | AnáliseEstrutural | MembroAnálise | IfcStructuralCurveMember | IfcStructuralCurveMemberCABLE | Cabo | A tension member which is able to carry transverse loads only under large deflection.
1164 | IFC4x3 | AnáliseEstrutural | MembroAnálise | IfcStructuralCurveMember | IfcStructuralCurveMemberCOMPRESSION_MEMBER | Compression Member | A member without tensional stiffness.
1165 | IFC4x3 | AnáliseEstrutural | MembroAnálise | IfcStructuralCurveMember | IfcStructuralCurveMemberPIN_JOINED_MEMBER | Pin Joined Member | A member with capacity to carry axial loads only, i.e. a link. Typically used in trusses.
1166 | IFC4x3 | AnáliseEstrutural | MembroAnálise | IfcStructuralCurveMember | IfcStructuralCurveMemberRIGID_JOINED_MEMBER | Rigid Joined Member | A member with capacity to carry transverse and axial loads, i.e. a beam. Its actual joints may be ri...
1167 | IFC4x3 | AnáliseEstrutural | MembroAnálise | IfcStructuralCurveMember | IfcStructuralCurveMemberTENSION_MEMBER | Tension Member | A member without compressional stiffness.
1168 | IFC4x3 | AnáliseEstrutural | MembroAnálise | IfcStructuralCurveMember | IfcStructuralCurveMemberVarying | Structural Curve Member Varying | This entity describes edge members with varying profile properties. Each instance of IfcStructural...
1169 | IFC4x3 | AnáliseEstrutural | ReaçãoEstrutural | IfcStructuralReaction | IfcStructuralCurveReaction | Structural Curve Reaction | This entity defines a reaction which occurs distributed over a curve. A curve reaction may be connec...
1170 | IFC4x3 | AnáliseEstrutural | ReaçãoEstrutural | IfcStructuralCurveReaction | IfcStructuralCurveReactionCONST | Const | The load has a constant value over its entire extent.
1171 | IFC4x3 | AnáliseEstrutural | ReaçãoEstrutural | IfcStructuralCurveReaction | IfcStructuralCurveReactionDISCRETE | Discreto | The load is specified as a series of discrete load points.
1172 | IFC4x3 | AnáliseEstrutural | ReaçãoEstrutural | IfcStructuralCurveReaction | IfcStructuralCurveReactionEQUIDISTANT | Equidistante | The load consists of n consecutive sections of same length and is specified by n+1 load samples. The...
1173 | IFC4x3 | AnáliseEstrutural | ReaçãoEstrutural | IfcStructuralCurveReaction | IfcStructuralCurveReactionLINEAR | Linear | O valor de carga é distribuído linearmente sobre a extensão da carga.
1174 | IFC4x3 | AnáliseEstrutural | ReaçãoEstrutural | IfcStructuralCurveReaction | IfcStructuralCurveReactionPARABOLA | Parábola | The load value is distributed as a half wave described by a symmetric quadratic parabola.
1175 | IFC4x3 | AnáliseEstrutural | ReaçãoEstrutural | IfcStructuralCurveReaction | IfcStructuralCurveReactionPOLYGONAL | Poligonal | A carga consiste em várias seções lineares consecutivas.
1176 | IFC4x3 | AnáliseEstrutural | ReaçãoEstrutural | IfcStructuralCurveReaction | IfcStructuralCurveReactionSINUS | Sinus | The load value is distributed as a sinus half wave.
1177 | IFC4x3 | AnáliseEstrutural | MembroAnálise | IfcProduct | IfcStructuralItem | Item Estrutural | The abstract entity IfcStructuralItem is the generalization of structural members and structural...
1178 | IFC4x3 | AnáliseEstrutural | AçãoEstrutural | IfcStructuralCurveAction | IfcStructuralLinearAction | Structural Linear Action | This entity defines an action with constant value which is distributed over a curve.
1179 | IFC4x3 | AnáliseEstrutural | CargaEstrutural | Thing | IfcStructuralLoad | Carga Estrutural | Essa entidade abstrata é o supertipo de todas as cargas (ações ou Reação) ou de certos requisitos r...
1180 | IFC4x3 | AnáliseEstrutural | CargaEstrutural | IfcStructuralLoadGroup | IfcStructuralLoadCase | Structural Load Case | A load case is a load group, commonly used to group loads from the same action source.
1181 | IFC4x3 | AnáliseEstrutural | CargaEstrutural | IfcGroup | IfcStructuralLoadGroup | Structural Load Group | The entity IfcStructuralLoadGroup is used to structure the physical impacts. By using the groupi...
1182 | IFC4x3 | AnáliseEstrutural | CargaEstrutural | IfcStructuralLoadGroup | IfcStructuralLoadGroupLOAD_CASE | Load Case | Groups LOAD_GROUPs and instances of subtypes of IfcStructuralAction.; It should be used as a con...
1183 | IFC4x3 | AnáliseEstrutural | CargaEstrutural | IfcStructuralLoadGroup | IfcStructuralLoadGroupLOAD_COMBINATION | Load Combination | An intermediate level between LOAD_CASE and LOAD_COMBINATION. This level is obsolete and deprecated....
1184 | IFC4x3 | AnáliseEstrutural | CargaEstrutural | IfcStructuralLoadGroup | IfcStructuralLoadGroupLOAD_GROUP | Load Group | Groups instances of subtypes of IfcStructuralAction. It shall be used as a container for loads g...
1185 | IFC4x3 | AnáliseEstrutural | MembroAnálise | IfcStructuralItem | IfcStructuralMember | Membro Estrutural | The abstract entity IfcStructuralMember is the superclass of all structural items which represen...
1186 | IFC4x3 | AnáliseEstrutural | AçãoEstrutural | IfcStructuralSurfaceAction | IfcStructuralPlanarAction | Structural Planar Action | This entity defines an action with constant value which is distributed over a surface.
1187 | IFC4x3 | AnáliseEstrutural | AçãoEstrutural | IfcStructuralAction | IfcStructuralPointAction | Structural Point Action | This entity defines an action which acts on a point. A point action is typically connected with a po...
1188 | IFC4x3 | AnáliseEstrutural | Conexão | IfcStructuralConnection | IfcStructuralPointConnection | Structural Point Connection | Instances of IfcStructuralPointConnection describe structural nodes or point supports.
1189 | IFC4x3 | AnáliseEstrutural | ReaçãoEstrutural | IfcStructuralReaction | IfcStructuralPointReaction | Structural Point Reaction | This entity defines a reaction which occurs at a point. A point reaction is typically connected with...
1190 | IFC4x3 | AnáliseEstrutural | ReaçãoEstrutural | IfcStructuralActivity | IfcStructuralReaction | Reação Estrutural | A structural reaction is a structural activity that results from a structural action imposed to a st...
1191 | IFC4x3 | AnáliseEstrutural | ReaçãoEstrutural | IfcGroup | IfcStructuralResultGroup | Structural Result Group | Instances of the entity IfcStructuralResultGroup are used to group results of structural analysi...
1192 | IFC4x3 | AnáliseEstrutural | AçãoEstrutural | IfcStructuralAction | IfcStructuralSurfaceAction | Structural Surface Action | This entity defines an action which is distributed over a surface. A surface action may be connected...
1193 | IFC4x3 | AnáliseEstrutural | AçãoEstrutural | IfcStructuralSurfaceAction | IfcStructuralSurfaceActionBILINEAR | Bilinear | The load value is bilinearly distributed over the load's extent.
1194 | IFC4x3 | AnáliseEstrutural | AçãoEstrutural | IfcStructuralSurfaceAction | IfcStructuralSurfaceActionCONST | Const | The load has a constant value over its entire extent.
1195 | IFC4x3 | AnáliseEstrutural | AçãoEstrutural | IfcStructuralSurfaceAction | IfcStructuralSurfaceActionDISCRETE | Discreto | The load is specified as a series of discrete load points.
1196 | IFC4x3 | AnáliseEstrutural | AçãoEstrutural | IfcStructuralSurfaceAction | IfcStructuralSurfaceActionISOCONTOUR | Isocontorno | The load is specified by a series of iso-curves (level sets), i.e. curves at which the load value is...
1197 | IFC4x3 | AnáliseEstrutural | Conexão | IfcStructuralConnection | IfcStructuralSurfaceConnection | Structural Surface Connection | Instances of IfcStructuralSurfaceConnection describe face 'nodes', i.e. faces where two or more ...
1198 | IFC4x3 | AnáliseEstrutural | MembroAnálise | IfcStructuralMember | IfcStructuralSurfaceMember | Membro da Superfície Estrutural | Instances of IfcStructuralSurfaceMember describe face members, that is, structural analysis idea...
1199 | IFC4x3 | AnáliseEstrutural | MembroAnálise | IfcStructuralSurfaceMember | IfcStructuralSurfaceMemberBENDING_ELEMENT | Bending Element | A member with capacity to carry out-of-plane loads, i.e. a plate.
1200 | IFC4x3 | AnáliseEstrutural | MembroAnálise | IfcStructuralSurfaceMember | IfcStructuralSurfaceMemberMEMBRANE_ELEMENT | Membrane Element | A member with capacity to carry in-plane loads, for example a shear wall.
1201 | IFC4x3 | AnáliseEstrutural | MembroAnálise | IfcStructuralSurfaceMember | IfcStructuralSurfaceMemberSHELL | Shell | A member with capacity to carry in-plane and out-of-plane loads, i.e. a combination of bending eleme...
1202 | IFC4x3 | AnáliseEstrutural | MembroAnálise | IfcStructuralSurfaceMember | IfcStructuralSurfaceMemberVarying | Structural Surface Member Varying | This entity describes surface members with varying section properties. The properties are provided b...
1203 | IFC4x3 | AnáliseEstrutural | ReaçãoEstrutural | IfcStructuralReaction | IfcStructuralSurfaceReaction | Structural Surface Reaction | This entity defines a reaction which occurs distributed over a surface. A surface reaction may be co...
1204 | IFC4x3 | AnáliseEstrutural | ReaçãoEstrutural | IfcStructuralSurfaceReaction | IfcStructuralSurfaceReactionBILINEAR | Bilinear | The load value is bilinearly distributed over the load's extent.
1205 | IFC4x3 | AnáliseEstrutural | ReaçãoEstrutural | IfcStructuralSurfaceReaction | IfcStructuralSurfaceReactionCONST | Const | The load has a constant value over its entire extent.
1206 | IFC4x3 | AnáliseEstrutural | ReaçãoEstrutural | IfcStructuralSurfaceReaction | IfcStructuralSurfaceReactionDISCRETE | Discreto | The load is specified as a series of discrete load points.
1207 | IFC4x3 | AnáliseEstrutural | ReaçãoEstrutural | IfcStructuralSurfaceReaction | IfcStructuralSurfaceReactionISOCONTOUR | Isocontour | The load is specified by a series of iso-curves (level sets), i.e. curves at which the load value is...
280 | IFC4x3 | Arquitetura | Acabamento | IfcBuiltElement | IfcCovering | Revestimento | Um revestimento é um elemento que cobre alguma parte de outro elemento e depende totalmente desse outro elemento. O IfcCovering define a ocorrência de um tipo de revestimento, que (se fornecido) é expresso pelo IfcCoveringType.
281 | IFC4x3 | Arquitetura | Acabamento | IfcCovering | IfcCoveringCEILING | Forro | O revestimento é usado para representar um teto.
282 | IFC4x3 | Arquitetura | Acabamento | IfcCovering | IfcCoveringCLADDING | Cladeamento | O revestimento é usado para representar uma camada de cladeamento.
283 | IFC4x3 | Arquitetura | Acabamento | IfcCovering | IfcCoveringCOPING | Rufo | Coroamento ou cobertura protetora de uma parede ou platibanda.
284 | IFC4x3 | Arquitetura | Acabamento | IfcCovering | IfcCoveringFLOORING | Piso | O revestimento é usado para representar um piso.
285 | IFC4x3 | Arquitetura | Acabamento | IfcCovering | IfcCoveringINSULATION | Isolamento | O revestimento é usado para isolar um elemento para fins térmicos ou acústicos.
286 | IFC4x3 | Arquitetura | Acabamento | IfcCovering | IfcCoveringMEMBRANE | Membrana | Camada impermeável que pode ser utilizada, por exemplo, como parte do revestimento de telhados (mant...
287 | IFC4x3 | Arquitetura | Acabamento | IfcCovering | IfcCoveringMOLDING | Moldura | O revestimento é usado para representar uma moldura, sendo uma faixa de material para cobrir a trans...
288 | IFC4x3 | Arquitetura | Acabamento | IfcCovering | IfcCoveringROOFING | Cobertura | O revestimento é usado para representar um revestimento de telhado.
289 | IFC4x3 | Arquitetura | Acabamento | IfcCovering | IfcCoveringSKIRTINGBOARD | Rodapé | O revestimento é usado para representar um rodapé sendo uma tira de material para cobrir a transição...
290 | IFC4x3 | Arquitetura | Acabamento | IfcCovering | IfcCoveringSLEEVING | Encamisamento | O revestimento é usado para isolar um elemento de distribuição de um espaço onde está contido.
291 | IFC4x3 | Arquitetura | Acabamento | IfcCovering | IfcCoveringTOPPING | Reboco | Camada de material aplicada para nivelar ou aplanar uma superfície.
292 | IFC4x3 | Arquitetura | Acabamento | IfcCovering | IfcCoveringWRAPPING | Envelopamento | O revestimento é usado para embrulhar particularmente elementos de distribuição usando fita.
293 | IFC4x3 | Arquitetura | Envoltória | IfcBuiltElement | IfcCurtainWall | Parede Cortina | Uma parede cortina é uma parede de um edifício que consistem em uma montagem de componentes, suspens...
405 | IFC4x3 | Arquitetura | Esquadria | IfcBuiltElement | IfcDoor | Porta | O elemento construído compreende todos os elementos que fazem parte principalmente da construção de uma instalação construída, ou seja, o seu sistema estrutural e de separação de espaços. Os elementos construídos são todas coisas fisicamente existentes e tangíveis.
406 | IFC4x3 | Arquitetura | Esquadria | IfcDoor | IfcDoorBOOM_BARRIER | Boom Barrier | Uma barreira de trânsito, também conhecida como portão de trânsito, que é uma barra ou pólo articulado para bloquear o acesso de veículos ou pedestres em um ponto controlado
407 | IFC4x3 | Arquitetura | Esquadria | IfcDoor | IfcDoorDOOR | Porta | Porta comum geralmente contida nos limites de uma abertura de parede, como uma porta painel.
408 | IFC4x3 | Arquitetura | Esquadria | IfcDoor | IfcDoorGATE | Portão | Portão é um local de entrada para um espaço, geralmente contido nos limites de uma abertura em um ce...
409 | IFC4x3 | Arquitetura | Esquadria | IfcDoor | IfcDoorTRAPDOOR | Alçapão | Porta especial posicionada horizontalmente em uma abertura de laje. Muitas vezes utilizada para acessar o porão ou o sótão.
410 | IFC4x3 | Arquitetura | Esquadria | IfcDoor | IfcDoorTURNSTILE | Catraca | Portão mecânico que consiste em braços giratórios, permitindo que apenas uma pessoa passe por vez.
926 | IFC4x3 | Arquitetura | Proteção | IfcBuiltElement | IfcRailing | Guarda-corpo | O guarda-corpo é um conjunto de armações adjacentes aos espaços de circulação de pessoas ou veículos...
927 | IFC4x3 | Arquitetura | Proteção | IfcRailing | IfcRailingBALUSTRADE | Guarda-corpo | Guarda-corpo localizado na borda de um pavimento, ao invés de uma escada ou rampa. Alguns exemplos s...
928 | IFC4x3 | Arquitetura | Proteção | IfcRailing | IfcRailingFENCE | Cerca | Nota técnica: Como esta classe é um 'Tipo Predefinido' no IFC, o que significa uma especialização de...
929 | IFC4x3 | Arquitetura | Proteção | IfcRailing | IfcRailingGUARDRAIL | Guarda-corpo | Um tipo de vedação projetada para proteger pessoas ou veículos de cair de uma escada, rampa ou patam...
930 | IFC4x3 | Arquitetura | Proteção | IfcRailing | IfcRailingHANDRAIL | Corrimão | Um tipo de vedação projetada para servir como um suporte estrutural opcional para cargas aplicadas p...
945 | IFC4x3 | Arquitetura | Circulação | IfcBuiltElement | IfcRamp | Rampa | Uma rampa é uma passagem vertical que proporciona uma ligação de circulação para pessoas ou veículos...
946 | IFC4x3 | Arquitetura | Circulação | IfcBuiltElement | IfcRampFlight | Trecho de Rampa | Uma rampa é composta por um único segmento inclinado, ou vários Segmento inclinados conectados por ...
947 | IFC4x3 | Arquitetura | Circulação | IfcRampFlight | IfcRampFlightSPIRAL | Espiral | Um lance de rampa com linha de caminhada circular ou elíptica.
948 | IFC4x3 | Arquitetura | Circulação | IfcRampFlight | IfcRampFlightSTRAIGHT | Reto | Um lance de rampa com nível reto; patamar.
949 | IFC4x3 | Arquitetura | Circulação | IfcRamp | IfcRampHALF_TURN_RAMP | Half Turn Ramp | A ramp making a 180° turn, consisting of two straight flights connected; by a halfspace landing. The...
950 | IFC4x3 | Arquitetura | Circulação | IfcRamp | IfcRampQUARTER_TURN_RAMP | Quarter Turn Ramp | A ramp making a 90° turn, consisting of two straight flights connected by; a quarterspace landing. T...
951 | IFC4x3 | Arquitetura | Circulação | IfcRamp | IfcRampSPIRAL_RAMP | Spiral Ramp | A ramp constructed around a circular or elliptical well without newels and; landings.
952 | IFC4x3 | Arquitetura | Circulação | IfcRamp | IfcRampSTRAIGHT_RUN_RAMP | Straight Run Ramp | A ramp - which is a sloping floor, walk, or roadway - connecting two levels.; The straight ramp cons...
953 | IFC4x3 | Arquitetura | Circulação | IfcRamp | IfcRampTWO_QUARTER_TURN_RAMP | Two Quarter Turn Ramp | A ramp making a 180° turn, consisting of three straight flights connected; by two quarterspace landi...
954 | IFC4x3 | Arquitetura | Circulação | IfcRamp | IfcRampTWO_STRAIGHT_RUN_RAMP | Two Straight Run Ramp | A straight ramp consisting of two straight flights without turns but with one; landing.
1012 | IFC4x3 | Arquitetura | Cobertura | IfcBuiltElement | IfcRoof | Cobertura | Uma cobertura é a parte superior de um edifício, que o protege contra os efeitos do clima.
1013 | IFC4x3 | Arquitetura | Cobertura | IfcRoof | IfcRoofBARREL_ROOF | Barrel Roof | A roof or ceiling having a semicylindrical form.
1014 | IFC4x3 | Arquitetura | Cobertura | IfcRoof | IfcRoofBUTTERFLY_ROOF | Butterfly Roof | A roof having two slopes, each descending inward from the eaves.
1015 | IFC4x3 | Arquitetura | Cobertura | IfcRoof | IfcRoofDOME_ROOF | Dome Roof | A hemispherical hip roof.
1016 | IFC4x3 | Arquitetura | Cobertura | IfcRoof | IfcRoofFLAT_ROOF | Flat Roof | A roof having no slope, or one with only a slight pitch so as to drain; rainwater.
1017 | IFC4x3 | Arquitetura | Cobertura | IfcRoof | IfcRoofFREEFORM | Forma Livre | Telhado na forma livre.
1018 | IFC4x3 | Arquitetura | Cobertura | IfcRoof | IfcRoofGABLE_ROOF | Gable Roof | A roof sloping downward in two parts from a central ridge, so as to form a; gable at each end.
1019 | IFC4x3 | Arquitetura | Cobertura | IfcRoof | IfcRoofGAMBREL_ROOF | Gambrel Roof | A roof sloping downward in two parts from a central ridge, so as to form a; gable at each end.
1020 | IFC4x3 | Arquitetura | Cobertura | IfcRoof | IfcRoofHIP_ROOF | Hip Roof | A roof having sloping ends and sides meeting at an inclined projecting; angle.
1021 | IFC4x3 | Arquitetura | Cobertura | IfcRoof | IfcRoofHIPPED_GABLE_ROOF | Hipped Gable Roof | A roof having a hipped end truncating a gable.
1022 | IFC4x3 | Arquitetura | Cobertura | IfcRoof | IfcRoofMANSARD_ROOF | Mansard Roof | A roof having on each side a steeper lower part and a shallower upper; part.
1023 | IFC4x3 | Arquitetura | Cobertura | IfcRoof | IfcRoofPAVILION_ROOF | Pavilion Roof | A pyramidal hip roof.
1024 | IFC4x3 | Arquitetura | Cobertura | IfcRoof | IfcRoofRAINBOW_ROOF | Rain Bow Roof | A gable roof in the form of a broad Gothic arch, with gently sloping convex; surfaces.
1025 | IFC4x3 | Arquitetura | Cobertura | IfcRoof | IfcRoofSHED_ROOF | Shed Roof | A roof having a single slope.
1071 | IFC4x3 | Arquitetura | ControladorLumínico | ControleLuminicoSombreamento | IfcShadingDevice | Dispositivo de Sombreamento | Dispositivos de sombreamento são dispositivos projetados com a finalidade de proteger contra a luz s...
1072 | IFC4x3 | Arquitetura | ControladorLumínico | IfcShadingDevice | IfcShadingDeviceAWNING | Toldo | Uma cobertura de lona ou outro material que se estende sobre uma porta, a partir do topo de uma jane...
1073 | IFC4x3 | Arquitetura | ControladorLumínico | IfcShadingDevice | IfcShadingDeviceJALOUSIE | Pergolado | Uma persiana com lâminas horizontais ajustáveis para admitir luz e ar, ao mesmo tempo que exclui sol...
1074 | IFC4x3 | Arquitetura | ControladorLumínico | IfcShadingDevice | IfcShadingDeviceSHUTTER | Persiana | Um dispositivo mecânico que limita a passagem de luz. Frequentemente usado como uma cobertura móvel ...
1084 | IFC4x3 | Arquitetura | Piso | IfcBuiltElement | IfcSlab | Laje | Elemento construtivo, geralmente horizontal, que define os limites inferiores (pisos) ou superiores ...
1085 | IFC4x3 | Arquitetura | Piso | IfcSlab | IfcSlabAPPROACH_SLAB | Approach Slab | Iis part of bridge abutment providing transition from embankment to the bridge
1086 | IFC4x3 | Arquitetura | Piso | IfcSlab | IfcSlabBASESLAB | Radier | Laje apoiada diretamente sobre o solo, fazendo parte da fundação.
1087 | IFC4x3 | Arquitetura | Piso | IfcSlab | IfcSlabFLOOR | Piso | A laje é usada para representar uma laje de piso ou um deck de ponte.
1088 | IFC4x3 | Arquitetura | Piso | IfcSlab | IfcSlabLANDING | Patamar | A laje é usada para representar um patamar dentro de uma escada ou rampa.
1089 | IFC4x3 | Arquitetura | Piso | IfcSlab | IfcSlabPAVING | Pavimentação | Pavimento rígido de uma estrada ou outra área pavimentada, geralmente de concreto.
1090 | IFC4x3 | Arquitetura | Piso | IfcSlab | IfcSlabROOF | Cobertura | A laje usada para representar uma laje de telhado (plana ou inclinada).
1091 | IFC4x3 | Arquitetura | Piso | IfcSlab | IfcSlabSIDEWALK | Calçada | A laje é usada para representar uma calçada.
1092 | IFC4x3 | Arquitetura | Piso | IfcSlab | IfcSlabTRACKSLAB | Laje de Via | Uma laje de via é uma laje de concreto armado ou laje de concreto pré-esforçado armado, que é um ele...
1093 | IFC4x3 | Arquitetura | Piso | IfcSlab | IfcSlabWEARING | Desgaste | A laje é usada para representar uma superfície de desgaste.
1124 | IFC4x3 | Arquitetura | Circulação | IfcBuiltElement | IfcStair | Escada | Uma escada é uma circulação vertical que permite que os ocupantes caminhem (subam ou desçam) de um n...
1125 | IFC4x3 | Arquitetura | Circulação | IfcStair | IfcStairCURVED_RUN_STAIR | Curved Run Stair | A stair extending from one level to another without turns or winders. The stair is consisting of one...
1126 | IFC4x3 | Arquitetura | Circulação | IfcStair | IfcStairDOUBLE_RETURN_STAIR | Double Return Stair | A stair having one straight flight to a wide quarterspace landing, and two side flights from that la...
1127 | IFC4x3 | Arquitetura | Circulação | IfcBuiltElement | IfcStairFlight | Lance de Escada | Um lance de escada é uma montagem de componentes de construção em uma única 'corrida' de degraus da escada (não interrompida por um patamar). Os degraus da escada e quaisquer vigas laterais estão incluídos no lance de escada. Uma escada em espiral também é considerado um lance de escada.
1128 | IFC4x3 | Arquitetura | Circulação | IfcStairFlight | IfcStairFlightCURVED | Curvado | Um lance de escada com linha de percurso curva.
1129 | IFC4x3 | Arquitetura | Circulação | IfcStairFlight | IfcStairFlightFREEFORM | Forma Livre | Um lance de escada com uma linha de percurso de forma livre (e limites externos).
1130 | IFC4x3 | Arquitetura | Circulação | IfcStairFlight | IfcStairFlightSPIRAL | Espiral | Um lance de escada com linha de caminhada circular ou elíptica.
1131 | IFC4x3 | Arquitetura | Circulação | IfcStairFlight | IfcStairFlightSTRAIGHT | Reto | Um lance de escada com uma linha de percurso reta.
1132 | IFC4x3 | Arquitetura | Circulação | IfcStairFlight | IfcStairFlightWINDER | Espiral | Um lance de escada com uma linha de percurso incluindo seções retas e curvas.
1133 | IFC4x3 | Arquitetura | Circulação | IfcStair | IfcStairHALF_TURN_STAIR | Half Turn Stair | A stair making a 180° turn, consisting of two straight flights connectedby a halfspace landing. The ...
1134 | IFC4x3 | Arquitetura | Circulação | IfcStair | IfcStairHALF_WINDING_STAIR | Half Wind Ing Stair | A stair consisting of one flight with one half winder, which makes a 180° turn. The orientation of t...
1135 | IFC4x3 | Arquitetura | Circulação | IfcStair | IfcStairLADDER | Escada | um equipamento composto por uma série de barras ou degraus entre dois elementos verticais usado para...
1136 | IFC4x3 | Arquitetura | Circulação | IfcStair | IfcStairQUARTER_TURN_STAIR | Quarter Turn Stair | A stair making a 90° turn, consisting of two straight flights connected by a quarterspace landing. T...
1137 | IFC4x3 | Arquitetura | Circulação | IfcStair | IfcStairQUARTER_WINDING_STAIR | Quarter Wind Ing Stair | A stair consisting of one flight with a quarter winder, which is making a 90° turn. The direction of...
1138 | IFC4x3 | Arquitetura | Circulação | IfcStair | IfcStairSPIRAL_STAIR | Spiral Stair | A stair constructed with winders around a circular newel often without landings. Depending on outer ...
1139 | IFC4x3 | Arquitetura | Circulação | IfcStair | IfcStairSTRAIGHT_RUN_STAIR | Straight Run Stair | A stair extending from one level to another without turns or winders. The stair consists of one stra...
1140 | IFC4x3 | Arquitetura | Circulação | IfcStair | IfcStairTHREE_QUARTER_TURN_STAIR | Three Quarter Turn Stair | A stair making a 270° turn, consisting of four straight flights connected; by three quarterspace lan...
1141 | IFC4x3 | Arquitetura | Circulação | IfcStair | IfcStairTHREE_QUARTER_WINDING_STAIR | Three Quarter Wind Ing Stair | A stair consisting of one flight with three quarter winders, which make a; 90° turn. The stair makes...
1142 | IFC4x3 | Arquitetura | Circulação | IfcStair | IfcStairTWO_CURVED_RUN_STAIR | Two Curved Run Stair | A curved stair consisting of two curved flights without turns but with one landing.
1143 | IFC4x3 | Arquitetura | Circulação | IfcStair | IfcStairTWO_QUARTER_TURN_STAIR | Two Quarter Turn Stair | A stair making a 180° turn, consisting of three straight flights connected by two quarterspace landi...
1144 | IFC4x3 | Arquitetura | Circulação | IfcStair | IfcStairTWO_QUARTER_WINDING_STAIR | Two Quarter Wind Ing Stair | A stair consisting of one flight with two quarter winders, which make a; 90° turn. The stair makes a...
1145 | IFC4x3 | Arquitetura | Circulação | IfcStair | IfcStairTWO_STRAIGHT_RUN_STAIR | Two Straight Run Stair | A straight stair consisting of two straight flights without turns but with one landing.
1208 | IFC4x3 | Arquitetura | Superfície | IfcFeatureElement | IfcSurfaceFeature | Surface Feature | A surface feature is a modification at (onto, or into) of the surface of an element. Parts of the su...
1209 | IFC4x3 | Arquitetura | Superfície | IfcSurfaceFeature | IfcSurfaceFeatureDEFECT | Defeito | Defeito detectado na superfície de um elemento, tal como área corroída ou erodida.
1210 | IFC4x3 | Arquitetura | Superfície | IfcSurfaceFeature | IfcSurfaceFeatureHATCHMARKING | Hatch Marking | surface markings defined by enclosed 2d shape with defined hatch fillings.
1211 | IFC4x3 | Arquitetura | Superfície | IfcSurfaceFeature | IfcSurfaceFeatureLINEMARKING | Line Marking | 2D lines painted on pavement surfaces to form boundaries, centrelines and edge markings.
1212 | IFC4x3 | Arquitetura | Superfície | IfcSurfaceFeature | IfcSurfaceFeatureMARK | Mark | A point, line, cross, or other mark, applied for example for easier adjustment of elements during as...
1213 | IFC4x3 | Arquitetura | Superfície | IfcSurfaceFeature | IfcSurfaceFeatureNONSKIDSURFACING | Superfície Antiderrapante | Pintura ou tratamento de superficie para evitar deslize ou derrapagem.
1214 | IFC4x3 | Arquitetura | Superfície | IfcSurfaceFeature | IfcSurfaceFeaturePAVEMENTSURFACEMARKING | Pavement Surface Marking | Painted or chemical lines or symbols on the surface of pavements (a road or paved area)
1215 | IFC4x3 | Arquitetura | Superfície | IfcSurfaceFeature | IfcSurfaceFeatureRUMBLESTRIP | Rumble Strip | Raised and often textured strips on road center line or on shoulder, or across lanes to alert driver...
1216 | IFC4x3 | Arquitetura | Superfície | IfcSurfaceFeature | IfcSurfaceFeatureSYMBOLMARKING | Symbol Marking | Surface markings that convey information in the form of symbols and shapes such as arrows, text or p...
1217 | IFC4x3 | Arquitetura | Superfície | IfcSurfaceFeature | IfcSurfaceFeatureTAG | Identificação | A name tag, which allows to identify an element during production, delivery and assembly. May be man...
1218 | IFC4x3 | Arquitetura | Superfície | IfcSurfaceFeature | IfcSurfaceFeatureTRANSVERSERUMBLESTRIP | Transverse Rumble Strip | Type of rumble strip running across lane(s).
1219 | IFC4x3 | Arquitetura | Superfície | IfcSurfaceFeature | IfcSurfaceFeatureTREATMENT | Tratamento | A subtractive surface feature, e.g. grinding, or an additive surface feature, e.g. coating, or an im...
1381 | IFC4x3 | Arquitetura | Partição | IfcBuiltElement | IfcWall | Parede | A parede representa uma construção vertical que pode delimitar ou subdividir espaços. Paredes são ge...
1382 | IFC4x3 | Arquitetura | Partição | IfcWall | IfcWallELEMENTEDWALL | Parede com Elementos | Uma parede de estrutura leve, emoldurada com montantes e revestida com chapas, revestimentos, placas...
1383 | IFC4x3 | Arquitetura | Partição | IfcWall | IfcWallMOVABLE | Móvel | Uma parede móvel que é, ou pode ser, uma parede dobrável ou deslizante, ou pode ser facilmente remov...
1384 | IFC4x3 | Arquitetura | Partição | IfcWall | IfcWallPARAPET | Parapeito | Uma barreira semelhante a uma parede para proteger pessoas ou veículos de quedas, ou para prevenir a...
1385 | IFC4x3 | Arquitetura | Partição | IfcWall | IfcWallPARTITIONING | Divisória | Uma parede projetada para dividir espaços que frequentemente tem uma construção leve e como um sandu...
1386 | IFC4x3 | Arquitetura | Partição | IfcWall | IfcWallPLUMBINGWALL | Parede Hidráulica | Uma coluna, ou fechamento, ou encapsulamento, normalmente usado para enclausurar encanamentos em sal...
1387 | IFC4x3 | Arquitetura | Partição | IfcWall | IfcWallPOLYGONAL | Poligonal | Uma parede poligonal, extrudada verticalmente, onde a espessura da parede varia ao longo do seu perc...
1388 | IFC4x3 | Arquitetura | Partição | IfcWall | IfcWallRETAININGWALL | Muro de Retenção | Uma parede de suporte usada para proteger contra camadas de solo por trás. Tipos especiais de parede...
1389 | IFC4x3 | Arquitetura | Partição | IfcWall | IfcWallSHEAR | Cisalhamento | Uma parede projetada para resistir a cargas de cisalhamento. Exemplos de parede de cisalhamento são ...
1390 | IFC4x3 | Arquitetura | Partição | IfcWall | IfcWallSOLIDWALL | Parede Sólida | Uma construção de parede maciça para o núcleo da parede sendo a camada única ou tendo múltiplas cama...
1391 | IFC4x3 | Arquitetura | Partição | IfcWall | IfcWallSTANDARD | Padrão | Uma parede padrão, extrudada verticalmente com espessura constante ao longo do seu percurso.
1392 | IFC4x3 | Arquitetura | Partição | IfcWall | IfcWallWAVEWALL | Parede Quebra-mar | Muro ou tela protetora para bloquear o transbordamento e o impacto das ondas em um quebra-mar
1401 | IFC4x3 | Arquitetura | Esquadria | IfcBuiltElement | IfcWindow | Janela | A janela é um elemento de construção predominantemente utilizado para fornecer luz natural e ar fres...
1402 | IFC4x3 | Arquitetura | Esquadria | IfcWindow | IfcWindowLIGHTDOME | Cúpula de Luz | Uma janela especial que fica horizontalmente em uma abertura da laje do telhado.
1403 | IFC4x3 | Arquitetura | Esquadria | IfcWindow | IfcWindowSKYLIGHT | Claraboia | Uma janela dentro de um elemento inclinado do edifício, geralmente uma laje de telhado.
1404 | IFC4x3 | Arquitetura | Esquadria | IfcWindow | IfcWindowWINDOW | Janela | Uma janela comum geralmente contida nos limites de uma abertura de parede, como um painel de janela ...
54 | IFC4x3 | AudioVisual | Terminal | IfcFlowTerminal | IfcAudioVisualAppliance | Equipamento Audiovisual | Um aparelho audiovisual é um dispositivo que exibe, captura, transmite ou recebe áudio ou vídeo.
55 | IFC4x3 | AudioVisual | Equipamento | IfcAudioVisualAppliance | IfcAudioVisualApplianceAMPLIFIER | Amplificador | A device that receives an audio signal and amplifies it to play through speakers.
56 | IFC4x3 | AudioVisual | Equipamento | IfcAudioVisualAppliance | IfcAudioVisualApplianceCAMERA | Câmera | A device that records images, either as a still photograph or as moving images known as videos or mo...
57 | IFC4x3 | AudioVisual | Equipamento | IfcAudioVisualAppliance | IfcAudioVisualApplianceCOMMUNICATIONTERMINAL | Terminal de Comunicação | A communication terminal is an audio communication device that is usually installed along transporta...
58 | IFC4x3 | AudioVisual | Equipamento | IfcAudioVisualAppliance | IfcAudioVisualApplianceDISPLAY | Display | An electronic device that represents information in visual form such as a flat-panel display or tele...
59 | IFC4x3 | AudioVisual | Equipamento | IfcAudioVisualAppliance | IfcAudioVisualApplianceMICROPHONE | Microfone | An acoustic-to-electric transducer or sensor that converts sound into an electrical signal. Micropho...
60 | IFC4x3 | AudioVisual | Equipamento | IfcAudioVisualAppliance | IfcAudioVisualAppliancePLAYER | Dispositivo de reprodução (Player) | Um dispositivo que reproduz conteúdo de áudio e/ou vídeo diretamente ou para outro dispositivo, possuindo mídia de armazenamento
61 | IFC4x3 | AudioVisual | Equipamento | IfcAudioVisualAppliance | IfcAudioVisualAppliancePROJECTOR | Dispositivo de projeção | Um aparelho para projetar uma imagem em uma tela.
62 | IFC4x3 | AudioVisual | Equipamento | IfcAudioVisualAppliance | IfcAudioVisualApplianceRECEIVER | Dispositivo receptor | Um dispositivo que recebe sinais de áudio e/ou vídeo, comuta fontes e amplifica sinais para reprodução.
63 | IFC4x3 | AudioVisual | Equipamento | IfcAudioVisualAppliance | IfcAudioVisualApplianceRECORDINGEQUIPMENT | Equipamento de gravação | Um equipamento de gravação é um dispositivo que grava chamadas telefônicas ou outros tipos de dados de áudio.
64 | IFC4x3 | AudioVisual | Equipamento | IfcAudioVisualAppliance | IfcAudioVisualApplianceSPEAKER | Caixa de som | Um alto-falante, alto-falante ou sistema de alto-falantes.
65 | IFC4x3 | AudioVisual | Equipamento | IfcAudioVisualAppliance | IfcAudioVisualApplianceSWITCHER | Comutador | Um dispositivo que recebe sinais de áudio e/ou vídeo, alterna fontes e transmite sinais.
66 | IFC4x3 | AudioVisual | Equipamento | IfcAudioVisualAppliance | IfcAudioVisualApplianceTELEPHONE | Telefone | Um dispositivo de telecomunicações usado para transmitir e receber som e, opcionalmente, vídeo.
67 | IFC4x3 | AudioVisual | Equipamento | IfcAudioVisualAppliance | IfcAudioVisualApplianceTUNER | Sintonizador | Um receptor eletrônico que detecta, demodula e amplifica sinais transmitidos.
14 | IFC4x3 | AVAC | Terminal | IfcFlowTerminal | IfcAirTerminal | Terminal de Ar | Um terminal de ar é um ponto de término ou origem para a transferência de ar entre sistema(s) de dis...
15 | IFC4x3 | AVAC | TerminalCaixa | IfcFlowTerminal | IfcAirTerminalBox | Caixa Terminal de Ar | Uma caixa terminal de ar normalmente faz parte de um sistema de distribuição de dutos de AVAC e é us...
16 | IFC4x3 | AVAC | TerminalCaixa | IfcFlowTerminal | IfcAirTerminalBoxCONSTANTFLOW | Fluxo Constante | A caixa de terminal não inclui meios de redefinir o volume automaticamente para um sinal externo, co...
17 | IFC4x3 | AVAC | TerminalCaixa | IfcFlowTerminal | IfcAirTerminalBoxVARIABLEFLOWPRESSUREDEPENDANT | Dependente da pressão de fluxo variável | vazão de ar depende da pressão de alimentação.
18 | IFC4x3 | AVAC | TerminalCaixa | IfcFlowTerminal | IfcAirTerminalBoxVARIABLEFLOWPRESSUREINDEPENDANT | Independente da pressão de fluxo variável | vazão de ar é independente da pressão de alimentação.
19 | IFC4x3 | AVAC | TerminalPonto | IfcFlowTerminal | IfcAirTerminalDIFFUSER | Difusor | Uma saída de ar fornecido em várias direções e planos.
20 | IFC4x3 | AVAC | TerminalPonto | IfcFlowTerminal | IfcAirTerminalGRILLE | Grade | Uma cobertura para qualquer área através do qual ar passa.
21 | IFC4x3 | AVAC | TerminalPonto | IfcFlowTerminal | IfcAirTerminalLOUVRE | Veneziana | Uma venezana retilínea.
22 | IFC4x3 | AVAC | TerminalPonto | IfcFlowTerminal | IfcAirTerminalREGISTER | Registro | Uma grade tipicamente equipada com um amortecedor ou controle da válvula.
23 | IFC4x3 | AVAC | RecuperadorCalor | IfcEnergyConversionDevice | IfcAirToAirHeatRecovery | Recuperação de Calor Ar-Ar | Um dispositivo de recuperação de calor ar-ar utiliza um trocador de calor de contracorrente entre o ...
24 | IFC4x3 | AVAC | RecuperadorCalor | IfcAirToAirHeatRecovery | IfcAirToAirHeatRecoveryFIXEDPLATECOUNTERFLOWEXCHAN | Trocador de Calor de Placas Fixas de Fluxo Contracorrente | Permutador de Heat com peças móveis e camadas alternativas de placas, separadas e seladas do esc...
25 | IFC4x3 | AVAC | RecuperadorCalor | IfcAirToAirHeatRecovery | IfcAirToAirHeatRecoveryFIXEDPLATECROSSFLOWEXCHANGE | Trocador de Calor de Placas Fixas de Fluxo Cruzado | Permutador de Heat com peças móveis e camadas alternativas de placas, separadas e seladas do esc...
26 | IFC4x3 | AVAC | RecuperadorCalor | IfcAirToAirHeatRecovery | IfcAirToAirHeatRecoveryFIXEDPLATEPARALLELFLOWEXCHA | Trocador de Calor de Placas Fixas de Fluxo Paralelo | Permutador de Heat com peças móveis e camadas alternativas de placas, separadas e seladas do exa...
27 | IFC4x3 | AVAC | RecuperadorCalor | IfcAirToAirHeatRecovery | IfcAirToAirHeatRecoveryHEATPIPE | Tubo de Calor | Um dispositivo passivo de recuperação de energia com um tubo de calor dividido em seções evaporadora...
28 | IFC4x3 | AVAC | RecuperadorCalor | IfcAirToAirHeatRecovery | IfcAirToAirHeatRecoveryROTARYWHEEL | Trocador de calor rotativo | Uma roda de calor com um cilindro giratório cheio de um meio permeável ao ar com uma grande área de ...
29 | IFC4x3 | AVAC | RecuperadorCalor | IfcAirToAirHeatRecovery | IfcAirToAirHeatRecoveryRUNAROUNDCOILLOOP | Circuito de serpentina | A typical coil energy recovery loop places extended surface, finned tube water coils in the supply a...
30 | IFC4x3 | AVAC | RecuperadorCalor | IfcAirToAirHeatRecovery | IfcAirToAirHeatRecoveryTHERMOSIPHONCOILTYPEHEATEXC | Trocador de calor tipo serpentina termo-sifão | Sistemas selados que consistem em um evaporador, um condensador, tubulação de interconexão e um intermediário
31 | IFC4x3 | AVAC | RecuperadorCalor | IfcAirToAirHeatRecovery | IfcAirToAirHeatRecoveryTHERMOSIPHONSEALEDTUBEHEATE | Trocador de calor tubo selado com termo-sifão | Sistemas selados que consistem em um evaporador, um condensador, tubulação de interconexão e um intermediário
32 | IFC4x3 | AVAC | RecuperadorCalor | IfcAirToAirHeatRecovery | IfcAirToAirHeatRecoveryTWINTOWERENTHALPYRECOVERYLO | Circuito recuperador de entalpia de torres gêmeas | Um sistema de recuperação de entalpia ar-líquido, líquido-ar com um líquido sorvente circulando
90 | IFC4x3 | AVAC | Equipamento | IfcEnergyConversionDevice | IfcBoiler | Caldeira | Uma caldeira é um equipamento fechado, classificado para pressão, no qual a água ou outro fluido é a...
91 | IFC4x3 | AVAC | Equipamento | IfcBoiler | IfcBoilerSTEAM | Vapor | Caldeira a vapor.
92 | IFC4x3 | AVAC | Equipamento | IfcBoiler | IfcBoilerWATER | Água | Caldeira de água.
138 | IFC4x3 | AVAC | Aquecimento | IfcEnergyConversionDevice | IfcBurner | Queimador | Um queimador é um dispositivo que converte combustível em calor através da combustão. Inclui gás, ól...
176 | IFC4x3 | AVAC | AguaGelada | IfcEnergyConversionDevice | IfcChiller | Resfriador | Um "chiller" é um dispositivo utilizado para remover calor de um líquido através de um ciclo de refr...
177 | IFC4x3 | AVAC | AguaGelada | IfcChiller | IfcChillerAIRCOOLED | Ar arrefecido | Refrigerador arrefecido a ar.
178 | IFC4x3 | AVAC | AguaGelada | IfcChiller | IfcChillerHEATRECOVERY | Recuperador de calor | Heat recovery chiller.
179 | IFC4x3 | AVAC | AguaGelada | IfcChiller | IfcChillerWATERCOOLED | Refrigerado a água | Resfriador à Water resfriada.
180 | IFC4x3 | AVAC | AguaGelada | IfcChiller | IfcChimney | Chaminé | Chaminés são dutos, geralmente verticais, utilizados para exaurir gases de equipamentos como caldeir...
181 | IFC4x3 | AVAC | Serpentina | IfcEnergyConversionDevice | IfcCoil | Serpentina | Uma serpentina é um dispositivo usado para fornecer transferência de calor entre as mídias não mistu...
182 | IFC4x3 | AVAC | Serpentina | IfcCoil | IfcCoilDXCOOLINGCOIL | Dxcooling Coil | Serpentina de arrefecimento usando um refrigerante para resfriar o fluxo do ar diretamente.
183 | IFC4x3 | AVAC | Serpentina | IfcCoil | IfcCoilELECTRICHEATINGCOIL | Serpentina de Aquecimento Elétrico | Aquecendo a serpentina usando eletricidade como fonte de aquecimento.
184 | IFC4x3 | AVAC | Serpentina | IfcCoil | IfcCoilGASHEATINGCOIL | Serpentina de Aquecimento Gás | Aquecer a serpentina usando o gás como fonte de aquecimento.
185 | IFC4x3 | AVAC | Serpentina | IfcCoil | IfcCoilHYDRONICCOIL | Serpentina Hidrônica | Serpentina de resfriamento ou aquecimento que utiliza um fluido hidrônico como fonte de resfriamento...
186 | IFC4x3 | AVAC | Serpentina | IfcCoil | IfcCoilSTEAMHEATINGCOIL | Serpentina de Aquecimento a Vapor | Aquecendo a serpentina usando o vapor como fonte de aquecimento.
187 | IFC4x3 | AVAC | Serpentina | IfcCoil | IfcCoilWATERCOOLINGCOIL | Serpentina Refrigerante de Água | Serpentina refrigerante usando água gelada. HYDRONICCOIL substitui este enumerador.
188 | IFC4x3 | AVAC | Serpentina | IfcCoil | IfcCoilWATERHEATINGCOIL | Serpentina de Aquecimento de Água | Serpentina usando água quente como fonte de aquecimento. HYDRONICCOIL substitui este enumerador.
220 | IFC4x3 | AVAC | Compressor | IfcFlowMovingDevice | IfcCompressor | Compressor | Um compressor é um dispositivo que comprime um fluido normalmente utilizado num circuito de refriger...
221 | IFC4x3 | AVAC | Compressor | IfcCompressor | IfcCompressorBOOSTER | Impulsionador | Deslocamento positivo alternado do compressor quando um impulsionador aumenta a pressão.
222 | IFC4x3 | AVAC | Compressor | IfcCompressor | IfcCompressorDYNAMIC | Dinâmico | A pressão do vapor refrigerado é aumentada por uma transferência contínua de momento angular de um m...
223 | IFC4x3 | AVAC | Compressor | IfcCompressor | IfcCompressorHERMETIC | Hermética | Positive-displacement reciprocating compressor where the motor and compressor are contained within t...
224 | IFC4x3 | AVAC | Compressor | IfcCompressor | IfcCompressorOPENTYPE | Compressor tipo aberto | Positive-displacement reciprocating compressor where the shaft extends through a seal in the crankca...
225 | IFC4x3 | AVAC | Compressor | IfcCompressor | IfcCompressorRECIPROCATING | Alternativo | Positive-displacement compressor using a piston driven by a connecting rod from a crankshaft.
226 | IFC4x3 | AVAC | Compressor | IfcCompressor | IfcCompressorROLLINGPISTON | Pistão Rolante | Positive-displacement rotary compressor using a roller mounted on the eccentric of a shaft with a si...
227 | IFC4x3 | AVAC | Compressor | IfcCompressor | IfcCompressorROTARY | Rotativo | Compressor de deslocamento positivo usando um dispositivo rolante ou rotor.
228 | IFC4x3 | AVAC | Compressor | IfcCompressor | IfcCompressorROTARYVANE | Rotary Vane | Compressor rotativo de deslocamento positivo usando um rolamento montado no excêntrico de um eixo co...
229 | IFC4x3 | AVAC | Compressor | IfcCompressor | IfcCompressorSCROLL | Rolagem | Positive-displacement compressor using two inter-fitting, spiral-shaped scroll members.
230 | IFC4x3 | AVAC | Compressor | IfcCompressor | IfcCompressorSEMIHERMETIC | Semihermético | Positive-displacement reciprocating compressor where the hermetic compressors use bolted constructio...
231 | IFC4x3 | AVAC | Compressor | IfcCompressor | IfcCompressorSINGLESCREW | Parafuso Único | Positive-displacement rotary compressor using a single cylindrical main rotor that works with a pair...
232 | IFC4x3 | AVAC | Compressor | IfcCompressor | IfcCompressorSINGLESTAGE | Estágio único | Positive-displacement reciprocating compressor where vapor is compressed in a single stage.
233 | IFC4x3 | AVAC | Compressor | IfcCompressor | IfcCompressorTROCHOIDAL | Troncoidal | Positive-displacement compressor using a rolling motion of one circle outside or inside the circumfe...
234 | IFC4x3 | AVAC | Compressor | IfcCompressor | IfcCompressorTWINSCREW | Parafuso duplo | Positive-displacement rotary compressor using two mating helically grooved rotors, male (lobes) and ...
235 | IFC4x3 | AVAC | Compressor | IfcCompressor | IfcCompressorWELDEDSHELLHERMETIC | Compressor selado hermético | Positive-displacement reciprocating compressor where the motor compressor is mounted inside a steel ...
236 | IFC4x3 | AVAC | Condensador | IfcEnergyConversionDevice | IfcCondenser | Condensador | Um condensador é um dispositivo utilizado para dissipar calor, geralmente condensando uma substância...
237 | IFC4x3 | AVAC | Condensador | IfcCondenser | IfcCondenserAIRCOOLED | Ar arrefecido | Um condensador no qual o calor é transferido para um fluxo de ar.
238 | IFC4x3 | AVAC | Condensador | IfcCondenser | IfcCondenserEVAPORATIVECOOLED | Arrefecido a vapor | Um condensador que é arrefecido por evaporação.
239 | IFC4x3 | AVAC | Condensador | IfcCondenser | IfcCondenserWATERCOOLED | Arrefecido a água | Condensador arrefecido a Water com operação não especificada.
240 | IFC4x3 | AVAC | Condensador | IfcCondenser | IfcCondenserWATERCOOLEDBRAZEDPLATE | Water Cooled Brazedplate | Condensador resfriado a Water com placas soldadas juntas para formar um conjunto de canais separ...
241 | IFC4x3 | AVAC | Condensador | IfcCondenser | IfcCondenserWATERCOOLEDSHELLCOIL | Water Cooled Shell Coil | Condensador resfriado a Water, com água de resfriamento circulando através de uma ou mais serpen...
242 | IFC4x3 | AVAC | Condensador | IfcCondenser | IfcCondenserWATERCOOLEDSHELLTUBE | Water Cooled Shell Tube | Condensador resfriado a Water com água de resfriamento circulando através de um ou mais tubos co...
243 | IFC4x3 | AVAC | Condensador | IfcCondenser | IfcCondenserWATERCOOLEDTUBEINTUBE | Water Cooled Tube In Tube | Condensador resfriado a Water que consiste em um ou mais conjuntos de dois tubos, um dentro do o...
257 | IFC4x3 | AVAC | VigaArrefecimento | IfcEnergyConversionDevice | IfcCooledBeam | Viga arrefecida | Uma viga fria (ou viga refrigerada) é um dispositivo normalmente utilizado para resfriar o ar pela circulação de um fluido, como água gelada através de tubos aletados expostos na parte de cima de um ambiente. Usualmente instalada de forma suspensa, próximo ou no interior de um forro, a viga fria se utiliza da convecção para resfriar o espaço abaixo, agindo como um dissipador de calor para o ar quente do ambiente que espontaneamente sobe. Uma vez refrigerado, o ar naturalmente retorna em direção ao piso e o ciclo recomeça.
258 | IFC4x3 | AVAC | VigaArrefecimento | IfcCooledBeam | IfcCooledBeamACTIVE | Viga arrefecida ativa | Um feixe resfriado ativo ou ventilado fornece refrigeração (e aquecimento), mas também pode funciona...
259 | IFC4x3 | AVAC | VigaArrefecimento | IfcCooledBeam | IfcCooledBeamPASSIVE | Viga arrefecida passiva | Um feixe resfriado passivo ou estático fornece refrigeração (e aquecimento) para uma sala ou zona.
260 | IFC4x3 | AVAC | TorreArrefecimento | IfcEnergyConversionDevice | IfcCoolingTower | Torre de arrefecimento | Uma torre de refrigeração é um dispositivo que rejeita o calor ao ar ambiente, circulando um fluido ...
261 | IFC4x3 | AVAC | TorreArrefecimento | IfcCoolingTower | IfcCoolingTowerMECHANICALFORCEDDRAFT | Ventilação mecânica forçada | O fluxo de ar é produzido por um dispositivo mecânico, tipicamente uma ou mais ventoinhas, localizad...
262 | IFC4x3 | AVAC | TorreArrefecimento | IfcCoolingTower | IfcCoolingTowerMECHANICALINDUCEDDRAFT | Ventilação mecânica por indução | O fluxo aéreo é produzido por um dispositivo mecânico, tipicamente uma ou mais ventoinhas, localizad...
263 | IFC4x3 | AVAC | TorreArrefecimento | IfcCoolingTower | IfcCoolingTowerNATURALDRAFT | Ventilação natural | O fluxo de ar é produzido naturalmente.
295 | IFC4x3 | AVAC | Regulador | IfcDamper | IfcDamperBACKDRAFTDAMPER | Damper antiretorno | Damper used for purposes of manually balancing pressure differences. Commonly operated by mechanical...
296 | IFC4x3 | AVAC | Regulador | IfcDamper | IfcDamperBALANCINGDAMPER | Damper regulador | Damper Antiretorno é utilizado para restringir o movimento do ar em uma direção. Tem o intuito de ev...
297 | IFC4x3 | AVAC | Regulador | IfcDamper | IfcDamperBLASTDAMPER | Damper à prova de explosão | Blast damper used to prevent protect occupants and equipment against overpressures resultant of an e...
298 | IFC4x3 | AVAC | Regulador | IfcDamper | IfcDamperCONTROLDAMPER | Damper de controle | Damper de controle usado para modular o fluxo de ar ajustando a posição das lâminas. Comumente operado por um atuador de um sistema de automação predial.
299 | IFC4x3 | AVAC | Regulador | IfcDamper | IfcDamperFIREDAMPER | Damper corta fogo | Fire damper used to prevent the spread of fire for a specified duration. Commonly operated by fusabl...
300 | IFC4x3 | AVAC | Regulador | IfcDamper | IfcDamperFIRESMOKEDAMPER | Damper corta fogo anti fumaça | Combination fire and smoke damper used to prevent the spread of fire and smoke. Commonly operated by...
301 | IFC4x3 | AVAC | Regulador | IfcDamper | IfcDamperFUMEHOODEXHAUST | Capela de exaustão | A capela de exaustão consiste em uma estrutura fechada com uma abertura frontal por onde o usuário p...
302 | IFC4x3 | AVAC | Regulador | IfcDamper | IfcDamperGRAVITYDAMPER | Damper de gravidade | A gravidade fecha os amortecedores da força da gravidade. Comumente operado pelo peso gravitacional.
303 | IFC4x3 | AVAC | Regulador | IfcDamper | IfcDamperGRAVITYRELIEFDAMPER | Damper de alívio por gravidade | Damper de alívio por gravidade é utilizado para abertura e o fechamento com base na força da gravida...
304 | IFC4x3 | AVAC | Regulador | IfcDamper | IfcDamperRELIEFDAMPER | Damper de alívio | Os dampers de alívio são utilizados para liberar a pressão do sistema, ou seja, quando excedido um c...
305 | IFC4x3 | AVAC | Regulador | IfcDamper | IfcDamperSMOKEDAMPER | Damper de fumaça | Smoke damper used to prevent the spread of smoke. Commonly operated by a smoke detector of a buildin...
523 | IFC4x3 | AVAC | Resfriadora | IfcEnergyConversionDevice | IfcEvaporativeCooler | Climatizador evaporativo | Um climatizador evaporativo é um dispositivo que esfria o ar saturando-o com vapor de água.
524 | IFC4x3 | AVAC | Resfriadora | IfcEvaporativeCooler | IfcEvaporativeCoolerDIRECTEVAPORATIVEAIRWASHER | Lavador de ar evaporativo direto | Cools the air stream by evaporating water dircectly into the air stream using coolers with spray-typ...
525 | IFC4x3 | AVAC | Resfriadora | IfcEvaporativeCooler | IfcEvaporativeCoolerDIRECTEVAPORATIVEPACKAGEDROTAR | Direct Evaporative Packaged Rotary Air Cooler | Cools the air stream by evaporating water dircectly into the air stream using coolers that wet and w...
526 | IFC4x3 | AVAC | Resfriadora | IfcEvaporativeCooler | IfcEvaporativeCoolerDIRECTEVAPORATIVERANDOMMEDIAAI | Direct Evaporative Random Media Air Cooler | Cools the air stream by evaporating water dircectly into the air stream using coolers with evaporati...
527 | IFC4x3 | AVAC | Resfriadora | IfcEvaporativeCooler | IfcEvaporativeCoolerDIRECTEVAPORATIVERIGIDMEDIAAIR | Direct Evaporative Rigid Media Air Cooler | Cools the air stream by evaporating water dircectly into the air stream using coolers with sheets of...
528 | IFC4x3 | AVAC | Resfriadora | IfcEvaporativeCooler | IfcEvaporativeCoolerDIRECTEVAPORATIVESLINGERSPACKA | Direct Evaporative Slingers Packaged Air Cooler | Cools the air stream by evaporating water dircectly into the air stream using coolers with a water s...
529 | IFC4x3 | AVAC | Resfriadora | IfcEvaporativeCooler | IfcEvaporativeCoolerINDIRECTDIRECTCOMBINATION | Indirect Direct Combination | Cools the air stream by evaporating water indirectly and without adding moisture into the air stream...
530 | IFC4x3 | AVAC | Resfriadora | IfcEvaporativeCooler | IfcEvaporativeCoolerINDIRECTEVAPORATIVECOOLINGTOWE | Indirect Evaporative Cooling Tower or Coil Cooler | Cools the air stream by evaporating water indirectly and without adding moisture into the air stream...
531 | IFC4x3 | AVAC | Resfriadora | IfcEvaporativeCooler | IfcEvaporativeCoolerINDIRECTEVAPORATIVEPACKAGEAIRC | Indirect Evaporative Package Air Cooler | Cools the air stream by evaporating water indirectly and without adding moisture into the air stream...
532 | IFC4x3 | AVAC | Resfriadora | IfcEvaporativeCooler | IfcEvaporativeCoolerINDIRECTEVAPORATIVEWETCOIL | Indirect Evaporative Wet Coil | Resfria o fluxo de ar evaporando a água indiretamente e sem adicionar umidade ao fluxo de ar. A Wa...
533 | IFC4x3 | AVAC | Evaporadora | IfcEnergyConversionDevice | IfcEvaporator | Evaporador | Um evaporador é um dispositivo no qual um fluido refrigerante é vaporizado e absorve o calor do flui...
534 | IFC4x3 | AVAC | Evaporadora | IfcEvaporator | IfcEvaporatorDIRECTEXPANSION | Expansão direta | Direct-expansion evaporator.
535 | IFC4x3 | AVAC | Evaporadora | IfcEvaporator | IfcEvaporatorDIRECTEXPANSIONBRAZEDPLATE | Placa de expansão direta reforçada | Direct-expansion evaporator where a refrigerant evaporates inside plates brazed or welded together t...
536 | IFC4x3 | AVAC | Evaporadora | IfcEvaporator | IfcEvaporatorDIRECTEXPANSIONSHELLANDTUBE | Concha e tubo de expansão direta | Direct-expansion evaporator where a refrigerant evaporates inside a series of baffles that channel t...
537 | IFC4x3 | AVAC | Evaporadora | IfcEvaporator | IfcEvaporatorDIRECTEXPANSIONTUBEINTUBE | Tubo de expansão direta no tubo | Direct-expansion evaporator where a refrigerant evaporates inside one or more pairs of coaxial tubes...
538 | IFC4x3 | AVAC | Evaporadora | IfcEvaporator | IfcEvaporatorFLOODEDSHELLANDTUBE | Casco e tubos inundados | Evaporator in which refrigerant evaporates outside tubes.
539 | IFC4x3 | AVAC | Evaporadora | IfcEvaporator | IfcEvaporatorSHELLANDCOIL | Casco e bobina | Evaporator in which refrigerant evaporates inside a simple coiled tube immersed in the fluid to be c...
590 | IFC4x3 | AVAC | DispositivoControle | IfcDistributionFlowElement | IfcFlowController | Controlador de fluxo | O elemento de distribuição de fluxo IfcFlowController define a ocorrência de elementos de um sis...
647 | IFC4x3 | AVAC | TrocadorCalor | IfcEnergyConversionDevice | IfcHeatExchanger | Trocador de calor | Um trocador de calor é um dispositivo usado para fornecer transferência de calor entre meios não mis...
648 | IFC4x3 | AVAC | TrocadorCalor | IfcHeatExchanger | IfcHeatExchangerPLATE | Placa trocadora de calor | Permutador de calor de placas.
649 | IFC4x3 | AVAC | TrocadorCalor | IfcHeatExchanger | IfcHeatExchangerSHELLANDTUBE | Casco e tubo | Permutador de calor de casco e tubos.
650 | IFC4x3 | AVAC | TrocadorCalor | IfcHeatExchanger | IfcHeatExchangerTURNOUTHEATING | Aquecedor de agulha | A device used to remove snow from railways. E.g. electric heating device, gas heater
651 | IFC4x3 | AVAC | Umidificador | IfcEnergyConversionDevice | IfcHumidifier | Umidificador | Um umidificador é um dispositivo que adiciona umidade ao ar.
652 | IFC4x3 | AVAC | Umidificador | IfcHumidifier | IfcHumidifierADIABATICAIRWASHER | Umidificador lavador de ar adiabático | Vapor de água é adicionado no fluxo através de evaporação adiabática, utilizando um elemento de...
653 | IFC4x3 | AVAC | Umidificador | IfcHumidifier | IfcHumidifierADIABATICATOMIZING | Umidificador atomizador adiabático | Vapor de água é adicionado ao fluxo de ar através de evaporação adiabática, utilizando um eleme...
654 | IFC4x3 | AVAC | Umidificador | IfcHumidifier | IfcHumidifierADIABATICCOMPRESSEDAIRNOZZLE | Umidificador de bico de ar comprimido adiabático | Vapor de água é adicionado ao fluxo de ar através de evaporação adiabática usando um bico de ar...
655 | IFC4x3 | AVAC | Umidificador | IfcHumidifier | IfcHumidifierADIABATICPAN | Umidificador de recipiente adiabático | Vapor de água é adicionado ao ar através de evaporação adiabática usando um recipiente.
656 | IFC4x3 | AVAC | Umidificador | IfcHumidifier | IfcHumidifierADIABATICRIGIDMEDIA | Umidificador adiabático rígido | Vapor de água é adicionado ao fluxo de ar através de evaporação adiabática, utilizando um meio ...
657 | IFC4x3 | AVAC | Umidificador | IfcHumidifier | IfcHumidifierADIABATICULTRASONIC | Umidificador ultrassônico adiabático | Vapor de água é adicionado ao fluxo de ar através de evaporação adiabática, utilizando um eleme...
658 | IFC4x3 | AVAC | Umidificador | IfcHumidifier | IfcHumidifierADIABATICWETTEDELEMENT | Umidificador de elemento molhado adiabático | Vapor de água é adicionado ao fluxo através de evaporação adiabática, utilizando um elemento mo...
659 | IFC4x3 | AVAC | Umidificador | IfcHumidifier | IfcHumidifierASSISTEDBUTANE | Umidificador assistido com butano | Vapor de água é adicionado ao fluxo de ar através da evaporação aquecida de água utilizando um ...
660 | IFC4x3 | AVAC | Umidificador | IfcHumidifier | IfcHumidifierASSISTEDELECTRIC | Umidificador eléctrico | Vapor de água é adicionado ao fluxo de ar através da evaporação aquecida de água utilizando um ...
661 | IFC4x3 | AVAC | Umidificador | IfcHumidifier | IfcHumidifierASSISTEDNATURALGAS | Umidificador de gás natural | Vapor de água é adicionado ao fluxo de água através da evaporação aquecida de água utilizando u...
662 | IFC4x3 | AVAC | Umidificador | IfcHumidifier | IfcHumidifierASSISTEDPROPANE | Umidificador assistido com propano | Vapor de água é adicionado ao fluxo de ar através da evaporação aquecida de água utilizando um ...
663 | IFC4x3 | AVAC | Umidificador | IfcHumidifier | IfcHumidifierASSISTEDSTEAM | Umidificador de vapor | Vapor de água é adicionado ao fluxo de ar através da evaporação aquecida de água usando um aque...
664 | IFC4x3 | AVAC | Umidificador | IfcHumidifier | IfcHumidifierSTEAMINJECTION | Umidificador de injeção de vapor | Vapor de água é adicionado ao fluxo de ar através da injeção direta de vapor.
1101 | IFC4x3 | AVAC | Aquecimento | IfcFlowTerminal | IfcSpaceHeater | Aquecedor | Os aquecedores de ambiente utilizam uma combinação de radiação e/ou convecção natural usando uma fon...
1102 | IFC4x3 | AVAC | Aquecimento | IfcSpaceHeater | IfcSpaceHeaterCONVECTOR | Convector | Uma unidade de distribuição de calor que opera com ar circulado por gravidade.
1103 | IFC4x3 | AVAC | Aquecimento | IfcSpaceHeater | IfcSpaceHeaterRADIATOR | Radiador | Uma unidade de distribuição de calor que opera com radiação térmica.
1313 | IFC4x3 | AVAC | UnidadeControle | IfcUnitaryControlElement | IfcUnitaryControlElementALARMPANEL | Painel de Alarme | Um elemento de controle no qual os alarmes são anunciados.
1314 | IFC4x3 | AVAC | UnidadeControle | IfcUnitaryControlElement | IfcUnitaryControlElementBASESTATIONCONTROLLER | Estação de controle | A base station controller (BSC) is a network component with the functions for controlling one or mor...
1315 | IFC4x3 | AVAC | UnidadeControle | IfcUnitaryControlElement | IfcUnitaryControlElementCOMBINED | Unidade combinado | Combinação de pelo menos dois tipos predefinidos de elemento unitário de controle.
1316 | IFC4x3 | AVAC | UnidadeControle | IfcUnitaryControlElement | IfcUnitaryControlElementCONTROLPANEL | Painel de controle | Um elemento de controle no qual estão localizados dispositivos que controlam ou monitoram a operação...
1317 | IFC4x3 | AVAC | UnidadeControle | IfcUnitaryControlElement | IfcUnitaryControlElementGASDETECTIONPANEL | Painel de detecção de gás | Um elemento de controle no qual a detecção de gás é anunciada.
1318 | IFC4x3 | AVAC | UnidadeControle | IfcUnitaryControlElement | IfcUnitaryControlElementHUMIDISTAT | Umidóstato | Um elemento de controle que percebe e regula a umidade do ar em um sistema ou espaço para que a umid...
1319 | IFC4x3 | AVAC | UnidadeControle | IfcUnitaryControlElement | IfcUnitaryControlElementINDICATORPANEL | Painel indicador | Elemento de controle no qual estão indicados o estado operacional do equipamento, condição, estado d...
1320 | IFC4x3 | AVAC | UnidadeControle | IfcUnitaryControlElement | IfcUnitaryControlElementMIMICPANEL | Painel sinóptico | A control element at which information that is available elsewhere is repeated or 'mimicked'.
1321 | IFC4x3 | AVAC | UnidadeControle | IfcUnitaryControlElement | IfcUnitaryControlElementTHERMOSTAT | Termostato | Um elemento de controle que percebe e regula a temperatura de um elemento, sistema ou espaço, para q...
1322 | IFC4x3 | AVAC | UnidadeControle | IfcUnitaryControlElement | IfcUnitaryControlElementWEATHERSTATION | Estação meteorológica | Um elemento de controle que percebe várias propriedades climáticas como temperatura, umidade do ar, ...
1323 | IFC4x3 | AVAC | Equipamento | IfcEnergyConversionDevice | IfcUnitaryEquipment | Equipamento unitário | Unitary equipment typically combine a number of components into a single product, such as air handle...
1324 | IFC4x3 | AVAC | Equipamento | IfcUnitaryEquipment | IfcUnitaryEquipmentAIRCONDITIONINGUNIT | Unidade de ar condicionado | Uma unidade embalada de ar condicionado, normalmente para fins residenciais ou pequenas instalações ...
1325 | IFC4x3 | AVAC | Equipamento | IfcUnitaryEquipment | IfcUnitaryEquipmentAIRHANDLER | Unidade de tratamento de ar | Uma unidade de tratamento contém normalmente uma ventoinha, um economizador e serpentinas.
1326 | IFC4x3 | AVAC | Equipamento | IfcUnitaryEquipment | IfcUnitaryEquipmentDEHUMIDIFIER | Desumidificador | Uma unidade desumidificadora compacta. Unidades que suportam modos múltiplos (desumidificação, resfr...
1327 | IFC4x3 | AVAC | Equipamento | IfcUnitaryEquipment | IfcUnitaryEquipmentROOFTOPUNIT | Unidade instalada na cobertura | Um conjunto pré-fabricado, montado no local ou fabricado sobre o telhado de um edifício residencial,...
1328 | IFC4x3 | AVAC | Equipamento | IfcUnitaryEquipment | IfcUnitaryEquipmentSPLITSYSTEM | Sistema split | Um sistema que separa o compressor do evaporador, mas que atua como um componente unitário, normalme...
139 | IFC4x3 | BandejaCabo | Conexão | IfcFlowFitting | IfcCableCarrierFitting | Conexão de bandeja de cabo | A cable carrier fitting is a fitting that is placed at junction or transition in a cable carrier sys...
140 | IFC4x3 | BandejaCabo | Conexão | IfcCableCarrierFitting | IfcCableCarrierFittingBEND | Curva | A fitting that changes the route of the cable carrier.
141 | IFC4x3 | BandejaCabo | Conexão | IfcCableCarrierFitting | IfcCableCarrierFittingCONNECTOR | Conector | Connector fitting, typically used to join two ports together within a flow distribution system (e.g....
142 | IFC4x3 | BandejaCabo | Conexão | IfcCableCarrierFitting | IfcCableCarrierFittingCROSS | Cruzeta | A fitting at which two branches are taken from the main route of the cable carrier simultaneously.
143 | IFC4x3 | BandejaCabo | Conexão | IfcCableCarrierFitting | IfcCableCarrierFittingJUNCTION | Junção | A fitting with typically more than two ports used to redistribute flow among the ports and/or to cha...
144 | IFC4x3 | BandejaCabo | Conexão | IfcCableCarrierFitting | IfcCableCarrierFittingREDUCER | Redução | A fitting that changes the physical size of the main route of the cable carrier.
145 | IFC4x3 | BandejaCabo | Conexão | IfcCableCarrierFitting | IfcCableCarrierFittingTEE | Conexão Te para cabo | A fitting at which a branch is taken from the main route of the cable carrier.
146 | IFC4x3 | BandejaCabo | Conexão | IfcCableCarrierFitting | IfcCableCarrierFittingTRANSITION | Conexão de Transição para cabo | A fitting with typically two ports having different shapes or sizes. Can also be used to change the ...
147 | IFC4x3 | BandejaCabo | Segmento | IfcFlowSegment | IfcCableCarrierSegment | Segmento de suporte para cabo | A cable carrier segment is a flow segment that is specifically used to carry and support cabling.
148 | IFC4x3 | BandejaCabo | Segmento | IfcCableCarrierSegment | IfcCableCarrierSegmentCABLEBRACKET | Cable Bracket | A cable bracket is a horizontal cable support fixed at one end only, spaced at intervals, on which c...
149 | IFC4x3 | BandejaCabo | Segmento | IfcCableCarrierSegment | IfcCableCarrierSegmentCABLELADDERSEGMENT | Cable Ladder Segment | An open carrier segment on which cables are carried on a ladder structure.
150 | IFC4x3 | BandejaCabo | Segmento | IfcCableCarrierSegment | IfcCableCarrierSegmentCABLETRAYSEGMENT | Segmento de Bandeja para cabo | A (typically) open carrier segment onto which cables are laid.
151 | IFC4x3 | BandejaCabo | Segmento | IfcCableCarrierSegment | IfcCableCarrierSegmentCABLETRUNKINGSEGMENT | Cable Trunking Segment | An enclosed carrier segment with one or more compartments into which cables are placed.
152 | IFC4x3 | BandejaCabo | Segmento | IfcCableCarrierSegment | IfcCableCarrierSegmentCATENARYWIRE | Catenaria | A catenary wire is a longitudinal wire supporting the grooved contact wires either directly or indir...
153 | IFC4x3 | BandejaCabo | Segmento | IfcCableCarrierSegment | IfcCableCarrierSegmentCONDUITSEGMENT | Segmento de conduite | An enclosed tubular carrier segment through which cables are pulled.
154 | IFC4x3 | BandejaCabo | Segmento | IfcCableCarrierSegment | IfcCableCarrierSegmentDROPPER | Dropper | A dropper is a cable carrier used to suspend cable from another cable. It could also conduct electri...
155 | IFC4x3 | Cabeamento | Conexão | IfcFlowFitting | IfcCableFitting | Acessório de cabo | Um acessório de Cabo é uma peça colocada em uma junção, transição ou terminação em um sistema de ca...
156 | IFC4x3 | Cabeamento | Conexão | IfcCableFitting | IfcCableFittingCONNECTOR | Conetor | A fitting that joins two cable segments of the same connector type (though potentially different gen...
157 | IFC4x3 | Cabeamento | Conexão | IfcCableFitting | IfcCableFittingENTRY | Entrada | A fitting that begins a cable segment at a non-electrical element such as a grounding clamp attached...
158 | IFC4x3 | Cabeamento | Conexão | IfcCableFitting | IfcCableFittingEXIT | Saída | A fitting that ends a cable segment at a non-electrical element such as a grounding clamp attached t...
159 | IFC4x3 | Cabeamento | Conexão | IfcCableFitting | IfcCableFittingFANOUT | Fanout | A fan out is a special cable fitting that provides a safe transition from multi-fiber cable units to...
160 | IFC4x3 | Cabeamento | Conexão | IfcCableFitting | IfcCableFittingJUNCTION | Junção | A fitting that joins three or more segments of arbitrary connector types for signal splitting or mul...
161 | IFC4x3 | Cabeamento | Conexão | IfcCableFitting | IfcCableFittingTRANSITION | Transição | A fitting that joins two cable segments of different connector types.
162 | IFC4x3 | Cabeamento | Segmento | IfcFlowSegment | IfcCableSegment | Segmento de Cabo | Um segmento de cabo é um segmento de fluxo usado para transportar energia elétrica, dados ou sinais ...
163 | IFC4x3 | Cabeamento | Segmento | IfcCableSegment | IfcCableSegmentBUSBARSEGMENT | Busbar Segment | Electrical conductor that makes a common connection between several electrical circuits. Properties ...
164 | IFC4x3 | Cabeamento | Segmento | IfcCableSegment | IfcCableSegmentCABLESEGMENT | Segmento de Cabo | Cabo com uma finalidade específica de conduzir a corrente elétrica em um circuito ou em qualquer out...
165 | IFC4x3 | Cabeamento | Segmento | IfcCableSegment | IfcCableSegmentCONDUCTORSEGMENT | Conductors Egment | A single linear element within a cable or an exposed wire (such as for grounding) with the specific ...
166 | IFC4x3 | Cabeamento | Segmento | IfcCableSegment | IfcCableSegmentCONTACTWIRESEGMENT | Contact Wire Segment | An electric conductor of an overhead contact line with which the current collectors make contact.;de...
167 | IFC4x3 | Cabeamento | Segmento | IfcCableSegment | IfcCableSegmentCORESEGMENT | Core Segment | A self contained element of a cable that comprises one or more conductors and sheathing.The core of ...
168 | IFC4x3 | Cabeamento | Segmento | IfcCableSegment | IfcCableSegmentFIBERSEGMENT | Segmento de Fibra | A fiber segment is an individual optical fiber used in telecommunication systems to transmit data by...
169 | IFC4x3 | Cabeamento | Segmento | IfcCableSegment | IfcCableSegmentFIBERTUBE | Fiber Tube | A fiber tube is semi-rigid hollow plastic tube with a very small radius that houses and protects a c...
170 | IFC4x3 | Cabeamento | Segmento | IfcCableSegment | IfcCableSegmentOPTICALCABLESEGMENT | Optical Cable Segment | Um segmento de cabo óptico é um segmento de cabo que contém um número variável de Segmento de fibra...
171 | IFC4x3 | Cabeamento | Segmento | IfcCableSegment | IfcCableSegmentSTITCHWIRE | Stitch Wire | A stitch wire consists of auxiliary wires and different components (clamp) used in stitched suspensi...
172 | IFC4x3 | Cabeamento | Segmento | IfcCableSegment | IfcCableSegmentWIREPAIRSEGMENT | Wi Repair Segment | A pair of conductors contained in a copper cable. The pair is always used together to form a circuit...
1075 | IFC4x3 | ComunicaçãoVisual | Sinalizador | IfcElementComponent | IfcSign | Sinal | Um sinal (Sign)é um aviso em exposição que fornece informações ou instruções em uma forma escrita, simbólica ou outra. Sinais são passivos com a forma mais comum de um painel pictórico. Uma instância de IfcSign refere-se à ocorrência de um painel individual que pode ser aplicado a uma superfície como uma parede ou ser agregado dentro de um Conjunto de Sinais que pode incluir múltiplas ocorrências de sinais e os elementos estruturais de suporte associados (veja Conjunto de Sinais para exemplos).
1080 | IFC4x3 | ComunicaçãoVisual | Sinalizador | IfcSign | IfcSignMARKER | Marcador | Um tipo de sinal formado por um poste vertical (possivelmente com algumas letras ou símbolos), norma...
1081 | IFC4x3 | ComunicaçãoVisual | Sinalizador | IfcSign | IfcSignMIRROR | Espelhamento | Um tipo de sinal que fornece informação através de uma superfície de espelho refletivo.
1082 | IFC4x3 | ComunicaçãoVisual | Sinalizador | IfcSign | IfcSignPICTORAL | Pictograma | Um tipo de sinalização formada por uma placa plana, com algumas imagens de texto ou símbolos nela.
8 | IFC4x3 | Controle | Atuador | IfcDistributionControlElement | IfcActuator | Atuador | Um atuador é um dispositivo mecânico para mover ou controlar um mecanismo ou sistema. Um atuador uti...
9 | IFC4x3 | Controle | Atuador | IfcActuator | IfcActuatorELECTRICACTUATOR | Atuador Elétrico | Um dispositivo que atua eletricamente um elemento de controle.
10 | IFC4x3 | Controle | Atuador | IfcActuator | IfcActuatorHANDOPERATEDACTUATOR | Atuador Manual | Um dispositivo que atua manualmente um elemento de controle.
11 | IFC4x3 | Controle | Atuador | IfcActuator | IfcActuatorHYDRAULICACTUATOR | Atuador Hidráulico | Um dispositivo que atua hidraulicamente um elemento de controle.
12 | IFC4x3 | Controle | Atuador | IfcActuator | IfcActuatorPNEUMATICACTUATOR | Atuador Pneumático | Um dispositivo que atua pneumaticamente um elemento de controle.
13 | IFC4x3 | Controle | Atuador | IfcActuator | IfcActuatorTHERMOSTATICACTUATOR | Atuador Termostático | Um dispositivo que atua termostaticamente um elemento de controle.
247 | IFC4x3 | Controle | Controlador | IfcController | IfcControllerFLOATING | Floating | Output increases or decreases at a constant or accelerating rate.
248 | IFC4x3 | Controle | Controlador | IfcController | IfcControllerMULTIPOSITION | Multiposição | Output is discrete value, can be one of three or more values.
249 | IFC4x3 | Controle | Controlador | IfcController | IfcControllerPROGRAMMABLE | Programável | Output is programmable such as Discrete Digital Control (DDC).
250 | IFC4x3 | Controle | Controlador | IfcController | IfcControllerPROPORTIONAL | Proporcional | Output is proportional to the control error and optionally time integral and derivative.
251 | IFC4x3 | Controle | Controlador | IfcController | IfcControllerTWOPOSITION | Duas Posições | Output can be either on or off.
246 | IFC4x3 | Distribuição | Dispositivo | IfcDistributionControlElement | IfcController | Controlador | Um controlador é um dispositivo que monitora entradas e controla saídas em um sistema de automação d...
329 | IFC4x3 | Distribuição | Quadro | IfcFlowController | IfcDistributionBoard | Quadro de Distribuição | A distribution board is a flow controller in which instances of electrical or communication devices ...
330 | IFC4x3 | Distribuição | Quadro | IfcDistributionBoard | IfcDistributionBoardCONSUMERUNIT | Unidade Consumidora | A distribution point on the incoming electrical supply, typically in domestic premises, at which pro...
331 | IFC4x3 | Distribuição | Quadro | IfcDistributionBoard | IfcDistributionBoardDISPATCHINGBOARD | Dispatching Board | A distribution point at which voice and data communication signals are managed between communication...
332 | IFC4x3 | Distribuição | Quadro | IfcDistributionBoard | IfcDistributionBoardDISTRIBUTIONBOARD | Quadro de Distribuição | A distribution point at which connections are made for distribution of electrical circuits usually t...
333 | IFC4x3 | Distribuição | Quadro | IfcDistributionBoard | IfcDistributionBoardDISTRIBUTIONFRAME | Distribution Frame | A distribution frame is used to interconnect and manage wiring between active equipment and subscrib...
334 | IFC4x3 | Distribuição | Quadro | IfcDistributionBoard | IfcDistributionBoardMOTORCONTROLCENTRE | Motor Control Centre | A distribution point at which starting and control devices for major plant items are located.
335 | IFC4x3 | Distribuição | Quadro | IfcDistributionBoard | IfcDistributionBoardSWITCHBOARD | Switch Board | A distribution point at which switching devices are located.
337 | IFC4x3 | Distribuição | Câmara | IfcDistributionChamberElement | IfcDistributionChamberElementFORMEDDUCT | Duto Formado | Espaço formado no solo para a passagem de tubos, Cabo, dutos.
338 | IFC4x3 | Distribuição | Câmara | IfcDistributionChamberElement | IfcDistributionChamberElementINSPECTIONCHAMBER | Câmara de Inspeção | Câmara construída num esgoto, coletor ou conduta com uma cobertura removível que permite uma inspeçã...
339 | IFC4x3 | Distribuição | Câmara | IfcDistributionChamberElement | IfcDistributionChamberElementINSPECTIONPIT | Poço de Inspeção | Recesso ou câmara formados para permitir o acesso para inspeção de subestruturas e serviços.
340 | IFC4x3 | Distribuição | Câmara | IfcDistributionChamberElement | IfcDistributionChamberElementMANHOLE | Poço de Visita | Câmara construída num esgoto, coletor ou conduta com uma cobertura removível que permite a entrada d...
341 | IFC4x3 | Distribuição | Câmara | IfcDistributionChamberElement | IfcDistributionChamberElementMETERCHAMBER | Caixa de Medidor | Caixa que aloja um medidor(es).
342 | IFC4x3 | Distribuição | Câmara | IfcDistributionChamberElement | IfcDistributionChamberElementSUMP | Poço Coletor | Câmara rebaixada ou pequena para a qual o líquido é drenado para facilitar a sua recolha para remoçã...
343 | IFC4x3 | Distribuição | Câmara | IfcDistributionChamberElement | IfcDistributionChamberElementTRENCH | Trincheira | Câmara escavada, cujo comprimento é normalmente superior à largura.
344 | IFC4x3 | Distribuição | Câmara | IfcDistributionChamberElement | IfcDistributionChamberElementVALVECHAMBER | Caixa de Válvula | Câmara que aloja uma válvula(s).
608 | IFC4x3 | Distribuição | Dispositivo | IfcDistributionFlowElement | IfcFlowMovingDevice | Dispositivo para mover fluído | O elemento de distribuição de fluxo IfcFlowMovingDevice define a ocorrência de um aparelho utili...
609 | IFC4x3 | Distribuição | Dispositivo | IfcDistributionFlowElement | IfcFlowSegment | Segmento de Fluxo | O elemento de distribuição de fluxo IfcFlowSegment define a ocorrência de um segmento de um sist...
610 | IFC4x3 | Distribuição | Dispositivo | IfcDistributionFlowElement | IfcFlowStorageDevice | Dispositivo para armazenar fluído | O elemento de distribuição de fluxo IfcFlowStorageDevice define a ocorrência de um dispositivo q...
611 | IFC4x3 | Distribuição | Dispositivo | IfcDistributionFlowElement | IfcFlowTerminal | Terminal de Fluxo | O elemento de distribuição de fluxo IfcFlowTerminal define a ocorrência de um elemento permanent...
612 | IFC4x3 | Distribuição | Dispositivo | IfcDistributionFlowElement | IfcFlowTreatmentDevice | Dispositivo para tratar fluído | O elemento de distribuição de fluxo IfcFlowTreatmentDevice define a ocorrência de um dispositivo...
43 | IFC4x3 | Documental | Textual | IfcProduct | IfcAnnotation | Anotação | Uma anotação é um elemento de informação dentro do contexto geométrico (e espacial) de um projeto, que adiciona uma nota ou significado aos objetos que constituem o modelo do projeto. As anotações incluem pontos adicionais, curvas, texto, dimensionamento, hachuras e outras formas de notas gráficas. Também inclui representações virtuais ou simbólicas de componentes adicionais do modelo, que não representam produtos ou estruturas espaciais, como pontos e linhas de levantamento, curvas de nível ou similares.
44 | IFC4x3 | Documental | Textual | IfcAnnotation | IfcAnnotationCONTOURLINE | Linha de Contorno | Anotação usada para ilustrar linhas conectando pontos de elevação ou profundidade igual, em um mapa ...
45 | IFC4x3 | Documental | Textual | IfcAnnotation | IfcAnnotationDIMENSION | Dimensão | Anotação utilizada para ilustrar a medida ou o tamanho de um objeto, frequentemente acompanhado de v...
46 | IFC4x3 | Documental | Textual | IfcAnnotation | IfcAnnotationISOBAR | Isóbarica | Anotação usada para ilustrar linhas conectando pontos de igual pressão em um mapa ou gráfico.
47 | IFC4x3 | Documental | Textual | IfcAnnotation | IfcAnnotationISOLUX | Isolux | Anotação usada para ilustrar os pontos de ligação de linhas de iluminação igual ou de intensidade da...
48 | IFC4x3 | Documental | Textual | IfcAnnotation | IfcAnnotationISOTHERM | Isotérmica | Anotação usada para ilustrar linhas conectando pontos de temperatura igual em um mapa ou gráfico.
49 | IFC4x3 | Documental | Textual | IfcAnnotation | IfcAnnotationLEADER | Linha de Chamada | Anotação que inclui uma linha ou seta.
50 | IFC4x3 | Documental | Textual | IfcAnnotation | IfcAnnotationSURVEY | Levantamento | Anotação usada para informações de levantamento topográfico como pontos de levantamento topográfico,...
51 | IFC4x3 | Documental | Textual | IfcAnnotation | IfcAnnotationSYMBOL | Símbolo | Anotação que emprega símbolos gráficos ou ícones para representar significados específicos.
52 | IFC4x3 | Documental | Textual | IfcAnnotation | IfcAnnotationTEXT | Texto | Uma anotação textual.
411 | IFC4x3 | Dutagem | Conexão | IfcFlowFitting | IfcDuctFitting | Conexão de Duto | Uma conexão de duto é uma junção ou transição em um sistema de distribuição de fluxo em dutos, ou us...
412 | IFC4x3 | Dutagem | Conexão | IfcDuctFitting | IfcDuctFittingBEND | Curva de duto | A fitting with typically two ports used to change the direction of flow between connected elements.
413 | IFC4x3 | Dutagem | Conexão | IfcDuctFitting | IfcDuctFittingCONNECTOR | Conector de duto | Connector fitting, typically used to join two ports together within a flow distribution system (e.g....
414 | IFC4x3 | Dutagem | Conexão | IfcDuctFitting | IfcDuctFittingENTRY | Entrada de duto | Entry fitting, typically unconnected at one port and connected to a flow distribution system at the ...
415 | IFC4x3 | Dutagem | Conexão | IfcDuctFitting | IfcDuctFittingEXIT | Saída de duto | Exit fitting, typically unconnected at one port and connected to a flow distribution system at the o...
416 | IFC4x3 | Dutagem | Conexão | IfcDuctFitting | IfcDuctFittingJUNCTION | Junção de duto | A fitting with typically more than two ports used to redistribute flow among the ports and/or to cha...
417 | IFC4x3 | Dutagem | Conexão | IfcDuctFitting | IfcDuctFittingOBSTRUCTION | Obstrução de duto | A fitting with typically two ports used to obstruct or restrict flow between the connected elements ...
418 | IFC4x3 | Dutagem | Conexão | IfcDuctFitting | IfcDuctFittingTRANSITION | Transição de duto | A fitting with typically two ports having different shapes or sizes. Can also be used to change the ...
419 | IFC4x3 | Dutagem | Segmento | IfcFlowSegment | IfcDuctSegment | Segmento de Duto | Um segmento de duto é usado tipicamente para unir duas seções da rede de dutos.
420 | IFC4x3 | Dutagem | Segmento | IfcDuctSegment | IfcDuctSegmentFLEXIBLESEGMENT | Segmento Flexível | A flexible segment is a continuous non-linear segment of duct that can be deformed and change the di...
421 | IFC4x3 | Dutagem | Segmento | IfcDuctSegment | IfcDuctSegmentRIGIDSEGMENT | Segmento Rígido | A rigid segment is a continuous linear segment of duct that cannot be deformed.
422 | IFC4x3 | Dutagem | Silenciador | IfcFlowTreatmentDevice | IfcDuctSilencer | Silenciador de Dutos | Um silenciador de dutos é um dispositivo que geralmente é instalado dentro de um sistema de distribu...
423 | IFC4x3 | Dutagem | Silenciador | IfcDuctSilencer | IfcDuctSilencerFLATOVAL | Oval Plano | Flat-oval shaped duct silencer type.
424 | IFC4x3 | Dutagem | Silenciador | IfcDuctSilencer | IfcDuctSilencerRECTANGULAR | Retangular | Rectangular shaped duct silencer type.
425 | IFC4x3 | Dutagem | Silenciador | IfcDuctSilencer | IfcDuctSilencerROUND | Round | Tipo de silenciador arredondado.
478 | IFC4x3 | Eétrica | MotorElétrico | IfcEnergyConversionDevice | IfcElectricMotor | Motor Elétrico | An electric motor is an engine that is a machine for converting electrical energy into mechanical en...
479 | IFC4x3 | Eétrica | MotorElétrico | IfcElectricMotor | IfcElectricMotorDC | DC | A motor using either generated or rectified Direct Current (DC) power.
480 | IFC4x3 | Eétrica | MotorElétrico | IfcElectricMotor | IfcElectricMotorINDUCTION | Indução | An alternating current motor in which the primary winding on one member (usually the stator) is conn...
481 | IFC4x3 | Eétrica | MotorElétrico | IfcElectricMotor | IfcElectricMotorPOLYPHASE | Polifásico | A two or three-phase induction motor in which the windings, one for each phase, are evenly divided b...
482 | IFC4x3 | Eétrica | MotorElétrico | IfcElectricMotor | IfcElectricMotorRELUCTANCESYNCHRONOUS | Relutância síncrona | A synchronous motor with a special rotor design which directly lines the rotor up with the rotating ...
483 | IFC4x3 | Eétrica | MotorElétrico | IfcElectricMotor | IfcElectricMotorSYNCHRONOUS | Síncrono | A motor that operates at a constant speed up to full load. The rotor speed is equal to the speed of ...
445 | IFC4x3 | Elétrica | Equipamento | IfcFlowTerminal | IfcElectricAppliance | Aparelho Elétrico | An electric appliance is a device intended for consumer usage that is powered by electricity.
446 | IFC4x3 | Elétrica | Equipamento | IfcElectricAppliance | IfcElectricApplianceDISHWASHER | Lava-louças | An appliance that has the primary function of washing dishes.
447 | IFC4x3 | Elétrica | Equipamento | IfcElectricAppliance | IfcElectricApplianceELECTRICCOOKER | Electric Cooker | An electrical appliance that has the primary function of cooking food (including oven, hob, grill).
448 | IFC4x3 | Elétrica | Equipamento | IfcElectricAppliance | IfcElectricApplianceFREESTANDINGELECTRICHEATER | Freestanding Electric Heater | An electrical appliance that is used occasionally to provide heat. A freestanding electric heater is...
449 | IFC4x3 | Elétrica | Equipamento | IfcElectricAppliance | IfcElectricApplianceFREESTANDINGFAN | Freestanding Fan | An electrical appliance that is used occasionally to provide ventilation. A freestanding fan is a 'p...
450 | IFC4x3 | Elétrica | Equipamento | IfcElectricAppliance | IfcElectricApplianceFREESTANDINGWATERCOOLER | Freestanding Water Cooler | A small, local electrical appliance for cooling water. A freestanding water cooler is a 'plugged' ap...
451 | IFC4x3 | Elétrica | Equipamento | IfcElectricAppliance | IfcElectricApplianceFREESTANDINGWATERHEATER | Freestanding Water Heater | A small, local electrical appliance for heating water. A freestanding water heater is a 'plugged' ap...
452 | IFC4x3 | Elétrica | Equipamento | IfcElectricAppliance | IfcElectricApplianceFREEZER | Freezer | An electrical appliance that has the primary function of storing food at temperatures below the free...
453 | IFC4x3 | Elétrica | Equipamento | IfcElectricAppliance | IfcElectricApplianceFRIDGE_FREEZER | Fridge Freezer | An electrical appliance that combines the functions of a freezer and a refrigerator through the prov...
454 | IFC4x3 | Elétrica | Equipamento | IfcElectricAppliance | IfcElectricApplianceHANDDRYER | Secador de mãos | An electrical appliance that has the primary function of drying hands.
455 | IFC4x3 | Elétrica | Equipamento | IfcElectricAppliance | IfcElectricApplianceKITCHENMACHINE | Máquina de cozinha | A specialized appliance used in commercial kitchens such as a mixer.
456 | IFC4x3 | Elétrica | Equipamento | IfcElectricAppliance | IfcElectricApplianceMICROWAVE | Microondas | An electrical appliance that has the primary function of cooking food using microwaves.
457 | IFC4x3 | Elétrica | Equipamento | IfcElectricAppliance | IfcElectricAppliancePHOTOCOPIER | Fotocopiadora | A machine that has the primary function of reproduction of printed matter.
458 | IFC4x3 | Elétrica | Equipamento | IfcElectricAppliance | IfcElectricApplianceREFRIGERATOR | Geladeira | An electrical appliance that has the primary function of storing food at low temperature but above t...
459 | IFC4x3 | Elétrica | Equipamento | IfcElectricAppliance | IfcElectricApplianceTUMBLEDRYER | Secador | An electrical appliance that has the primary function of drying clothes.
460 | IFC4x3 | Elétrica | Equipamento | IfcElectricAppliance | IfcElectricApplianceVENDINGMACHINE | Máquina de venda automática | An appliance that stores and vends goods including food, drink, tickets, and goods of various types.
461 | IFC4x3 | Elétrica | Equipamento | IfcElectricAppliance | IfcElectricApplianceWASHINGMACHINE | Máquina de lavar | An appliance that has the primary function of washing clothes.
462 | IFC4x3 | Elétrica | DispositivoArmazenamento | IfcFlowStorageDevice | IfcElectricFlowStorageDevice | Bateria | An electric flow storage device is a device in which electrical energy is stored and from which ener...
463 | IFC4x3 | Elétrica | DispositivoArmazenamento | IfcElectricFlowStorageDevice | IfcElectricFlowStorageDeviceBATTERY | Bateria | A device for storing energy in chemical form so that it can be released as electrical energy.
464 | IFC4x3 | Elétrica | DispositivoArmazenamento | IfcElectricFlowStorageDevice | IfcElectricFlowStorageDeviceCAPACITOR | Capacitor | A device that stores electric charge when an external power supply is present using the electrical p...
465 | IFC4x3 | Elétrica | DispositivoArmazenamento | IfcElectricFlowStorageDevice | IfcElectricFlowStorageDeviceCAPACITORBANK | Banco de capacitores | A device that stores electrical energy when an external power supply is present using the electrical...
466 | IFC4x3 | Elétrica | DispositivoArmazenamento | IfcElectricFlowStorageDevice | IfcElectricFlowStorageDeviceCOMPENSATOR | Compensador | A device that is used to fix or adjust the parameter of electric energy, such as voltage loss, power...
467 | IFC4x3 | Elétrica | DispositivoArmazenamento | IfcElectricFlowStorageDevice | IfcElectricFlowStorageDeviceHARMONICFILTER | Filtro Harmônico | A device that constantly injects currents that precisely correspond to the harmonic components drawn...
468 | IFC4x3 | Elétrica | DispositivoArmazenamento | IfcElectricFlowStorageDevice | IfcElectricFlowStorageDeviceINDUCTOR | Indutor | A device used in circuits or power systems due to their inductance, acting as a component of electri...
469 | IFC4x3 | Elétrica | DispositivoArmazenamento | IfcElectricFlowStorageDevice | IfcElectricFlowStorageDeviceINDUCTORBANK | Banco de indutores | A device that stores electrical energy in a magnetic field using electrical property of inductance.
470 | IFC4x3 | Elétrica | DispositivoArmazenamento | IfcElectricFlowStorageDevice | IfcElectricFlowStorageDeviceRECHARGER | Recarregador | A recharger or battery charger is a device used to put energy into a secondary cell or rechargeable ...
471 | IFC4x3 | Elétrica | DispositivoArmazenamento | IfcElectricFlowStorageDevice | IfcElectricFlowStorageDeviceUPS | UPS | A device that provides a time limited alternative source of power supply in the event of failure of ...
474 | IFC4x3 | Elétrica | Gerador | IfcEnergyConversionDevice | IfcElectricGenerator | Gerador Elétrico | An electric generator is an engine that is a machine for converting mechanical energy into electrica...
475 | IFC4x3 | Elétrica | Gerador | IfcElectricGenerator | IfcElectricGeneratorCHP | CHP | Combined heat and power supply, used not only as a source of electric energy but also as a heating s...
476 | IFC4x3 | Elétrica | Gerador | IfcElectricGenerator | IfcElectricGeneratorENGINEGENERATOR | Motor gerador | Electrical generator with a fuel-driven engine, for example a diesel-driven emergency power supply.
477 | IFC4x3 | Elétrica | Gerador | IfcElectricGenerator | IfcElectricGeneratorSTANDALONE | Autônomo | Electrical generator which does not include its source of kinetic energy, that is, a motor, engine, ...
810 | IFC4x3 | Elétrica | Equipamento | IfcEnergyConversionDevice | IfcMotorConnection | Conexão do motor | A motor connection provides the means for connecting a motor as the driving device to the driven dev...
1094 | IFC4x3 | Elétrica | GeraçãoSolar | IfcEnergyConversionDevice | IfcSolarDevice | Dispositivo Solar | A solar device converts solar radiation into other energy such as electric current or thermal energy...
1095 | IFC4x3 | Elétrica | GeraçãoSolar | IfcSolarDevice | IfcSolarDeviceSOLARCOLLECTOR | Solar Collector | A device that converts solar radiation into thermal energy (heating water, etc.).
1096 | IFC4x3 | Elétrica | GeraçãoSolar | IfcSolarDevice | IfcSolarDeviceSOLARPANEL | Painel Solar | Um dispositivo que converte a radiação solar em corrente elétrica.
1220 | IFC4x3 | Elétrica | Interruptor | IfcFlowController | IfcSwitchingDevice | Switching Device | A switch is used in a cable distribution system (electrical circuit) to control or modulate the flow...
1221 | IFC4x3 | Elétrica | Interruptor | IfcSwitchingDevice | IfcSwitchingDeviceCONTACTOR | Contact or | An electrical device used to control the flow of power in a circuit on or off.
1222 | IFC4x3 | Elétrica | Interruptor | IfcSwitchingDevice | IfcSwitchingDeviceDIMMERSWITCH | Dimmer Switch | A dimmer switch has variable positions, and may adjust electrical power or other setting (according ...
1223 | IFC4x3 | Elétrica | Interruptor | IfcSwitchingDevice | IfcSwitchingDeviceEMERGENCYSTOP | Emergency Stop | An emergency stop device acts to remove as quickly as possible any danger that may have arisen unexp...
1224 | IFC4x3 | Elétrica | Interruptor | IfcSwitchingDevice | IfcSwitchingDeviceKEYPAD | Key Pad | A set of buttons or switches, each potentially applicable to a different device.
1225 | IFC4x3 | Elétrica | Interruptor | IfcSwitchingDevice | IfcSwitchingDeviceMOMENTARYSWITCH | Momentary Switch | A momentary switch has no position, and may trigger some action to occur.
1226 | IFC4x3 | Elétrica | Interruptor | IfcSwitchingDevice | IfcSwitchingDeviceRELAY | Relé | A device designed to produce sudden predetermined changes in one or more electric output circuits, w...
1227 | IFC4x3 | Elétrica | Interruptor | IfcSwitchingDevice | IfcSwitchingDeviceSELECTORSWITCH | Selector Switch | A selector switch has multiple positions, and may change the source or level of power or other setti...
1228 | IFC4x3 | Elétrica | Interruptor | IfcSwitchingDevice | IfcSwitchingDeviceSTART_AND_STOP_EQUIPMENT | Start and Stop Equipment | A switch for alternatively closing and opening one or more electric circuits.
1229 | IFC4x3 | Elétrica | Interruptor | IfcSwitchingDevice | IfcSwitchingDeviceSTARTER | Starter | A starter is a switch which in the closed position controls the application of power to an electrica...
1230 | IFC4x3 | Elétrica | Interruptor | IfcSwitchingDevice | IfcSwitchingDeviceSWITCHDISCONNECTOR | Chave seccionadora | A switch disconnector is a switch which in the open position satisfies the isolating requirements sp...
1231 | IFC4x3 | Elétrica | Interruptor | IfcSwitchingDevice | IfcSwitchingDeviceTOGGLESWITCH | Interruptor de alternância | A toggle switch has two positions, and may enable or isolate electrical power or other setting (acco...
1294 | IFC4x3 | Elétrica | Transformador | IfcEnergyConversionDevice | IfcTransformer | Transformador | A transformer is an inductive stationary device that transfers electrical energy from one circuit to...
1295 | IFC4x3 | Elétrica | Transformador | IfcTransformer | IfcTransformerCHOPPER | Chopper | Um chopper é um conversor eletrônico de corrente contínua (DC) que não utiliza um link intermediário de corrente alternada (AC), proporcionando uma tensão de saída variável ao ajustar os períodos de condução e não condução em uma razão ajustável.
1296 | IFC4x3 | Elétrica | Transformador | IfcTransformer | IfcTransformerCOMBINED | Combinado | A transformer that changes different quantities between circuits.
1297 | IFC4x3 | Elétrica | Transformador | IfcTransformer | IfcTransformerCURRENT | Corrente | Um transformador que muda a corrente entre circuitos.
1298 | IFC4x3 | Elétrica | Transformador | IfcTransformer | IfcTransformerFREQUENCY | Frequência | Um transformador que muda a frequência entre circuitos.
1299 | IFC4x3 | Elétrica | Transformador | IfcTransformer | IfcTransformerINVERTER | Inversor | A transformer that converts from direct current (DC) to alternating current (AC).
1300 | IFC4x3 | Elétrica | Transformador | IfcTransformer | IfcTransformerRECTIFIER | Rectificador | A transformer that converts from alternating current (AC) to direct current (DC).
1301 | IFC4x3 | Elétrica | Transformador | IfcTransformer | IfcTransformerVOLTAGE | Voltage | A transformer that changes the voltage between circuits.
1310 | IFC4x3 | Elétrica | Equipamento | IfcEnergyConversionDevice | IfcTubeBundle | Feixe Tubular | A tube bundle is a device consisting of tubes and bundles of tubes used for heat transfer and contai...
1311 | IFC4x3 | Elétrica | Equipamento | IfcTubeBundle | IfcTubeBundleFINNED | Aletado | Tipo de feixe de tubos aletados.
336 | IFC4x3 | Energia | Distribuição | IfcDistributionFlowElement | IfcDistributionChamberElement | Elemento da Câmara de Distribuição | Um elemento da câmara de distribuição define um local onde os Sistema de distribuição e os seus ele...
345 | IFC4x3 | Energia | Distribuição | IfcDistributionSystem | IfcDistributionCircuit | Circuito de Distribuição | Um circuito de distribuição é uma partição de um sistema de distribuição condicionalmente comutada, ...
346 | IFC4x3 | Energia | Distribuição | IfcDistributionElement | IfcDistributionControlElement | Elemento de Controle da Distribuição | O elemento de distribuição IfcDistributionControlElement define elementos de ocorrência de um si...
348 | IFC4x3 | Energia | Distribuição | IfcDistributionElement | IfcDistributionFlowElement | Elemento de Distribuição de Fluxo | O elemento de distribuição IfcDistributionFlowElement define elementos de ocorrência de um siste...
519 | IFC4x3 | Energia | Dispositivo | IfcDistributionFlowElement | IfcEnergyConversionDevice | Dispositivo de Conversão de Energia | O elemento de distribuição de fluxo IfcEnergyConversionDevice define a ocorrência de um disposit...
544 | IFC4x3 | Espacial | ElementoEspacial | IfcExternalSpatialStructureElement | IfcExternalSpatialElement | Elemento Espacial Externo | O elemento espacial externo define regiões externas no local da construção.
545 | IFC4x3 | Espacial | ElementoEspacial | IfcExternalSpatialElement | IfcExternalSpatialElementEXTERNAL | Externo | Espaço de ar externo ao redor do edifício.
546 | IFC4x3 | Espacial | ElementoEspacial | IfcExternalSpatialElement | IfcExternalSpatialElementEXTERNAL_EARTH | Terreno exterior | External volume covered by earth around the building.
547 | IFC4x3 | Espacial | ElementoEspacial | IfcExternalSpatialElement | IfcExternalSpatialElementEXTERNAL_FIRE | External Fire | Space occupied by a neighboring building.
548 | IFC4x3 | Espacial | ElementoEspacial | IfcExternalSpatialElement | IfcExternalSpatialElementEXTERNAL_WATER | External Water | External volume covered with water around the building.
549 | IFC4x3 | Espacial | Espaço | IfcSpatialElement | IfcExternalSpatialStructureElement | Elemento de Estrutura Espacial Externo | O elemento de estrutura espacial externa é uma entidade abstrata fornecida para diferentes tipos de ...
1098 | IFC4x3 | Espacial | Espaço | IfcSpace | IfcSpaceBERTH | Atracadouro | Um espaço dedicado à ancoragem das embarcações dentro de um porto ou área gerenciada
1099 | IFC4x3 | Espacial | Espaço | IfcSpace | IfcSpaceEXTERNAL | Externo | Um espaço fora de uma instalação.
1100 | IFC4x3 | Espacial | Espaço | IfcSpace | IfcSpaceGFA | GFA | Area Bruta de Piso - um tipo específico de espaço para cada pavimento de edificação que inclui t...
1104 | IFC4x3 | Espacial | Espaço | IfcSpace | IfcSpaceINTERNAL | Interno | Um espaço dentro de uma instalação.
1105 | IFC4x3 | Espacial | Espaço | IfcSpace | IfcSpacePARKING | Estacionamento | Um espaço dedicado para uso como vaga de estacionamento de veículos, incluindo acesso, como um corre...
1106 | IFC4x3 | Espacial | Espaço | IfcSpace | IfcSpaceSPACE | Espaço | Qualquer espaço que não se insere em outra categoria.
1107 | IFC4x3 | Espacial | ElementoEspacial | IfcProduct | IfcSpatialElement | Elemento Espacial | Um elemento espacial é a generalização de todos os elementos espaciais que podem ser usados para def...
1108 | IFC4x3 | Espacial | Espaço | IfcSpatialElement | IfcSpatialStructureElement | Elemento de Estrutura Espacial | Um elemento de estrutura espacial é a generalização de todos os elementos espaciais que podem ser us...
1109 | IFC4x3 | Espacial | Espaço | IfcSpatialElement | IfcSpatialZone | Zona Espacial | Uma zona espacial é uma decomposição não hierárquica e potencialmente sobreposta do projeto sob algu...
1110 | IFC4x3 | Espacial | Zona | IfcSpatialZone | IfcSpatialZoneCONSTRUCTION | Construção | A zona espacial é utilizada para representar uma zona de construção para o processo de fabricação.
1111 | IFC4x3 | Espacial | Zona | IfcSpatialZone | IfcSpatialZoneFIRESAFETY | Segurança Contra Incêndio | A zona espacial é utilizada para representar uma zona de segurança contra incêndios, ou compartiment...
1112 | IFC4x3 | Espacial | Zona | IfcSpatialZone | IfcSpatialZoneINTERFERENCE | Interferência | A zona espacial é utilizada para definir uma interferência entre ocorrências de IfcSpatialElement]...
1113 | IFC4x3 | Espacial | Zona | IfcSpatialZone | IfcSpatialZoneLIGHTING | Iluminação | A zona espacial é usada para representar uma zona de iluminação; uma zona de luz natural, ou uma zon...
1114 | IFC4x3 | Espacial | Zona | IfcSpatialZone | IfcSpatialZoneOCCUPANCY | Ocupação | A zona espacial é utilizada para representar uma zona de ocupação particular.
1115 | IFC4x3 | Espacial | Zona | IfcSpatialZone | IfcSpatialZoneRESERVATION | Reserva | Uma zona espacial que representa algum tipo de reserva dentro da extensão do projeto.
1116 | IFC4x3 | Espacial | Zona | IfcSpatialZone | IfcSpatialZoneSECURITY | Segurança | A zona espacial é utilizada para representar uma zona para planejamento de segurança e trabalho de m...
1117 | IFC4x3 | Espacial | Zona | IfcSpatialZone | IfcSpatialZoneTHERMAL | Térmica | A zona espacial é usada para representar uma zona térmica.
1118 | IFC4x3 | Espacial | Zona | IfcSpatialZone | IfcSpatialZoneTRANSPORT | Transporte | A zona espacial é utilizada para representar uma área primariamente dedicada à circulação de pessoas...
1119 | IFC4x3 | Espacial | Zona | IfcSpatialZone | IfcSpatialZoneVENTILATION | Ventilação | A zona espacial é usada para representar uma zona de ventilação.
1418 | IFC4x3 | Espacial | Zona | IfcSystem | IfcZone | Zonas espaciais | Quantidades Fundamentais que são comuns à definição de todas as ocorrências de espaços.
68 | IFC4x3 | Estrutura | Vigamento | IfcBuiltElement | IfcBeam | Viga | Um membro estrutural IfcBeam é tipicamente um membro horizontal (viga), ou quase horizontal, cap...
69 | IFC4x3 | Estrutura | Vigamento | IfcBeam | IfcBeamBEAM | Viga | Uma viga padrão, geralmente usada horizontalmente.
70 | IFC4x3 | Estrutura | Vigamento | IfcBeam | IfcBeamCORNICE | Viga Cornija | Uma viga sem responsabilidade estrutural na borda longitudinal da laje, geralmente cobrindo instalaç...
71 | IFC4x3 | Estrutura | Vigamento | IfcBeam | IfcBeamDIAPHRAGM | Viga Diafragma | Porção final de uma viga transmitindo cargas para os apoios e fornecendo resistência ao segmento adj...
72 | IFC4x3 | Estrutura | Vigamento | IfcBeam | IfcBeamEDGEBEAM | Viga de Borda | Uma viga na borda longitudinal da laje, geralmente de concreto, proporcionando rigidez adicional e p...
73 | IFC4x3 | Estrutura | Vigamento | IfcBeam | IfcBeamGIRDER_SEGMENT | Viga Girder | Um segmento de uma viga (por exemplo, cada vão de uma viga contínua).
74 | IFC4x3 | Estrutura | Vigamento | IfcBeam | IfcBeamHATSTONE | Viga de Coroamento | A viga sobre um muro de contenção ou um muro de arrimo, impedindo o movimento da terra.
75 | IFC4x3 | Estrutura | Vigamento | IfcBeam | IfcBeamHOLLOWCORE | Viga Alveolar ou Núcleo Vazado | Uma viga larga frequentemente protendida, com alvéolos ou vazios, que geralmente funciona como um co...
76 | IFC4x3 | Estrutura | Vigamento | IfcBeam | IfcBeamJOIST | Caibro | Uma viga usada para suportar um piso ou teto.
77 | IFC4x3 | Estrutura | Vigamento | IfcBeam | IfcBeamLINTEL | Verga | Uma viga ou componente estrutural horizontal colocado sobre um vão.
78 | IFC4x3 | Estrutura | Vigamento | IfcBeam | IfcBeamPIERCAP | Capitel | Uma viga transversal no topo de um pilar (sobre uma única coluna ou estendendo-se de uma coluna para...
79 | IFC4x3 | Estrutura | Vigamento | IfcBeam | IfcBeamSPANDREL | Viga-Parede | Viga de grande altura posicionada na fachada de uma edificação.
80 | IFC4x3 | Estrutura | Vigamento | IfcBeam | IfcBeamT_BEAM | Viga T | Uma viga que faz parte de uma construção de laje e atua em conjunto com a laje que ela carrega.
81 | IFC4x3 | Estrutura | AparelhoApóio | IfcBuiltElement | IfcBearing | Apoio Estrutural | Tipo de elemento estrutural geralmente utilizado para transmitir cargas.
82 | IFC4x3 | Estrutura | AparelhoApóio | IfcBearing | IfcBearingCYLINDRICAL | Cilíndrico | A função estrutural é fornecida por um cilindro em um cilindro côncavo.
83 | IFC4x3 | Estrutura | AparelhoApóio | IfcBearing | IfcBearingDISK | Disco | Aparelho de apoio que consiste em um disco elastomérico entre duas placas de ancoragem metálicas.
84 | IFC4x3 | Estrutura | AparelhoApóio | IfcBearing | IfcBearingELASTOMERIC | Elastomérico | Aparelho de apoio que consiste em um bloco elastomérico que suporta a carga vertical.
85 | IFC4x3 | Estrutura | AparelhoApóio | IfcBearing | IfcBearingGUIDE | Guia | Aparelho de apoio que garante que a estrutura mantenha a correta localização ou trajetória.
86 | IFC4x3 | Estrutura | AparelhoApóio | IfcBearing | IfcBearingPOT | Pivô | Aparelho de apoio que suporta a carga vertical por meio da compressão de um disco (elastomérico).
87 | IFC4x3 | Estrutura | AparelhoApóio | IfcBearing | IfcBearingROCKER | Oscilante | A função estrutural é fornecida por um elemento construtivo oscilante ou pendular.
88 | IFC4x3 | Estrutura | AparelhoApóio | IfcBearing | IfcBearingROLLER | Rolo | A função estrutural é fornecida por um ou mais roletes colocados entre duas placas.
89 | IFC4x3 | Estrutura | AparelhoApóio | IfcBearing | IfcBearingSPHERICAL | Esférico | A função estrutural é fornecida por uma placa na forma de uma semi-esfera convexa em uma placa de ba...
173 | IFC4x3 | Estrutura | FundaçãoProfunda | IfcDeepFoundation | IfcCaissonFoundation | Caisson Foundation | CaissonFoundation essentially is a hollow box that can be either open or closed.
174 | IFC4x3 | Estrutura | FundaçãoProfunda | IfcCaissonFoundation | IfcCaissonFoundationCAISSON | Caisson | Caixa fechada.
175 | IFC4x3 | Estrutura | FundaçãoProfunda | IfcCaissonFoundation | IfcCaissonFoundationWELL | Poço | Caixa aberta.
189 | IFC4x3 | Estrutura | Coluna | IfcBuiltElement | IfcColumn | Coluna | Uma IfcColumn é um elemento vertical estrutural ou arquitetônico que frequentemente está alinhad...
190 | IFC4x3 | Estrutura | Coluna | IfcColumn | IfcColumnCOLUMN | Pilar | Elemento geralmente vertical que pode ter função estrutural e capacidade de resistência a esforços v...
191 | IFC4x3 | Estrutura | Coluna | IfcColumn | IfcColumnPIERSTEM | Haste do Pier (cais) | Parte individual vertical da mesoestrutura de uma ponte, podendo ser um pilar simples, ou seja, sem ...
192 | IFC4x3 | Estrutura | Coluna | IfcColumn | IfcColumnPIERSTEM_SEGMENT | Pier Stem Segment | A vertical segment of a pier column.
193 | IFC4x3 | Estrutura | Coluna | IfcColumn | IfcColumnPILASTER | Pilastra | Elemento de coluna, embutido em uma parede, que pode ter função estrutural, mas também ser utilizado...
194 | IFC4x3 | Estrutura | Coluna | IfcColumn | IfcColumnSTANDCOLUMN | Pilar de Suporte | Pilar que transmite cargas verticais de uma superestrutura para um arco abaixo dela.
306 | IFC4x3 | Estrutura | FundaçãoProfunda | IfcBuiltElement | IfcDeepFoundation | Fundação Profunda | A fundação profunda é um tipo de fundação que transfere cargas a níveis mais profundos do que fundaç...
613 | IFC4x3 | Estrutura | FundaçãoRasa | IfcBuiltElement | IfcFooting | Footing | A footing is a part of the foundation of a structure that spreads and transmits the load to the soil...
614 | IFC4x3 | Estrutura | FundaçãoRasa | IfcFooting | IfcFootingCAISSON_FOUNDATION | Caisson Foundation | A foundation construction type used in underwater construction.
615 | IFC4x3 | Estrutura | FundaçãoRasa | IfcFooting | IfcFootingFOOTING_BEAM | Footing Beam | Footing elements that are in bending and are supported clear of the ground. They will normally span ...
616 | IFC4x3 | Estrutura | FundaçãoRasa | IfcFooting | IfcFootingPAD_FOOTING | Pad Footing | An element that transfers the load of a single column (possibly two) to the ground.
617 | IFC4x3 | Estrutura | FundaçãoRasa | IfcFooting | IfcFootingPILE_CAP | Pile Cap | An element that transfers the load from a column or group of columns to a pier or pile or group of p...
618 | IFC4x3 | Estrutura | FundaçãoRasa | IfcFooting | IfcFootingSTRIP_FOOTING | Strip Footing | A linear element that transfers loads into the ground from either a continuous element, such as a wa...
748 | IFC4x3 | Estrutura | FixadorMecânico | IfcElementComponent | IfcMechanicalFastener | Fixador Mecânico | A mechanical fasteners connecting building elements or parts mechanically. A single instance of this...
749 | IFC4x3 | Estrutura | FixadorMecânico | IfcMechanicalFastener | IfcMechanicalFastenerANCHORBOLT | Parafuso de ancoragem | A special bolt which is anchored into concrete, stone, or brickwork.
750 | IFC4x3 | Estrutura | FixadorMecânico | IfcMechanicalFastener | IfcMechanicalFastenerBOLT | Bolt | A threaded cylindrical rod that engages with a similarly threaded hole in a nut or any other part to...
751 | IFC4x3 | Estrutura | FixadorMecânico | IfcMechanicalFastener | IfcMechanicalFastenerCHAIN | Chain | a series of linked metal rings used for fastening or securing something, or for pulling loads.
752 | IFC4x3 | Estrutura | FixadorMecânico | IfcMechanicalFastener | IfcMechanicalFastenerCOUPLER | Coupler | A part connecting two rod or bars, such as reinforcement bars.
753 | IFC4x3 | Estrutura | FixadorMecânico | IfcMechanicalFastener | IfcMechanicalFastenerDOWEL | Dowel | A cylindrical rod that is driven into holes of the connected pieces.
754 | IFC4x3 | Estrutura | FixadorMecânico | IfcMechanicalFastener | IfcMechanicalFastenerNAIL | Nail | A thin pointed piece of metal that is hammered into materials as a fastener.
755 | IFC4x3 | Estrutura | FixadorMecânico | IfcMechanicalFastener | IfcMechanicalFastenerNAILPLATE | Nail Plate | A piece of sheet metal with punched points that overlaps the connected pieces and is pressed into th...
756 | IFC4x3 | Estrutura | FixadorMecânico | IfcMechanicalFastener | IfcMechanicalFastenerRAILFASTENING | Rail Fastening | An assembly of components which secures a rail to the supporting structure and retains it in the req...
757 | IFC4x3 | Estrutura | FixadorMecânico | IfcMechanicalFastener | IfcMechanicalFastenerRAILJOINT | Rail Joint | A mechanical assembly with e.g. fishplates to join two rail ends with optional functions (insulation...
758 | IFC4x3 | Estrutura | FixadorMecânico | IfcMechanicalFastener | IfcMechanicalFastenerRIVET | Rivet | A fastening part having a head at one end and the other end being hammered flat after being passed t...
759 | IFC4x3 | Estrutura | FixadorMecânico | IfcMechanicalFastener | IfcMechanicalFastenerROPE | Rope | a length of thick strong cord made by twisting together strands of hemp, sisal, nylon, or similar ma...
760 | IFC4x3 | Estrutura | FixadorMecânico | IfcMechanicalFastener | IfcMechanicalFastenerSCREW | Screw | A fastener with a tapered threaded shank and a slotted head.
761 | IFC4x3 | Estrutura | FixadorMecânico | IfcMechanicalFastener | IfcMechanicalFastenerSHEARCONNECTOR | Shear Connector | A ring connector that is accepted by ring keyways in the connected pieces; or a toothed circular or ...
762 | IFC4x3 | Estrutura | FixadorMecânico | IfcMechanicalFastener | IfcMechanicalFastenerSTAPLE | Staple | A doubly pointed piece of metal that is hammered into materials as a fastener.
763 | IFC4x3 | Estrutura | FixadorMecânico | IfcMechanicalFastener | IfcMechanicalFastenerSTUDSHEARCONNECTOR | Stud Shear Connector | Stud shear connectors are cylindrical fastening parts with a head on one side. On the other side the...
770 | IFC4x3 | Estrutura | MembroEstrutural | IfcBuiltElement | IfcMember | Membro | Um IfcMember é um membro estrutural projetado para transportar cargas entre ou além dos pontos de suporte. Não é necessário suportar carga. A orientação da barra (ser horizontal, vertical ou inclinada) não é relevante para a sua definição (ao contrário de Beam e Column). Um IfcMember representa um elemento estrutural linear do ponto de vista de modelagem arquitetônica ou estrutural e deve ser usado se não puder ser expresso mais especificamente como um Beam ou um Column.
771 | IFC4x3 | Estrutura | MembroEstrutural | IfcMember | IfcMemberARCH_SEGMENT | Segmento do arco | Individual segment of an arch structure.
772 | IFC4x3 | Estrutura | MembroEstrutural | IfcMember | IfcMemberBRACE | Diagonal | Elemento linear (geralmente inclinado) utilizado com frequência como reforço de uma viga principal o...
773 | IFC4x3 | Estrutura | MembroEstrutural | IfcMember | IfcMemberCHORD | Linha | Elemento longitudinal superior ou inferior de uma treliça, utilizado horizontalmente ou de maneira i...
774 | IFC4x3 | Estrutura | MembroEstrutural | IfcMember | IfcMemberCOLLAR | Contratirante | Elemento linear (geralmente utilizado de forma horizontal) em uma estrutura de telhado para conectar...
775 | IFC4x3 | Estrutura | MembroEstrutural | IfcMember | IfcMemberMEMBER | Membro | Elemento linear dentro de uma viga principal ou treliça sem nenhum outro significado.
776 | IFC4x3 | Estrutura | MembroEstrutural | IfcMember | IfcMemberMULLION | Montante | Elemento linear que faz parte do sistema de parede cortina para conectar dois (ou mais) painéis.
777 | IFC4x3 | Estrutura | MembroEstrutural | IfcMember | IfcMemberPLATE | Placa | Elemento horizontal linear contínuo no sistema construtivo 'wall framing', tal como uma travessa hor...
778 | IFC4x3 | Estrutura | MembroEstrutural | IfcMember | IfcMemberPOST | Pontalete | Componente linear (geralmente vertical) utilizado para suportar algo ou para marcar um ponto.
779 | IFC4x3 | Estrutura | MembroEstrutural | IfcMember | IfcMemberPURLIN | Terça | Elemento linear (geralmente utilizado de forma horizontal) em uma estrutura de telhado para suportar...
780 | IFC4x3 | Estrutura | MembroEstrutural | IfcMember | IfcMemberRAFTER | Empena do telhado | Elemento linear utilizado para suportar lajes ou revestimentos de telhado, geralmente se apresentam ...
781 | IFC4x3 | Estrutura | MembroEstrutural | IfcMember | IfcMemberSTAY_CABLE | Cabo de estaie | A sloped element suspending a structure (such as bridge deck) from a pylon.
782 | IFC4x3 | Estrutura | MembroEstrutural | IfcMember | IfcMemberSTIFFENING_RIB | Nervura de reforço | A linear element added to a flange or a web plate of a girder for local stiffening.
783 | IFC4x3 | Estrutura | MembroEstrutural | IfcMember | IfcMemberSTRINGER | Banzo | Elemento linear utilizado para suportar os lances de escada ou rampa, geralmente se apresentam com i...
784 | IFC4x3 | Estrutura | MembroEstrutural | IfcMember | IfcMemberSTRUCTURALCABLE | Cabo Estrutural | Elemento linear de cabo utilizado para firmar ou estabilizar uma estrutura por resistência de carga ...
785 | IFC4x3 | Estrutura | MembroEstrutural | IfcMember | IfcMemberSTRUT | Diagonal | Elemento linear frequentemente utilizado como parte de uma viga mestra ou treliça.
786 | IFC4x3 | Estrutura | MembroEstrutural | IfcMember | IfcMemberSTUD | Montante Estrutural | Elemento vertical no sistema construtivo 'wall framing'.
787 | IFC4x3 | Estrutura | MembroEstrutural | IfcMember | IfcMemberSUSPENDER | Pendural de Suspensão | Elemento vertical que suspende uma estrutura (como um tabuleiro de ponte) a partir de um cabo de sus...
788 | IFC4x3 | Estrutura | MembroEstrutural | IfcMember | IfcMemberSUSPENSION_CABLE | Cabo de suspensão | A suspended element, typically comprising steel wire, sheath, etc.
789 | IFC4x3 | Estrutura | MembroEstrutural | IfcMember | IfcMemberTIEBAR | Barra de Ancoragem | Elemento de barra linear utilizado para firmar ou estabilizar uma estrutura por resistência de carga...
844 | IFC4x3 | Estrutura | FundaçãoProfunda | IfcDeepFoundation | IfcPile | Estaca | Uma estaca é um elemento estrutural esbelto de madeira, concreto ou aço, cravada, injetada, ou de ou...
845 | IFC4x3 | Estrutura | Estaqueamento | IfcPile | IfcPileBORED | Escavado | A bore pile.
846 | IFC4x3 | Estrutura | Estaqueamento | IfcPile | IfcPileCOHESION | Coesão | A cohesion pile.
847 | IFC4x3 | Estrutura | Estaqueamento | IfcPile | IfcPileDRIVEN | Impulsionado | A rammed, vibrated, or otherwise driven pile.
848 | IFC4x3 | Estrutura | Estaqueamento | IfcPile | IfcPileFRICTION | Atrito | A friction pile.
849 | IFC4x3 | Estrutura | Estaqueamento | IfcPile | IfcPileJETGROUTING | Grouteado a jato | An injected pile-like construction.
850 | IFC4x3 | Estrutura | Estaqueamento | IfcPile | IfcPileSUPPORT | Apoio | A support pile.
865 | IFC4x3 | Estrutura | Placa | IfcBuiltElement | IfcPlate | Placa | Um IfcPlate é uma peça plana e geralmente com espessura constante. Uma placa pode suportar carga...
866 | IFC4x3 | Estrutura | Placa | IfcPlate | IfcPlateBASE_PLATE | Placa de base | A plate used to spread load over a surface, such as underneath a bearing or column.
867 | IFC4x3 | Estrutura | Placa | IfcPlate | IfcPlateCOVER_PLATE | Placa de cobertura | A plate (underneath or above) a flange to provide additional load capacity.
868 | IFC4x3 | Estrutura | Placa | IfcPlate | IfcPlateCURTAIN_PANEL | Painel Cortina | A planar element within a curtain wall, often consisting of a frame with fixed glazing.
869 | IFC4x3 | Estrutura | Placa | IfcPlate | IfcPlateFLANGE_PLATE | Placa de flange | A flange plate in linear members having box or I-profile (e.g. top or bottom flange plate in box-gir...
870 | IFC4x3 | Estrutura | Placa | IfcPlate | IfcPlateGUSSET_PLATE | Placa Gusset | a plate or bracket for strengthening an angle in framework (as in a building or bridge).
871 | IFC4x3 | Estrutura | Placa | IfcPlate | IfcPlateSHEET | Chapa | Elemento de superfície, plano e fino, que aparece normalmente como uma chapa metálica, e é frequente...
872 | IFC4x3 | Estrutura | Placa | IfcPlate | IfcPlateSPLICE_PLATE | Placa de emenda | A plate connecting two members joined at ends.
873 | IFC4x3 | Estrutura | Placa | IfcPlate | IfcPlateSTIFFENER_PLATE | Placa enrijecedora | A transversal plate added to a flange or a web plate for local stiffening.
874 | IFC4x3 | Estrutura | Placa | IfcPlate | IfcPlateWEB_PLATE | Placa Web | A plate connecting flange plates in linear members having box or I-profile.
974 | IFC4x3 | Estrutura | Reforço | IfcReinforcingElement | IfcReinforcingBar | Barra de Armadura | A armadura é geralmente feita de aço com saliências na superfície, e utilizada em construções de con...
975 | IFC4x3 | Estrutura | Reforço | IfcReinforcingBar | IfcReinforcingBarANCHORING | Ancoragem | Anchoring reinforcement.
976 | IFC4x3 | Estrutura | Reforço | IfcReinforcingBar | IfcReinforcingBarEDGE | Edge | Edge reinforcement.
977 | IFC4x3 | Estrutura | Reforço | IfcReinforcingBar | IfcReinforcingBarLIGATURE | Ligature | The reinforcing bar is a ligature (link, stirrup).
978 | IFC4x3 | Estrutura | Reforço | IfcReinforcingBar | IfcReinforcingBarMAIN | Main | The reinforcing bar is a main bar.
979 | IFC4x3 | Estrutura | Reforço | IfcReinforcingBar | IfcReinforcingBarPUNCHING | Punching | Punching reinforcement.
980 | IFC4x3 | Estrutura | Reforço | IfcReinforcingBar | IfcReinforcingBarRING | Aro | Ring reinforcement.
981 | IFC4x3 | Estrutura | Reforço | IfcReinforcingBar | IfcReinforcingBarSHEAR | Cisalhamento | The reinforcing bar is a shear bar.
982 | IFC4x3 | Estrutura | Reforço | IfcReinforcingBar | IfcReinforcingBarSPACEBAR | Space Bar | A stirrup in pre-stressing system to position TendonConduit.
983 | IFC4x3 | Estrutura | Reforço | IfcReinforcingBar | IfcReinforcingBarSTUD | Montante Estrutural | The reinforcing bar is a stud.
984 | IFC4x3 | Estrutura | Reforço | IfcElementComponent | IfcReinforcingElement | Elemento de Armadura | A reinforcing element represents bars, wires, strands, meshes, tendons, and other components embedde...
985 | IFC4x3 | Estrutura | Reforço | IfcReinforcingElement | IfcReinforcingMesh | Malha de Armadura | A reinforcing mesh is a series of longitudinal and transverse wires or bars of various gauges, arran...
1152 | IFC4x3 | Estrutura | MembroEstrutural | IfcStructuralItem | IfcStructuralConnection | Conexão Estrutural | An IfcStructuralConnection represents a structural connection object (node connection, edge conn...
1268 | IFC4x3 | Estrutura | Reforço | IfcReinforcingElement | IfcTendon | Cordoalha | Uma cordoalha é um elemento de aço como um arame, cabo, barra, tirante ou fio, utilizado para transmitir tensão prévia (ou protensão) ao concreto, quando o elemento é tensionado.
1269 | IFC4x3 | Estrutura | Reforço | IfcReinforcingElement | IfcTendonAnchor | Ancoragem de tensionamento | A tendon anchor is the end connection for tendons in prestressed or posttensioned concrete.
1270 | IFC4x3 | Estrutura | Tensionada | IfcTendonAnchor | IfcTendonAnchorCOUPLER | Acoplador | A âncora é um dispositivo intermediário que conecta dois tendões.
1271 | IFC4x3 | Estrutura | Tensionada | IfcTendonAnchor | IfcTendonAnchorFIXED_END | Extremidade fixa | The anchor fixes the end of a tendon.
1272 | IFC4x3 | Estrutura | Tensionada | IfcTendonAnchor | IfcTendonAnchorTENSIONING_END | Extremidade de tensionamento | A âncora é usada ou pode ser usada para pré-tensionar o tendão.
1273 | IFC4x3 | Estrutura | Tensionada | IfcTendon | IfcTendonBAR | Barra | A cordoalha é considerada uma barra.
1274 | IFC4x3 | Estrutura | Tensionada | IfcTendon | IfcTendonCOATED | Cordoalha revestida | Cordoalha revestida.
1275 | IFC4x3 | Estrutura | Reforço | IfcReinforcingElement | IfcTendonConduit | Tendon Conduit | A TendonConduit represents the components of the conduit system for tendons embedded in concrete str...
1276 | IFC4x3 | Estrutura | Tensionada | IfcTendonConduit | IfcTendonConduitCOUPLER | Acoplador | Uma peça para conectar os conduítes localizados em dois segmentos de convés diferentes e relacionados ao mesmo tendão
1277 | IFC4x3 | Estrutura | Tensionada | IfcTendonConduit | IfcTendonConduitDIABOLO | Diabolo | Uma parte do conduto do tendão associada ao desviador.
1278 | IFC4x3 | Estrutura | Tensionada | IfcTendonConduit | IfcTendonConduitDUCT | Duto | Uma luva ou duto está relacionado à espessura do conduíte, dependendo do conduíte, seja fundido em...
1279 | IFC4x3 | Estrutura | Tensionada | IfcTendonConduit | IfcTendonConduitGROUTING_DUCT | Duto de grauteamento | Um pequeno conduíte adicional conectado ao conduíte principal para permitir o rejuntamento em caso de pós-tensionamento.
1280 | IFC4x3 | Estrutura | Tensionada | IfcTendonConduit | IfcTendonConduitTRUMPET | Trumpet | Uma parte específica do conduíte que deve ser alargada ao atingir a âncora do tendão porque o estrangulamento
1281 | IFC4x3 | Estrutura | Tensionada | IfcTendon | IfcTendonSTRAND | Praia | O tendão é uma corda.
1282 | IFC4x3 | Estrutura | Tensionada | IfcTendon | IfcTendonWIRE | Arame | The tendon is a wire.
42 | IFC4x3 | Estruturante | Alinhamento | IfcLinearPositioningElement | IfcAlignment | Alinhamento | Para os fins do IFC, o termo em inglês 'alignment' define três conceitos separados, mas intimamente ...
122 | IFC4x3 | Estruturante | Andar | IfcSpatialStructureElement | IfcBuildingStorey | Pavimento da Edificação | O andar do edifício tem uma elevação e normalmente representa uma agregação (quase) horizontal de es...
641 | IFC4x3 | Estruturante | Posicionador | IfcPositioningElement | IfcGrid | Grade | IfcGrid é uma grade de projeto planar definida no espaço 3D usada como auxílio na localização de...
642 | IFC4x3 | Estruturante | Eixo | IfcGrid | IfcGridIRREGULAR | Irregular | Um IfcGrid com eixos u, eixos v e, opcionalmente, eixos w, que não podem ser descritos pelos pad...
643 | IFC4x3 | Estruturante | Eixo | IfcGrid | IfcGridRADIAL | Radial | Um IfcGrid com eixos u retos e eixos v curvos. Todos os eixos da grade que fazem parte dos eixos...
644 | IFC4x3 | Estruturante | Eixo | IfcGrid | IfcGridRECTANGULAR | Retangular | Um IfcGrid com eixos u retos e eixos v retos perpendiculares entre si. Todos os eixos da grade q...
645 | IFC4x3 | Estruturante | Eixo | IfcGrid | IfcGridTRIANGULAR | Triangular | Um IfcGrid com eixos u, eixos v e eixos w sendo todos linhas de eixo colineares com um deslocame...
698 | IFC4x3 | Estruturante | Posicionador | IfcPositioningElement | IfcLinearPositioningElement | Elemento de Posicionamento Linear | Uma IfcLinearPositioningElement é uma entidade descrevendo posicionamento de acordo com uma curv...
827 | IFC4x3 | Estruturante | Abertura | IfcFeatureElementSubtraction | IfcOpeningElement | Elemento de Abertura | O elemento de abertura representa abertura, recuo ou entalhe, todos refletindo vazios. Representa um...
828 | IFC4x3 | Estruturante | Abertura | IfcOpeningElement | IfcOpeningElementOPENING | Abertura | Uma abertura como recurso de subtração que corta o elemento que esvazia. Assim, cria um buraco. Além...
829 | IFC4x3 | Estruturante | Abertura | IfcOpeningElement | IfcOpeningElementRECESS | Recesso | Uma abertura como recurso de subtração que não corta o elemento que esvazia. Cria um nicho ou padrão...
876 | IFC4x3 | Estruturante | Posicionador | IfcProduct | IfcPositioningElement | Elemento de Posicionamento | Definição de entidade nova e abstrata para posicionar e anotar elementos que são usados para posicionar outros elementos de forma relativa.
888 | IFC4x3 | Estruturante | Posicionador | IfcFeatureElementAddition | IfcProjectionElement | Elemento de Projeção | O elemento de projeção é uma especialização do elemento de característica geral para representar projeções aplicadas a elementos de construção. Representa um sólido ligado a qualquer elemento que tenha manifestação física.
955 | IFC4x3 | Estruturante | Posicionador | IfcPositioningElement | IfcReferent | Referente | IfcReferent define uma posição em um deslocamento específico ao longo de uma curva de alinhamento.
956 | IFC4x3 | Estruturante | MarcoLimite | IfcReferent | IfcReferentBOUNDARY | Limite | O referente representa onde um limite administrativo (cidade ou estado) ou de manutenção (empresas ou regionais diferentes) cruza o elemento linear (trilhos ou estradas) que está sendo medido. Esta é normalmente a primeira vez que o limite cruza o elemento linear. Se o limite correr ao longo do elemento linear, seria o ponto em que eles se tornariam colineares pela primeira vez. O LRS (sistema de referência linear) deve incluir regras específicas sobre como os limites são tratados se este tipo de referente for permitido. Se o elemento linear mudar na fronteira, como no caso de uma rota do município começando na fronteira do município, então o LRM (método de referência linear) é mais corretamente categorizado como absoluto.
957 | IFC4x3 | Estruturante | MarcoLimite | IfcReferent | IfcReferentINTERSECTION | Interseção | O referente é a localização de uma interseção especificada pelo nome do referente. A localização da intersecção é normalmente considerada como a localização da intersecção das linhas de referência das ruas que compõem a intersecção e, portanto, não é necessariamente precisa ou determinística. Marcadores físicos podem ser instalados para remediar isso. O LRS (sistema de referência linear) deve incluir regras específicas sobre como os locais de intersecção são determinados se este tipo de referente for permitido.
958 | IFC4x3 | Estruturante | MarcoLimite | IfcReferent | IfcReferentKILOPOINT | Ponto em Quilômetro | Ponto em quilômetro.
959 | IFC4x3 | Estruturante | MarcoLimite | IfcReferent | IfcReferentLANDMARK | Ponto de Referência | A referência é a localização de um ponto de referência físico visível no campo.
960 | IFC4x3 | Estruturante | MarcoLimite | IfcReferent | IfcReferentMILEPOINT | Ponto em Milha | Ponto em milha.
961 | IFC4x3 | Estruturante | MarcoLimite | IfcReferent | IfcReferentPOSITION | Posição | Usado para descrever completamente uma localização referenciada linearmente, dada pelo elemento line...
962 | IFC4x3 | Estruturante | MarcoLimite | IfcReferent | IfcReferentREFERENCEMARKER | Marcador de Referência | O marcador de referência é um referente de notação, normalmente localizado na faixa de domínio da rodovia, ferrovia ou outro sistema de transporte. Normalmente, os marcadores de referência são inicialmente espaçados a uma distância uniforme ao longo do elemento linear que está sendo medido, embora realinhamentos subsequentes possam resultar em espaçamento irregular entre os marcadores.
963 | IFC4x3 | Estruturante | MarcoLimite | IfcReferent | IfcReferentSTATION | Estação | Station
964 | IFC4x3 | Estruturante | MarcoLimite | IfcReferent | IfcReferentSUPERELEVATIONEVENT | Evento de Superelevação | Um tipo de evento que especifica a superelevação (inclinação transversal) em um local específico ao longo de um alinhamento de estrada, e o tipo de transição do local anterior. Os locais são especificados usando um IfcLinearPlacement medido ao longo da curva do eixo de alinhamento. Propõe-se atualmente que o(s) elemento(s) afetado(s) pelo advento de superelevação seja(m) especificado(s) contendo o acontecimento num elemento específico de desagregação lateral da estrutura espacial da estrada, como por exemplo, uma faixa de rodagem.
965 | IFC4x3 | Estruturante | MarcoLimite | IfcReferent | IfcReferentWIDTHEVENT | Evento de Superlargura | Um tipo de evento que especifica a largura em um local específico ao longo de um alinhamento de estr...
1284 | IFC4x3 | Estruturante | Indices | IfcTextureCoordinateIndices | IfcTextureCoordinateIndicesWithVoids | Índices de Coordenadas de Textura com Vazios | The IfcTextureCoordinateIndicesWithVoids is a subtype of [[IfcTextureCoordinateIndices]] to be u...
569 | IFC4x3 | Fixador | Ligas | IfcElementComponent | IfcFastener | Fastener | Representations of fixing parts which are used as fasteners to connect or join elements with other e...
570 | IFC4x3 | Fixador | Ligas | IfcFastener | IfcFastenerGLUE | Glue | A fastening connection where glue is used to join together elements.
571 | IFC4x3 | Fixador | Ligas | IfcFastener | IfcFastenerMORTAR | Mortar | A composition of mineralic or other materials used to fill jointing gaps and possibly fulfilling a l...
572 | IFC4x3 | Fixador | Ligas | IfcFastener | IfcFastenerWELD | Weld | A weld seam between parts of metallic material or other suitable materials.
699 | IFC4x3 | Fluido | Trasferência | IfcFlowTerminal | IfcLiquidTerminal | Liquid Terminal | Um terminal de líquidos é um ponto de término ou origem para a transferência de líquidos entre sistemas de distribuição. Este é o ponto onde o sistema de distribuição de líquidos interage com o ambiente externo. Um exemplo disso é um braço de carregamento para a transferência de líquidos de um navio atracado.
700 | IFC4x3 | Fluido | Trasferência | IfcLiquidTerminal | IfcLiquidTerminalHOSEREEL | Hose Reel | A Supporting framework on which a hose may be wound whose primary purpose is to connect and interact...
701 | IFC4x3 | Fluido | Trasferência | IfcLiquidTerminal | IfcLiquidTerminalLOADINGARM | Loading Arm | A loading arm permits the transfer of liquid or liquefied gas from one system to another, through th...
520 | IFC4x3 | ForçaMotriz | MotorCombustão | IfcEnergyConversionDevice | IfcEngine | Motor | Um motor é um dispositivo que converte combustível em energia mecânica por meio da combustão.
521 | IFC4x3 | ForçaMotriz | MotorCombustão | IfcEngine | IfcEngineEXTERNALCOMBUSTION | Combustão Externa | Combustão é externa.
522 | IFC4x3 | ForçaMotriz | MotorCombustão | IfcEngine | IfcEngineINTERNALCOMBUSTION | Combustão Interna | Combustão é interna.
811 | IFC4x3 | ForçaMotriz | MotorElétrico | IfcMotorConnection | IfcMotorConnectionBELTDRIVE | Acionamento por correia | An indirect connection made through the medium of a shaped, flexible continuous loop.
812 | IFC4x3 | ForçaMotriz | MotorElétrico | IfcMotorConnection | IfcMotorConnectionCOUPLING | Acoplamento | An indirect connection made through the medium of the viscosity of a fluid.
813 | IFC4x3 | ForçaMotriz | MotorElétrico | IfcMotorConnection | IfcMotorConnectionDIRECTDRIVE | Acionamento direto | A direct, physical connection made between the motor and the driven device.
914 | IFC4x3 | ForçaMotriz | MotorElétrico | IfcFlowMovingDevice | IfcPump | Bomba | Uma bomba é um dispositivo que transmite trabalho mecânico a fluidos ou lamas para movê-los através ...
915 | IFC4x3 | ForçaMotriz | Bomba | IfcPump | IfcPumpCIRCULATOR | Circulação | Uma bomba de circulação é uma bomba genérica de baixa pressão e baixa capacidade. Ela pode ter um ro...
916 | IFC4x3 | ForçaMotriz | Bomba | IfcPump | IfcPumpENDSUCTION | Sucção Final | Uma bomba de sucção final, quando montada horizontalmente, tem uma única entrada horizontal no lado ...
917 | IFC4x3 | ForçaMotriz | Bomba | IfcPump | IfcPumpSPLITCASE | Bipartida | Uma bomba Bipartida, quando montada horizontalmente, tem uma entrada e uma saída de cada lado do imp...
918 | IFC4x3 | ForçaMotriz | Bomba | IfcPump | IfcPumpSUBMERSIBLEPUMP | Bomba Submersível | A pump designed to be immersed in a fluid, typically a collection tank.
919 | IFC4x3 | ForçaMotriz | Bomba | IfcPump | IfcPumpSUMPPUMP | Bomba de Drenagem | Uma bomba projetada para ficar acima de um tanque de coleta com uma entrada de sucção que se estende...
920 | IFC4x3 | ForçaMotriz | Bomba | IfcPump | IfcPumpVERTICALINLINE | Vertical Em Linha | Uma bomba Vertical Em Linha tem a bomba e o motor acoplados diretamente no corpo da bomba. A bomba d...
921 | IFC4x3 | ForçaMotriz | Bomba | IfcPump | IfcPumpVERTICALTURBINE | Turbina Vertical | A Vertical Turbine pump has a motor mounted vertically on the pump casing for either; wet-pit sump m...
93 | IFC4x3 | Geo | Geotécnico | IfcGeotechnicalAssembly | IfcBorehole | Poço | Representação do conceito de um modelo geológico e geotécnico linear.
629 | IFC4x3 | Geo | Geográfico | IfcElement | IfcGeographicElement | Elemento Geográfico | Um IfcGeographicElement é uma generalização de todos os elementos dentro de uma paisagem geográf...
630 | IFC4x3 | Geo | Sondagem | IfcGeographicElement | IfcGeographicElementSOIL_BORING_POINT | Soil Boring Point | Soil boring point
631 | IFC4x3 | Geo | Terreno | IfcGeographicElement | IfcGeographicElementTERRAIN | Terreno | Terreno
632 | IFC4x3 | Geo | Vegetação | IfcGeographicElement | IfcGeographicElementVEGETATION | Vegetação | Vida vegetal ou cobertura vegetal (de uma área). Por exemplo, árvores, arbustos, ervas, gramíneas, s...
633 | IFC4x3 | Geo | Geotécnico | IfcGeotechnicalAssembly | IfcGeomodel | Geomodelo | Representação do conceito de um modelo geológico e geotécnico volumétrico, geralmente uma interpreta...
634 | IFC4x3 | Geo | Geotécnico | IfcGeotechnicalAssembly | IfcGeoslice | Geo Estrato | Representação do conceito de um modelo geológico e geotécnico seccional planar, geralmente uma inter...
635 | IFC4x3 | Geo | Geotécnico | IfcGeotechnicalElement | IfcGeotechnicalAssembly | Montagem Geotécnica | Representação do conceito abstrato de um modelo geológico e geotécnico, geralmente uma interpretação...
636 | IFC4x3 | Geo | Geotécnico | IfcElement | IfcGeotechnicalElement | Elemento Geotécnico | Supertipo abstrato para entidades geotécnicas.
637 | IFC4x3 | Geo | Geotécnico | IfcGeotechnicalElement | IfcGeotechnicalStratum | Estrato Geotécnico | Representação do conceito de uma característica geológica discreta quase homogênea identificada com uma forma de superfície superior sólida irregular ou 'Yabuki' ou uma forma cúbica de voxel regular. Um estrato é representado como uma entidade discreta, especializada (subtipada) de Element. Um estrato pode ser dividido em entidades menores se as propriedades variarem no estrato ou, alternativamente, as propriedades podem ser descritas com intervalos numéricos limitados. Um estrato pode conter informações sobre a forma física e sua interpretação como um Item Geológico (GML).; As representações de forma usadas devem corresponder ao subtipo de GeotechnicalAssembly em que ocorre
638 | IFC4x3 | Geo | Geotécnico | IfcGeotechnicalStratum | IfcGeotechnicalStratumSOLID | Sólido | Representação do conceito de uma característica de um sólido discreto e quase homogêneo ou superfíci...
639 | IFC4x3 | Geo | Geotécnico | IfcGeotechnicalStratum | IfcGeotechnicalStratumVOID | Vazio | Representação do conceito discreto de um elemento geológico preenchido de ar, incluindo cavernas e o...
640 | IFC4x3 | Geo | Geotécnico | IfcGeotechnicalStratum | IfcGeotechnicalStratumWATER | Água | Representação do conceito de água potável em águas geológicas ou superficiais identificadas, incluin...
488 | IFC4x3 | Geral | Geral | IfcProduct | IfcElement | Elemento | Um elemento é uma generalização de todos os componentes que formam uma instalação.
574 | IFC4x3 | Geral | Geral | IfcFeatureElement | IfcFeatureElementAddition | Feature Element Addition | A feature element addition is a specialization of the general feature element, that represents an ex...
575 | IFC4x3 | Geral | Geral | IfcFeatureElement | IfcFeatureElementSubtraction | Feature Element Subtraction | The IfcFeatureElementSubtraction is specialization of the general feature element, that represen...
646 | IFC4x3 | Geral | Geral | IfcObject | IfcGroup | Grupo | IfcGroup é uma generalização de qualquer grupo arbitrário. Um grupo é uma coleção lógica de obje...
697 | IFC4x3 | Geral | Geral | IfcProduct | IfcLinearElement | Elemento Linear | Uma generalização de todos os elementos lineares que são partes de um alinhamento.
817 | IFC4x3 | Geral | Geral | IfcObjectDefinition | IfcObject | Objeto | Um IfcObject é a generalização de qualquer coisa ou processo com tratamento semântico. Objetos s...
889 | IFC4x3 | Geral | Geral | IfcProjectionElement | IfcProjectionElementBLISTER | Blister ou Bloco | Parte do concreto (protuberância de ancoragem) onde a ancoragem para cabo de protensão pode ser inco...
890 | IFC4x3 | Geral | Geral | IfcProjectionElement | IfcProjectionElementDEVIATOR | Desviador | Parte de concreto onde a reorientação de um tendão externo pré-tensionado pode ser incorporada.
764 | IFC4x3 | Hospitalar | Dispositivo | IfcFlowTerminal | IfcMedicalDevice | Dispositivo Médico | Um dispositivo médico está ligado a um sistema de tubulação médica e opera sobre gases médicos para ...
765 | IFC4x3 | Hospitalar | Dispositivo | IfcMedicalDevice | IfcMedicalDeviceAIRSTATION | Posto Aéreo | Dispositivo que proporciona ar médico purificado, composto por um compressor aéreo e linhas de trata...
766 | IFC4x3 | Hospitalar | Dispositivo | IfcMedicalDevice | IfcMedicalDeviceFEEDAIRUNIT | Unidades de Fornecimento de Ar | Device that feeds air to an oxygen generator, composed of an air compressor, air treatment line, and...
767 | IFC4x3 | Hospitalar | Dispositivo | IfcMedicalDevice | IfcMedicalDeviceOXYGENGENERATOR | Gerador de Oxigênio | Dispositivo que gera oxigênio do ar.
768 | IFC4x3 | Hospitalar | Dispositivo | IfcMedicalDevice | IfcMedicalDeviceOXYGENPLANT | Oxygen Plant | Dispositivo que combina uma unidade de ar de alimentação, gerador de oxigênio e backup de cilindros ...
769 | IFC4x3 | Hospitalar | Dispositivo | IfcMedicalDevice | IfcMedicalDeviceVACUUMSTATION | Estação de vácuo | Dispositivo que fornece sucção, composto por uma bomba de vácuo e linha de filtração bacteriana.
244 | IFC4x3 | IFC | Raiz2 | IfcObjectDefinition | IfcContext | Contexto | IfcContext é a generalização de um contexto de projeto no qual são definidos objetos, objetos de tipos, conjuntos de propriedades e propriedades. O Project como subtipo do IfcContext fornece o contexto para toda a informação de um projeto de construção, podendo incluir um ou vários ProjectLibrary como subtipo do IfcContext para registar as bibliotecas incluídas no projeto. Uma biblioteca de produtos referenciada é declarada dentro do ProjectLibrary como contexto dessa biblioteca.
245 | IFC4x3 | IFC | Raiz4 | IfcObject | IfcControl | Controle | IfcControl é a generalização abstrata de todos os conceitos que controlam ou restringem a utiliz...
818 | IFC4x3 | IFC | Raiz1 | IfcRoot | IfcObjectDefinition | Definição de objeto | An IfcObjectDefinition is the generalization of any semantically treated thing or process, either being a type or an occurrence. Object definitions can be named, using the inherited [[Name]] attribute, which should be a user recognizable label for the object occurrence. Further explanations to the object can be given using the inherited [[Description]] attribute. A context is a specific kind of object definition as it provides the project or library context in which object types and object occurrences are defined.
887 | IFC4x3 | IFC | Raiz3 | IfcContext | IfcProject | Projeto | IfcProject estabelece o contexto para a troca ou compartilhamento de informações e pode represen...
891 | IFC4x3 | IFC | Raiz3 | IfcContext | IfcProjectLibrary | Biblioteca de Projeto | Uma IfcProjectLibrary coleta todos os elementos da biblioteca incluídos em um conjunto de dados ...
1026 | IFC4x3 | IFC | Raiz0 | Thing | IfcRoot | Raiz | IfcRoot é a classe mais abstrata e raiz para todas as definições de entidade que têm raiz no núcleo ou em camadas subsequentes da especificação IFC. É, portanto, o supertipo comum de todas as entidades IFC, além daquelas definidas num esquema de recursos IFC. Todas as entidades que são subtipos de IfcRoot podem ser usadas independentemente, enquanto entidades de esquema de recursos, que não são subtipos de IfcRoot, não devem ser entidades independentes.
583 | IFC4x3 | Incêndio | Dispositivo | IfcFlowTerminal | IfcFireSuppressionTerminal | Fire Suppression Terminal | A fire suppression terminal has the purpose of delivering a fluid (gas or liquid) that will suppress...
584 | IFC4x3 | Incêndio | Dispositivo | IfcFireSuppressionTerminal | IfcFireSuppressionTerminalBREECHINGINLET | Breeching Inlet | Symmetrical pipe fitting that unites two or more inlets into a single pipe. A breeching inlet may be...
585 | IFC4x3 | Incêndio | Dispositivo | IfcFireSuppressionTerminal | IfcFireSuppressionTerminalFIREHYDRANT | Fire Hydrant | Device, fitted to a pipe, through which a temporary supply of water may be provided. May also be ter...
586 | IFC4x3 | Incêndio | Dispositivo | IfcFireSuppressionTerminal | IfcFireSuppressionTerminalFIREMONITOR | Fire Monitor | Fire monitor.
587 | IFC4x3 | Incêndio | Dispositivo | IfcFireSuppressionTerminal | IfcFireSuppressionTerminalHOSEREEL | Hose Reel | A supporting framework on which a hose may be wound.
588 | IFC4x3 | Incêndio | Dispositivo | IfcFireSuppressionTerminal | IfcFireSuppressionTerminalSPRINKLER | Sprinkler | Device for sprinkling water from a pipe under pressure over an area.
589 | IFC4x3 | Incêndio | Dispositivo | IfcFireSuppressionTerminal | IfcFireSuppressionTerminalSPRINKLERDEFLECTOR | Sprinkler Deflector | Device attached to a sprinkler to deflect the water flow into a spread pattern to cover the required...
94 | IFC4x3 | Infraestrutura | Ponte | IfcFacility | IfcBridge | Ponte | Uma ponte é uma obra de engenharia civil que permite a passagem de pedestres, animais, veículos.
95 | IFC4x3 | Infraestrutura | Ponte | IfcBridge | IfcBridgeARCHED | Arqueada | Ponte que tem um ou mais arcos como sua estrutura principal.
96 | IFC4x3 | Infraestrutura | Ponte | IfcBridge | IfcBridgeCABLE_STAYED | Ponte Estaida | Ponte com uma ou mais torres e cabos inclinados que são conectados ao topo ou ao eixo.
97 | IFC4x3 | Infraestrutura | Ponte | IfcBridge | IfcBridgeCANTILEVER | Ponte em Balanço ou Cantilever | Ponte cujos principais membros estruturais são cantilevers.
98 | IFC4x3 | Infraestrutura | Ponte | IfcBridge | IfcBridgeCULVERT | Ponte de Bueiro ou Bueiro | Drenagem transversal ou construção de vias navegáveis sob uma estrada, ferroviária ou canal, ou atra...
99 | IFC4x3 | Infraestrutura | Ponte | IfcBridge | IfcBridgeFRAMEWORK | Armação | Ponte de armação.
100 | IFC4x3 | Infraestrutura | Ponte | IfcBridge | IfcBridgeGIRDER | Vigas | Uma ponte que usa as vigas como meio de apoiar seu tabuleiro.
101 | IFC4x3 | Infraestrutura | Ponte | IfcBridge | IfcBridgePart | Parte da Ponte | Partes de uma ponte.
102 | IFC4x3 | Infraestrutura | Ponte | IfcBridge | IfcBridgePartABUTMENT | Cabeceira | As subestruturas nas extremidades de uma ponte, sustentando sua superestrutura. Eles podem ser compo...
103 | IFC4x3 | Infraestrutura | Ponte | IfcBridge | IfcBridgePartDECK | Tabuleiro | O tabuleiro de uma ponte é composto pelos elementos utilizados para o transporte de tráfego, mas não...
104 | IFC4x3 | Infraestrutura | Ponte | IfcBridge | IfcBridgePartDECK_SEGMENT | Segmento de Tabuleiro | A segment of the bridge deck. Segments may be separated by construction or expansion joints
105 | IFC4x3 | Infraestrutura | Ponte | IfcBridge | IfcBridgePartFOUNDATION | Fundação | Os elementos estruturais que sustentam e fixam a ponte ao solo, transmitindo todas as cargas aos est...
106 | IFC4x3 | Infraestrutura | Ponte | IfcBridge | IfcBridgePartPIER | Cais | Um píer ou cais de ponte é um tipo de estrutura que se estende até o solo abaixo ou na água. É utili...
107 | IFC4x3 | Infraestrutura | Ponte | IfcBridge | IfcBridgePartPIER_SEGMENT | Segmento de cais | A segment of the bridge pier. Segments may be separated by construction or expansion joints
108 | IFC4x3 | Infraestrutura | Ponte | IfcBridge | IfcBridgePartPYLON | Poste ou Torre | Uma estrutura vertical que suporta Cabo em estruturas suspensas ou estaiadas
109 | IFC4x3 | Infraestrutura | Ponte | IfcBridge | IfcBridgePartSUBSTRUCTURE | Subestrutura | Os elementos que transferem cargas para o solo. Inclui cabeceiras e pilares
110 | IFC4x3 | Infraestrutura | Ponte | IfcBridge | IfcBridgePartSUPERSTRUCTURE | Superestrutura | A parte da ponte que se estende horizontalmente e transfere a carga do tráfego para as subestruturas...
111 | IFC4x3 | Infraestrutura | Ponte | IfcBridge | IfcBridgePartSURFACESTRUCTURE | Estrutura da Superfície | Nota técnica: Como esta classe é um 'Tipo Predefinido' no IFC, o que significa uma especialização de...
112 | IFC4x3 | Infraestrutura | Ponte | IfcBridge | IfcBridgeSUSPENSION | Ponte Pênsil | Ponte, cujos principais membros estruturais são Cabo catenários a partir dos quais o baralho está s...
113 | IFC4x3 | Infraestrutura | Ponte | IfcBridge | IfcBridgeTRUSS | Ponte Treliçada | Ponte com pórtico triangular contraventado concebido para funcionar como viga.
114 | IFC4x3 | Infraestrutura | Predial | IfcFacility | IfcBuilding | Edificação | Um edifício ou construção representa uma estrutura que fornece abrigo para seus ocupantes ou conteúd...
273 | IFC4x3 | Infraestrutura | Rodoviária | IfcBuiltElement | IfcCourse | Camada | Um elemento construído cuja extensão excede grandemente sua espessura e frequentemente também sua largura, geralmente de um único material colocado no local sobre outro elemento construído horizontal ou quase horizontal. Um curso é distinto de um elemento de terraplenagem, pois um curso é um material granular graduado (que pode ser ligado ou não) que é geralmente processado de alguma forma, enquanto os elementos de terraplenagem são estruturas baseadas em solo que podem ser formadas pela remoção e transporte de material do solo geral. Estruturalmente, um curso não tem capacidade para suportar cargas em vãos abertos, nem para ser removido ou substituído como uma unidade única. Exemplos incluem: Camadas de agregado graduado; Camadas de areia graduada; Material ligado por cimento (CBM); Camadas de asfalto.
274 | IFC4x3 | Infraestrutura | Rodoviária | IfcCourse | IfcCourseARMOUR | Proteção | Uma camada de agregados cuja principal função é proteger contra a erosão do material subjacente por água, por exemplo, enrocamento.
275 | IFC4x3 | Infraestrutura | Rodoviária | IfcCourse | IfcCourseBALLASTBED | Camada de lastro | Camada composta por pedra britada situada abaixo dos dormentes.
276 | IFC4x3 | Infraestrutura | Rodoviária | IfcCourse | IfcCourseCORE | Camada central principal | Uma camada central é a estrutura interna principal das estruturas de agregados.
277 | IFC4x3 | Infraestrutura | Rodoviária | IfcCourse | IfcCourseFILTER | Camada de filtragem | Uma camada intermediária cuja principal função é evitar o carreamento de materiais finos.
278 | IFC4x3 | Infraestrutura | Rodoviária | IfcCourse | IfcCoursePAVEMENT | Camada de pavimento | Camada da estrutura do pavimento que forma uma área pavimentada ou rodovia.
279 | IFC4x3 | Infraestrutura | Rodoviária | IfcCourse | IfcCoursePROTECTION | Camada de Proteção | Camada cuja tarefa principal é fornecer proteção contra erosão e desgaste.
550 | IFC4x3 | Infraestrutura | Espacial | IfcSpatialStructureElement | IfcFacility | Ativo | Uma instalação (derivada de IfcSpatialStructureElement) pode ser um [[IfcBuilding]], um [[IfcBri...
551 | IFC4x3 | Infraestrutura | Espacial | IfcSpatialStructureElement | IfcFacilityPart | Parte do Ativo | IfcFacilityPart fornece a divisão espacial das instalações construídas. Pode ser ainda mais espe...
553 | IFC4x3 | Infraestrutura | Predial | IfcFacilityPartCommon | IfcFacilityPartCommonABOVEGROUND | Acima do Solo | Uma parte de instalação vertical para elementos pertencentes ao espaço acima do nível acabado.
554 | IFC4x3 | Infraestrutura | Predial | IfcFacilityPartCommon | IfcFacilityPartCommonBELOWGROUND | Abaixo do Solo | Uma parte de instalação vertical para a contenção de elementos abaixo do nível acabado. Isso pode in...
555 | IFC4x3 | Infraestrutura | Predial | IfcFacilityPartCommon | IfcFacilityPartCommonJUNCTION | Junção | Uma parte de instalação longitudinal que proporciona uma interseção ao nível do solo entre dois ou m...
556 | IFC4x3 | Infraestrutura | Predial | IfcFacilityPartCommon | IfcFacilityPartCommonLEVELCROSSING | Passagem de Nível | Uma parte de instalação longitudinal que proporciona uma travessia ao nível do solo entre dois ou ma...
557 | IFC4x3 | Infraestrutura | Predial | IfcFacilityPartCommon | IfcFacilityPartCommonSEGMENT | Segmento | Uma parte de instalação longitudinal que abrange uma porção linear da instalação definida por caract...
558 | IFC4x3 | Infraestrutura | Predial | IfcFacilityPartCommon | IfcFacilityPartCommonSUBSTRUCTURE | Subestrutura | Uma parte de instalação vertical composta por uma estrutura subjacente ou de suporte. Isso pode esta...
559 | IFC4x3 | Infraestrutura | Predial | IfcFacilityPartCommon | IfcFacilityPartCommonSUPERSTRUCTURE | Superestrutura | Uma parte de instalação vertical composta pelo volume superior de uma estrutura, geralmente formando...
560 | IFC4x3 | Infraestrutura | Predial | IfcFacilityPartCommon | IfcFacilityPartCommonTERMINAL | Terminal | Uma parte de instalação longitudinal que representa um segmento de término de uma instalação longitu...
702 | IFC4x3 | Infraestrutura | Portuária | IfcFacility | IfcMarineFacility | Instalação Marítima | A marine facility represents any major structure or entity that is specific to the ports and waterwa...
703 | IFC4x3 | Infraestrutura | Portuária | IfcMarineFacility | IfcMarineFacilityBARRIERBEACH | Barrier Beach | a sand ridge that rises slightly above the surface of the sea and runs roughly parallel to the shore...
704 | IFC4x3 | Infraestrutura | Portuária | IfcMarineFacility | IfcMarineFacilityBREAKWATER | Quebra-mar | A longitudinal structure that protects a shore area, harbour, basin or estuary from waves.;
705 | IFC4x3 | Infraestrutura | Portuária | IfcMarineFacility | IfcMarineFacilityCANAL | Canal | A man-made watercourse constructed usually, to join rivers, lakes or seas and often of a size suitab...
706 | IFC4x3 | Infraestrutura | Portuária | IfcMarineFacility | IfcMarineFacilityDRYDOCK | Dique seco | a Dry dock is an enclosed chamber (by gate) that allows the draining of water for the construction o...
707 | IFC4x3 | Infraestrutura | Portuária | IfcMarineFacility | IfcMarineFacilityFLOATINGDOCK | Floatingdock | A spatial element that encompasses a floating dry dock and supporting quay side ancillaries.
708 | IFC4x3 | Infraestrutura | Portuária | IfcMarineFacility | IfcMarineFacilityHYDROLIFT | Hydrolift | A type of vessel launch recovery facility, also known as a hydraulic lift dock, where ships are lift...
709 | IFC4x3 | Infraestrutura | Portuária | IfcMarineFacility | IfcMarineFacilityJETTY | Jetty | A berthing structure, that extends out into the sea usually perpendicular to the coastline, primaril...
710 | IFC4x3 | Infraestrutura | Portuária | IfcMarineFacility | IfcMarineFacilityLAUNCHRECOVERY | Launch Recovery | Subset of facilities for the function of launching or recovering vessels.
711 | IFC4x3 | Infraestrutura | Portuária | IfcMarineFacility | IfcMarineFacilityMARINEDEFENCE | Marine Defence | A subset of facilities with the primary function of protection or defence of a coastal or flood area...
712 | IFC4x3 | Infraestrutura | Portuária | IfcMarineFacility | IfcMarineFacilityNAVIGATIONALCHANNEL | Navigational Channel | A natural navigable watercourse (such as a river) that needs to be managed or have improvements appl...
713 | IFC4x3 | Infraestrutura | Portuária | IfcMarineFacility | IfcMarineFacilityPORT | Porto | A complex/facility for shipping and marine activities, this includes cargo, people and storage of ve...
714 | IFC4x3 | Infraestrutura | Portuária | IfcMarineFacility | IfcMarineFacilityQUAY | Atracadouro | a facility for the mooring of vessels accompanied with the loading and unloading of cargo or passeng...
715 | IFC4x3 | Infraestrutura | Portuária | IfcMarineFacility | IfcMarineFacilityREVETMENT | Enrocamento | A marine defensive structure made from earthworks, masonry or activities, built in such a way as to ...
716 | IFC4x3 | Infraestrutura | Portuária | IfcMarineFacility | IfcMarineFacilitySHIPLIFT | Elevador de Navios | A type of vessel launch recovery facility, where ships are lifted vertically out of the water on pla...
717 | IFC4x3 | Infraestrutura | Portuária | IfcMarineFacility | IfcMarineFacilitySHIPLOCK | Eclusa de Navios | A facility used for raising and lowering boats, ships and other watercraft between stretches of wate...
718 | IFC4x3 | Infraestrutura | Portuária | IfcMarineFacility | IfcMarineFacilitySHIPYARD | Estaleiro | A coastal/waterside facility where ships are built and repaired.
719 | IFC4x3 | Infraestrutura | Portuária | IfcMarineFacility | IfcMarineFacilitySLIPWAY | Rampa de lançamento | A facility for the dynamic launch or recovery of a vessel utilizing an inclined ramp and gravitation...
720 | IFC4x3 | Infraestrutura | Portuária | IfcMarineFacility | IfcMarineFacilityWATERWAY | Hidrovia | A subset of facilities that have the primary function of providing a navigable area of water.
721 | IFC4x3 | Infraestrutura | Portuária | IfcMarineFacility | IfcMarineFacilityWATERWAYSHIPLIFT | Elevador de navio hidroviário | A facility used for raising and lowering boats, ships and other watercraft between stretches of wate...
722 | IFC4x3 | Infraestrutura | Portuária | IfcFacilityPart | IfcMarinePart | Parte do porto | Part of a marine facility.
723 | IFC4x3 | Infraestrutura | Portuária | IfcMarinePart | IfcMarinePartABOVEWATERLINE | Acima da linha de água | A vertical spatial part that represents the part above the mean waterline defined within the site ar...
724 | IFC4x3 | Infraestrutura | Portuária | IfcMarinePart | IfcMarinePartANCHORAGE | Ancoradouro | A region spatial part that represents a managed area for the anchorage of vessels awaiting space and...
725 | IFC4x3 | Infraestrutura | Portuária | IfcMarinePart | IfcMarinePartAPPROACHCHANNEL | Canal de Abordagem | A longitudinal spatial part of a waterway or port facility that covers the approach of the primary f...
726 | IFC4x3 | Infraestrutura | Portuária | IfcMarinePart | IfcMarinePartBELOWWATERLINE | Abaixo da linha d'água | A vertical spatial part that represents the part below the mean waterline defined within the site ar...
727 | IFC4x3 | Infraestrutura | Portuária | IfcMarinePart | IfcMarinePartBERTHINGSTRUCTURE | Estrutura de atracação | A longitudinal spatial part of a waterway or port facility that provides facilities for the berthing...
728 | IFC4x3 | Infraestrutura | Portuária | IfcMarinePart | IfcMarinePartCHAMBER | Câmara | A longitudinal spatial part of a waterway or port facility that forms the impounded chamber of a fac...
729 | IFC4x3 | Infraestrutura | Portuária | IfcMarinePart | IfcMarinePartCILL_LEVEL | Cill Level | A vertical spatial part that represents the elevation of the cill and floor level of an impounded fa...
730 | IFC4x3 | Infraestrutura | Portuária | IfcMarinePart | IfcMarinePartCOPELEVEL | Cope Level | A vertical spatial part that represents the elevation working surface of the quay for the placement ...
731 | IFC4x3 | Infraestrutura | Portuária | IfcMarinePart | IfcMarinePartCORE | Principal | A lateral spatial part that sub divides the core structure of a facility such as a breakwater or emb...
732 | IFC4x3 | Infraestrutura | Portuária | IfcMarinePart | IfcMarinePartCREST | Crest | A lateral spatial part that forms the crest area of breakwater or embankment where additional struct...
733 | IFC4x3 | Infraestrutura | Portuária | IfcMarinePart | IfcMarinePartGATEHEAD | Gate Head | A longitudinal spatial part of a waterway or port facility that forms the gate, supporting structure...
734 | IFC4x3 | Infraestrutura | Portuária | IfcMarinePart | IfcMarinePartGUDINGSTRUCTURE | Guding Structure | A longitudinal spatial part of a waterway or port facility that forms the guiding and assistive stru...
735 | IFC4x3 | Infraestrutura | Portuária | IfcMarinePart | IfcMarinePartHIGHWATERLINE | High Water Line | A vertical spatial part that represents the elevation of the high waterline, multiple high waterline...
736 | IFC4x3 | Infraestrutura | Portuária | IfcMarinePart | IfcMarinePartLANDFIELD | Land Field | A region or lateral facility part that covers the land field of a waterside facility such as a quay.
737 | IFC4x3 | Infraestrutura | Portuária | IfcMarinePart | IfcMarinePartLEEWARDSIDE | Leeward Side | A lateral spatial part that covers the side of protective structures that do not experience weather ...
738 | IFC4x3 | Infraestrutura | Portuária | IfcMarinePart | IfcMarinePartLOWWATERLINE | Low Water Line | A vertical spatial part that represents the elevation of the low waterline, multiple low waterlines ...
739 | IFC4x3 | Infraestrutura | Portuária | IfcMarinePart | IfcMarinePartMANUFACTURING | Fabricação | A region spatial part that forms a sub division of a facility for the purpose of manufacturing. This...
740 | IFC4x3 | Infraestrutura | Portuária | IfcMarinePart | IfcMarinePartNAVIGATIONALAREA | Área de Navegação | A region spatial part that covers a managed navigational area that is maintained for an operational ...
741 | IFC4x3 | Infraestrutura | Portuária | IfcMarinePart | IfcMarinePartPROTECTION | Proteção | A lateral or region spatial part that forms the area which contains protective measures for scour an...
742 | IFC4x3 | Infraestrutura | Portuária | IfcMarinePart | IfcMarinePartSHIPTRANSFER | Ship Transfer | A region spatial part that represents a clear area used for the transfer and movement of vessels thi...
743 | IFC4x3 | Infraestrutura | Portuária | IfcMarinePart | IfcMarinePartSTORAGEAREA | Área de Armazenamento | A region spatial part that forms a sub division of a facility for the purpose of storing cargo. For ...
744 | IFC4x3 | Infraestrutura | Portuária | IfcMarinePart | IfcMarinePartVEHICLESERVICING | Vehicle Servicing | A region spatial part that represents a functional division designed for the maintenance and/or stor...
745 | IFC4x3 | Infraestrutura | Portuária | IfcMarinePart | IfcMarinePartWATERFIELD | Water Field | A region or lateral facility part that covers the water field of a waterside facility such as a quay...
746 | IFC4x3 | Infraestrutura | Portuária | IfcMarinePart | IfcMarinePartWEATHERSIDE | Weather Side | A lateral spatial part that covers the side of protective structures that is designed to protect and...
804 | IFC4x3 | Infraestrutura | Portuária | IfcBuiltElement | IfcMooringDevice | Dispositivo de amarração | A mooring device is an active or passive built element who's primary function is to participate in t...
805 | IFC4x3 | Infraestrutura | Portuária | IfcMooringDevice | IfcMooringDeviceBOLLARD | Poste de amarração | a short, thick post on the deck of a ship or a quay side, to which ship's rope may be secured. not t...
806 | IFC4x3 | Infraestrutura | Portuária | IfcMooringDevice | IfcMooringDeviceLINETENSIONER | Tensionador de linha | A mechanical device used to apply a tensioning load to mooring lines to improve vessel stability for...
807 | IFC4x3 | Infraestrutura | Portuária | IfcMooringDevice | IfcMooringDeviceMAGNETICDEVICE | Dispositivo Magnético | Mooring device that uses magnets as the primary method of securing the vessel.
808 | IFC4x3 | Infraestrutura | Portuária | IfcMooringDevice | IfcMooringDeviceMOORINGHOOKS | Ganchos de amarração | Quick release mooring hooks - an active device used to secure a vessel and provide automated release...
809 | IFC4x3 | Infraestrutura | Portuária | IfcMooringDevice | IfcMooringDeviceVACUUMDEVICE | Dispositivo de vácuo | Mooring device that uses vacuum suction as the primary method of securing the vessel.
814 | IFC4x3 | Infraestrutura | Portuária | IfcBuiltElement | IfcNavigationElement | Elemento de Navegação | A navigation element is an active or passive built element who's primary function is to provide navi...
815 | IFC4x3 | Infraestrutura | Portuária | IfcNavigationElement | IfcNavigationElementBEACON | Farol | a fixed vertical structure serving as a navigation mark, to show reefs or other hazards, or provide ...
816 | IFC4x3 | Infraestrutura | Portuária | IfcNavigationElement | IfcNavigationElementBUOY | Bóia | an anchored floating structure serving as a navigation mark, to show reefs or other hazards, or prov...
837 | IFC4x3 | Infraestrutura | Predial | IfcPavement | IfcPavementFLEXIBLE | Flexível | Pavimento com uma superfície betuminosa e com uma camada base com ou sem um ligante de hidrocarbonet...
838 | IFC4x3 | Infraestrutura | Predial | IfcPavement | IfcPavementRIGID | Rígida | Pavimento substancialmente construído em concreto.
922 | IFC4x3 | Infraestrutura | Ferroviária | IfcBuiltElement | IfcRail | Trilho | A rail is a predominately linear built element that has a special section profile. Rail is distincti...
923 | IFC4x3 | Infraestrutura | Ferroviária | IfcRail | IfcRailBLADE | Blade | A blade is a machined rail, often of special section, but fixed and/or joined at the heel end to a r...
924 | IFC4x3 | Infraestrutura | Ferroviária | IfcRail | IfcRailCHECKRAIL | Check Rail | A check rail is a rail laid close to the gauge face of a running rail which takes part in lateral gu...
925 | IFC4x3 | Infraestrutura | Ferroviária | IfcRail | IfcRailGUARDRAIL | Guard Rail | A guard rail is a rail that limits risk of train derailment, normally not loaded.
931 | IFC4x3 | Infraestrutura | Ferroviária | IfcRail | IfcRailRACKRAIL | Rack Rail | A rack rail is a building module for enhancing traction and break performance.
932 | IFC4x3 | Infraestrutura | Ferroviária | IfcRail | IfcRailRAIL | Trilho | A rail is a special section bar (usually of steel) ensuring the guidance of the wheel of a rolling s...
933 | IFC4x3 | Infraestrutura | Ferroviária | IfcRail | IfcRailSTOCKRAIL | Stock Rail | A stock rail is a fixed machined rail, ensuring the continuity on the main or diverging track with t...
934 | IFC4x3 | Infraestrutura | Ferroviária | IfcFacility | IfcRailway | Ferrovia | An IfcRailway is a spatial structure element as a route from one location to another for guided ...
935 | IFC4x3 | Infraestrutura | Ferroviária | IfcFacilityPart | IfcRailwayPart | Parte da Ferrovia | Parte de uma ferrovia.
936 | IFC4x3 | Infraestrutura | Ferroviária | IfcRailwayPart | IfcRailwayPartABOVETRACK | Above Track | A spatial structure element that contains elements that are positioned above or over the track, for ...
937 | IFC4x3 | Infraestrutura | Ferroviária | IfcRailwayPart | IfcRailwayPartDILATIONTRACK | Dilation Track | Nota técnica: Como esta classe é um 'Tipo Predefinido' no IFC, o que significa uma especialização de...
938 | IFC4x3 | Infraestrutura | Ferroviária | IfcRailwayPart | IfcRailwayPartLINESIDE | Line Side | A spatial structure element that contains elements of the railway that are not in or over the tracks...
939 | IFC4x3 | Infraestrutura | Ferroviária | IfcRailwayPart | IfcRailwayPartLINESIDEPART | Line Side Part | A spatial structure element to further divide a line-side part. It can be used to distinguish line-s...
940 | IFC4x3 | Infraestrutura | Ferroviária | IfcRailwayPart | IfcRailwayPartPLAINTRACK | Plaintrack | A spatial structure element to further divide a track. It does do not contain any turnout panel or d...
941 | IFC4x3 | Infraestrutura | Ferroviária | IfcRailwayPart | IfcRailwayPartSUBSTRUCTURE | Subestrutura | A spatial structure element that contains elements that are positioned below the track, for example ...
942 | IFC4x3 | Infraestrutura | Ferroviária | IfcRailwayPart | IfcRailwayPartTRACK | Track | A spatial structure element that contains track-related elements, for example rails and sleepers.
943 | IFC4x3 | Infraestrutura | Ferroviária | IfcRailwayPart | IfcRailwayPartTRACKPART | Trackpart | A spatial structure element to further divide a track,plain-track, turnout-track, dilatation-track.
944 | IFC4x3 | Infraestrutura | Ferroviária | IfcRailwayPart | IfcRailwayPartTURNOUTTRACK | Turnout Track | A spatial structure element to further divide a track. It contains turnouts, and does not contain an...
986 | IFC4x3 | Infraestrutura | Rodoviária | IfcFacility | IfcRoad | Road | A route built on land to allow travel from one location to another, including highways, streets, cyc...
987 | IFC4x3 | Infraestrutura | Rodoviária | IfcFacilityPart | IfcRoadPart | Largura | Especifica as propriedades gerais para um evento Width.
988 | IFC4x3 | Infraestrutura | Rodoviária | IfcRoadPart | IfcRoadPartBICYCLECROSSING | Travessia de Bicicleta | Designated level crossing over a road for cyclists.
989 | IFC4x3 | Infraestrutura | Rodoviária | IfcRoadPart | IfcRoadPartBUS_STOP | Bus Stop | Lateral part of Road for stopping buses allowing them to draw out of the traffic lanes and wait for ...
990 | IFC4x3 | Infraestrutura | Rodoviária | IfcRoadPart | IfcRoadPartCARRIAGEWAY | Leito Carroçável | Unitary lateral part of Road built for traffic. Carriageway may comprise several kinds of traffic la...
991 | IFC4x3 | Infraestrutura | Rodoviária | IfcRoadPart | IfcRoadPartCENTRALISLAND | Central Island | The center of a roundabout not intended for traffic, can be painted or upraised.
992 | IFC4x3 | Infraestrutura | Rodoviária | IfcRoadPart | IfcRoadPartCENTRALRESERVE | Central Reserve | Lateral RoadPart separating two carriageways of the same road or separating traffic lanes and sidewa...
993 | IFC4x3 | Infraestrutura | Rodoviária | IfcRoadPart | IfcRoadPartHARDSHOULDER | Hard Shoulder | Um tipo de acostamento pavimentado, que fornece uma utilização segura para veículos com problemas.
994 | IFC4x3 | Infraestrutura | Rodoviária | IfcRoadPart | IfcRoadPartINTERSECTION | Interseção | At-grade junction where two or more roads meet or cross. Intersections may be further classified by ...
995 | IFC4x3 | Infraestrutura | Rodoviária | IfcRoadPart | IfcRoadPartLAYBY | Layby | A lateral part of Road where vehicles can divert from ordinary stream of traffic.
996 | IFC4x3 | Infraestrutura | Rodoviária | IfcRoadPart | IfcRoadPartPARKINGBAY | Parking Bay | Lateral part of Road for parking vehicles.
997 | IFC4x3 | Infraestrutura | Rodoviária | IfcRoadPart | IfcRoadPartPASSINGBAY | Passing Bay | A lateral part of Road that is a widening of an otherwise single lane road where a vehicle may move ...
998 | IFC4x3 | Infraestrutura | Rodoviária | IfcRoadPart | IfcRoadPartPEDESTRIAN_CROSSING | Pedestrian Crossing | Designated level crossing over a road for pedestrians.
999 | IFC4x3 | Infraestrutura | Rodoviária | IfcRoadPart | IfcRoadPartRAILWAYCROSSING | Travessia Ferroviária | At-grade crossing between road and railway.
1000 | IFC4x3 | Infraestrutura | Rodoviária | IfcRoadPart | IfcRoadPartREFUGEISLAND | Refuge Island | A raised platform or a guarded area so sited in the carriageway as to divide the streams of traffic ...
1001 | IFC4x3 | Infraestrutura | Rodoviária | IfcRoadPart | IfcRoadPartROADSEGMENT | Trecho da Estrada | Longitudinal, linear segment of a road, either defined by uniform characteristics, or as a transitio...
1002 | IFC4x3 | Infraestrutura | Rodoviária | IfcRoadPart | IfcRoadPartROADSIDE | Road Side | A lateral RoadPart located along the Road adjoining the outer edges of the Shoulders. A general conc...
1003 | IFC4x3 | Infraestrutura | Rodoviária | IfcRoadPart | IfcRoadPartROADSIDEPART | Road Side Part | A general concept for various parts of the Roadside.
1004 | IFC4x3 | Infraestrutura | Rodoviária | IfcRoadPart | IfcRoadPartROADWAYPLATEAU | Roadway Plateau | Lateral part of Road comprising the carriageway(s), shoulders and medians.
1005 | IFC4x3 | Infraestrutura | Rodoviária | IfcRoadPart | IfcRoadPartROUNDABOUT | Rótula | Type of at-grade junction at which traffic streams are directed around a circle.
1006 | IFC4x3 | Infraestrutura | Rodoviária | IfcRoadPart | IfcRoadPartSHOULDER | Acostamento | A lateral part of Road adjacent to, and usually at the same level as the Carriageway; not intended f...
1007 | IFC4x3 | Infraestrutura | Rodoviária | IfcRoadPart | IfcRoadPartSIDEWALK | Passeio ou Calçada | A footpath along the side of a road. May accommodate moderate changes in grade (elevation) and is no...
1008 | IFC4x3 | Infraestrutura | Rodoviária | IfcRoadPart | IfcRoadPartSOFTSHOULDER | Soft Shoulder | Um tipo de acostamento que não é pavimentado.
1009 | IFC4x3 | Infraestrutura | Rodoviária | IfcRoadPart | IfcRoadPartTOLLPLAZA | Toll Plaza | A part of road facility where tolls are collected for use of toll road, tunnel or bridge.
1010 | IFC4x3 | Infraestrutura | Rodoviária | IfcRoadPart | IfcRoadPartTRAFFICISLAND | Traffic Island | A central or subsidiary area raised or marked on the carriageway, generally at a road junction or le...
1011 | IFC4x3 | Infraestrutura | Rodoviária | IfcRoadPart | IfcRoadPartTRAFFICLANE | Faixa de Tráfego | Lateral part of carriageway designated to vehicular traffic for a particular purpose.
1083 | IFC4x3 | Infraestrutura | Espacial | IfcSpatialStructureElement | IfcSite | Terreno | A site is a defined area of land, possibly covered with water, on which the project construction is ...
1097 | IFC4x3 | Infraestrutura | Espacial | IfcSpatialStructureElement | IfcSpace | Espaço | Um espaço representa uma área, ou volume, delimitado física ou teoricamente. Espaços são áreas ou vo...
1285 | IFC4x3 | Infraestrutura | Ferroviária | IfcBuiltElement | IfcTrackElement | Elemento de rastreamento | A track element is a built element used specifically in the track domain in railway.
1286 | IFC4x3 | Infraestrutura | Ferroviária | IfcTrackElement | IfcTrackElementBLOCKINGDEVICE | Dispositivo de bloqueio | A device composed of pneumatic, mechanic or electric components causing the braking of a train in ca...
1287 | IFC4x3 | Infraestrutura | Ferroviária | IfcTrackElement | IfcTrackElementDERAILER | Descarrilador | A fixed device which, when placed on the rail, derails the wheels of a vehicle, and serves to protec...
1288 | IFC4x3 | Infraestrutura | Ferroviária | IfcTrackElement | IfcTrackElementFROG | Cruzamento de trilhos | A frog is an arrangement ensuring the intersection of two opposite running edges of turnouts or diam...
1289 | IFC4x3 | Infraestrutura | Ferroviária | IfcTrackElement | IfcTrackElementHALF_SET_OF_BLADES | Meio conjunto de lâminas | A half set of blades consists of one stock rail and its switch rail complete with small fittings. It...
1290 | IFC4x3 | Infraestrutura | Ferroviária | IfcTrackElement | IfcTrackElementSLEEPER | Dormente | A sleeper is a track element that supports running rails, guard rails and check rails usually at rig...
1291 | IFC4x3 | Infraestrutura | Ferroviária | IfcTrackElement | IfcTrackElementSPEEDREGULATOR | Regulador de Velocidade | A device composed of pneumatic, mechanic or electric components causing the breaking of a train in c...
1292 | IFC4x3 | Infraestrutura | Ferroviária | IfcTrackElement | IfcTrackElementTRACKENDOFALIGNMENT | Fim da trilha do alinhamento | A track end of alignment is a special functional installation such as axle-gauge changeover point or...
1293 | IFC4x3 | Infraestrutura | Ferroviária | IfcTrackElement | IfcTrackElementVEHICLESTOP | Parada de veículo | A fixed installation at the end of the track which stops any vehicle movement (e.g., buffer stop, sa...
252 | IFC4x3 | Instalação | Segmento | IfcFlowSegment | IfcConveyorSegment | Segmento de Transportadora | A conveyor segment defines an occurrence of a flow segment/ continuous run within a conveyor system ...
294 | IFC4x3 | Instalação | Controlador | IfcFlowController | IfcDamper | Damper | A damper typically participates in an HVAC duct distribution system and is used to control or modula...
349 | IFC4x3 | Instalação | Conector | IfcPort | IfcDistributionPort | Porta de Distribuição | Uma porta de distribuição é uma entrada ou saída de um produto através da qual uma determinada subst...
350 | IFC4x3 | Instalação | Conector | IfcDistributionPort | IfcDistributionPortCABLE | Cabo | Ligação a um segmento de cabo ou acessório para distribuição de eletricidade.
351 | IFC4x3 | Instalação | Conector | IfcDistributionPort | IfcDistributionPortCABLECARRIER | Porta-Cabo | Conexão ao segmento de porta-Cabo ou encaixe para envolver Cabo.
352 | IFC4x3 | Instalação | Conector | IfcDistributionPort | IfcDistributionPortDUCT | Duto | Ligação a segmento de duto ou acessório para distribuição de ar.
353 | IFC4x3 | Instalação | Conector | IfcDistributionPort | IfcDistributionPortPIPE | Tubo | Ligação a segmento de tubo ou acessório para distribuição de sólido, líquido, ou gás.
354 | IFC4x3 | Instalação | Conector | IfcDistributionPort | IfcDistributionPortWIRELESS | Sem Fios | Ligação sem fios a aparelhos de comunicação para distribuição de dados ou comunicação.
484 | IFC4x3 | Instalação | ControleTemporal | IfcFlowController | IfcElectricTimeControl | Controle de tempo elétrico | An electric time control is a device that applies control to the provision or flow of electrical ene...
485 | IFC4x3 | Instalação | ControleTemporal | IfcElectricTimeControl | IfcElectricTimeControlRELAY | Relé | Electromagnetically operated contactor for making or breaking a control circuit.
486 | IFC4x3 | Instalação | ControleTemporal | IfcElectricTimeControl | IfcElectricTimeControlTIMECLOCK | Relógio de ponto | A control that causes action to occur at set times.
487 | IFC4x3 | Instalação | ControleTemporal | IfcElectricTimeControl | IfcElectricTimeControlTIMEDELAY | Atraso de tempo | A control that causes action to occur following a set duration.
591 | IFC4x3 | Instalação | Conexão | IfcDistributionFlowElement | IfcFlowFitting | Ajuste de Fluxo | O elemento de distribuição de fluxo IfcFlowFitting define a ocorrência de uma junção ou transiçã...
603 | IFC4x3 | Instalação | Medidor | IfcFlowController | IfcFlowMeter | Medidor de Fluxo | Um medidor de vazão é um dispositivo usado para medir a vazão em um sistema.
604 | IFC4x3 | Instalação | Medidor | IfcFlowMeter | IfcFlowMeterENERGYMETER | Medidor de Energia | Um medidor elétrico ou medidor de energia é um dispositivo que mede a quantidade de energia elétrica...
605 | IFC4x3 | Instalação | Medidor | IfcFlowMeter | IfcFlowMeterGASMETER | Medidor de Gás | Um dispositivo que mede a quantidade de gás ou combustível.
606 | IFC4x3 | Instalação | Medidor | IfcFlowMeter | IfcFlowMeterOILMETER | Medidor de Óleo | Um dispositivo que mede a quantidade de óleo.
607 | IFC4x3 | Instalação | Medidor | IfcFlowMeter | IfcFlowMeterWATERMETER | Medidor de Água | Um dispositivo que mede a quantidade de água.
665 | IFC4x3 | Instalação | Segurança | IfcElementComponent | IfcImpactProtectionDevice | Dispositivo de Proteção de Impacto | Um dispositivo de proteção de impacto é um componente usado para proteger outros elementos construíd...
666 | IFC4x3 | Instalação | Segurança | IfcImpactProtectionDevice | IfcImpactProtectionDeviceBUMPER | Pára-choque | Um pára-choque é um objeto tampão no final da pista que impede a ultrapassagem. Pode ser fixado em t...
667 | IFC4x3 | Instalação | Segurança | IfcImpactProtectionDevice | IfcImpactProtectionDeviceCRASHCUSHION | Almofada de Impacto | Nota técnica: Como esta classe é um 'Tipo Predefinido' no IFC, o que significa uma especialização de...
668 | IFC4x3 | Instalação | Segurança | IfcImpactProtectionDevice | IfcImpactProtectionDeviceDAMPINGSYSTEM | Sistema de Amortecimento | Elemento elástico inserido entre a superestrutura (via e placa em laje, ou leito de lastro com lastr...
669 | IFC4x3 | Instalação | Segurança | IfcImpactProtectionDevice | IfcImpactProtectionDeviceFENDER | Defesa | Dispositivo passivo ou ativo formado por amortecedor e painel de impacto montado no cais para proteç...
679 | IFC4x3 | Instalação | Conexão | IfcFlowFitting | IfcJunctionBox | Junction Box | Uma caixa de junção é um compartimento onde Cabo estão conectados.
680 | IFC4x3 | Instalação | Conexão | IfcJunctionBox | IfcJunctionBoxDATA | Data | Contém Cabo, tomadas e/ou interruptores para uso de comunicações.
681 | IFC4x3 | Instalação | Conexão | IfcJunctionBox | IfcJunctionBoxPOWER | Potência | Contém Cabo, tomadas e/ou interruptores de energia elétrica.
1027 | IFC4x3 | Instalação | Sanitária | IfcFlowTerminal | IfcSanitaryTerminal | Sanitary Terminal | A sanitary terminal is a fixed appliance or terminal usually supplied with water and used for drinki...
1028 | IFC4x3 | Instalação | Sanitária | IfcSanitaryTerminal | IfcSanitaryTerminalBATH | Bath | Sanitary appliance for immersion of the human body or parts of it.
1029 | IFC4x3 | Instalação | Sanitária | IfcSanitaryTerminal | IfcSanitaryTerminalBIDET | Bidet | Waste water appliance for washing the excretory organs while sitting astride the bowl.
1030 | IFC4x3 | Instalação | Sanitária | IfcSanitaryTerminal | IfcSanitaryTerminalCISTERN | Cistern | A water storage unit attached to a sanitary terminal that is fitted with a device, operated automati...
1031 | IFC4x3 | Instalação | Sanitária | IfcSanitaryTerminal | IfcSanitaryTerminalSANITARYFOUNTAIN | Sanitary Fountain | A sanitary terminal that provides a low pressure jet of water for a specific purpose.
1032 | IFC4x3 | Instalação | Sanitária | IfcSanitaryTerminal | IfcSanitaryTerminalSHOWER | Chuveiro | Installation or waste water appliance that emits a spray of water to wash the human body.
1033 | IFC4x3 | Instalação | Sanitária | IfcSanitaryTerminal | IfcSanitaryTerminalSINK | Pia | Waste water appliance for receiving, retaining or disposing of domestic, culinary, laboratory or ind...
1034 | IFC4x3 | Instalação | Sanitária | IfcSanitaryTerminal | IfcSanitaryTerminalTOILETPAN | Toilet Pan | Soil appliance for the disposal of excrement.
1035 | IFC4x3 | Instalação | Sanitária | IfcSanitaryTerminal | IfcSanitaryTerminalURINAL | Mictório | Soil appliance that receives urine and directs it to a waste outlet.
1036 | IFC4x3 | Instalação | Sanitária | IfcSanitaryTerminal | IfcSanitaryTerminalWASHHANDBASIN | Washhand Basin | Waste water appliance for washing the upper parts of the body.
1037 | IFC4x3 | Instalação | Sanitária | IfcSanitaryTerminal | IfcSanitaryTerminalWCSEAT | Assento de Vaso Sanitário | Deprecated Hinged seat that fits on the top of a water closet (WC) pan.
1076 | IFC4x3 | Instalação | Terminal | IfcFlowTerminal | IfcSignal | Sinal | Um sinal é um dispositivo ativo que transmite informações ou instruções aos usuários, por meio de um sinal de áudio, visual ou uma combinação de ambos; A principal distinção de um Sign é que um sinal é ativo e, portanto, um subtipo de FlowTerminal geralmente requer conexões de energia e dados para sua operação; Uma instância de IfcSignal representa um dispositivo de sinalização singular em uma unidade montada maior ou sistema conectado, como uma estrutura individual dentro de um sinal ferroviário, uma única unidade de luz em um sistema de semáforo ou um sinal de áudio ou luz montado em uma bóia de navegação; Os sinais podem ser fisicamente agregados em um conjunto que pode incluir várias instâncias de sinal (e também instâncias de sinalização) e os elementos estruturais de suporte associados, como um poste simples ou um pórtico de estrutura rígida (consulte Conjunto de sinais para obter exemplos); Os sinais podem ser logicamente (funcionalmente) agrupados em um sistema de sinalização (um tipo de sistema de distribuição) para representar um grupo conectado de sinais, por exemplo, um grupo de semáforos controlando um cruzamento de estradas.
1077 | IFC4x3 | Instalação | Sinalizador | IfcSignal | IfcSignalAUDIO | Áudio | Um tipo de sinal formado por um dispositivo ativo que transmite informações emitindo um sinal de áud...
1078 | IFC4x3 | Instalação | Sinalizador | IfcSignal | IfcSignalMIXED | Misto | Um tipo de sinal formado por um dispositivo ativo que transmite informações de maneira visual e audi...
1079 | IFC4x3 | Instalação | Sinalizador | IfcSignal | IfcSignalVISUAL | Visual | Um tipo de sinal formado por um dispositivo ativo que transmite informações de maneira visual, como ...
1120 | IFC4x3 | Instalação | ProteçãoDutos | IfcFlowTerminal | IfcStackTerminal | Stack Terminal | A stack terminal is placed at the top of a ventilating stack (such as to prevent ingress by birds or...
1121 | IFC4x3 | Instalação | ProteçãoDutos | IfcStackTerminal | IfcStackTerminalBIRDCAGE | Bird Cage | Guard cage, typically wire mesh, at the top of the stack preventing access by birds.
1122 | IFC4x3 | Instalação | ProteçãoDutos | IfcStackTerminal | IfcStackTerminalCOWL | Cowl | A cowling placed at the top of a stack to eliminate downdraft.
1123 | IFC4x3 | Instalação | ProteçãoDutos | IfcStackTerminal | IfcStackTerminalRAINWATERHOPPER | Rain Water Hopper | A box placed at the top of a rainwater downpipe to catch rainwater from guttering.
1237 | IFC4x3 | Instalação | Armazenamento | IfcFlowStorageDevice | IfcTank | Reservatório | Um tanque é um reservatório ou um recipiente onde um fluido ou gás é armazenado para uso posterior.
1238 | IFC4x3 | Instalação | Armazenamento | IfcTank | IfcTankBASIN | Bacia | Um modelo arbitrário de reservatório aberto.
1239 | IFC4x3 | Instalação | Armazenamento | IfcTank | IfcTankBREAKPRESSURE | Quebra de pressão | Um recipiente aberto que quebra a pressão hidráulica num sistema de distribuição, normalmente locali...
1240 | IFC4x3 | Instalação | Armazenamento | IfcTank | IfcTankEXPANSION | Expansão | Um recipiente fechado usado num sistema fechado de distribuição de fluidos para mitigar os efeitos d...
1241 | IFC4x3 | Instalação | Armazenamento | IfcTank | IfcTankFEEDANDEXPANSION | Alimentação e Expansão | Um reservatório aberto que é utilizado tanto para armazenamento como para expansão térmica. Um exemp...
1242 | IFC4x3 | Instalação | Armazenamento | IfcTank | IfcTankOILRETENTIONTRAY | Bandeja de Retenção de Óleo | Um recipiente aberto para proteção ambiental e armazenamento de produtos químicos.
1243 | IFC4x3 | Instalação | Armazenamento | IfcTank | IfcTankPRESSUREVESSEL | Vaso de pressão | Um recipiente fechado usado para armazenar fluidos ou gases a uma pressão diferente da pressão do am...
1244 | IFC4x3 | Instalação | Armazenamento | IfcTank | IfcTankSTORAGE | Armazenamento | Um reservatório aberto ou fechado utilizado para armazenar um fluido à pressão ambiente e a partir d...
1245 | IFC4x3 | Instalação | Armazenamento | IfcTank | IfcTankVESSEL | Vaso | Um modelo arbitrário de reservatório fechado.
1312 | IFC4x3 | Instalação | Distribuição | IfcDistributionControlElement | IfcUnitaryControlElement | Unidade de controle | Um elemento de controle unitário combina vários componentes de controle em um único produto, como um...
1359 | IFC4x3 | Instalação | Isolador | IfcElementComponent | IfcVibrationDamper | Amortecedor de Vibração | Um amortecedor de vibração é um dispositivo usado para minimizar os efeitos de vibração em uma estru...
1360 | IFC4x3 | Instalação | Isolador | IfcVibrationDamper | IfcVibrationDamperAXIAL_YIELD | Limite de escoamento axial | A displacement dependent type damper in which the resistance force generated is determined by the pl...
1361 | IFC4x3 | Instalação | Isolador | IfcVibrationDamper | IfcVibrationDamperBENDING_YIELD | Coeficiente de Momento | A displacement dependent type damper in which the resistance force generated is determined by the pl...
1362 | IFC4x3 | Instalação | Isolador | IfcVibrationDamper | IfcVibrationDamperFRICTION | Atrito | O tipo de atrito é um amortecedor que utiliza fricção atuando na superfície de contato de um materia...
1363 | IFC4x3 | Instalação | Isolador | IfcVibrationDamper | IfcVibrationDamperRUBBER | Borracha | O molde de borracha é um amortecedor que absorve energia utilizando a deformação da borracha laminad...
1364 | IFC4x3 | Instalação | Isolador | IfcVibrationDamper | IfcVibrationDamperSHEAR_YIELD | Coeficiente cisalhamento | A displacement dependent type damper in which the resistance force generated is determined by the pl...
1365 | IFC4x3 | Instalação | Isolador | IfcVibrationDamper | IfcVibrationDamperVISCOUS | Viscoso | O tipo viscoso é um amortecedor que absorve energia utilizando a resistência de um corpo viscoso.
1366 | IFC4x3 | Instalação | Isolador | IfcElementComponent | IfcVibrationIsolator | Isolador de vibração | Um isolador de vibração é um dispositivo usado para minimizar os efeitos de transmissibilidade de vi...
1367 | IFC4x3 | Instalação | Isolador | IfcVibrationIsolator | IfcVibrationIsolatorBASE | Base | O isolador de base impede a transferência de energia do solo para a estrutura.
1368 | IFC4x3 | Instalação | Isolador | IfcVibrationIsolator | IfcVibrationIsolatorCOMPRESSION | Compressão | Isolador de vibrações de compressão.
1369 | IFC4x3 | Instalação | Isolador | IfcVibrationIsolator | IfcVibrationIsolatorSPRING | Mola | Isolador de vibrações do tipo mola.
1393 | IFC4x3 | Instalação | Resíduo | IfcFlowTerminal | IfcWasteTerminal | Terminal de Resíduos | A waste terminal has the purpose of collecting or intercepting waste from one or more sanitary termi...
1394 | IFC4x3 | Instalação | Resíduo | IfcWasteTerminal | IfcWasteTerminalFLOORTRAP | Armadilha de chão | Pipe fitting, set into the floor, that retains liquid to prevent the passage of foul air
1395 | IFC4x3 | Instalação | Resíduo | IfcWasteTerminal | IfcWasteTerminalFLOORWASTE | Resíduos de piso | Pipe fitting, set into the floor, that collects waste water and discharges it to a separate trap.
1396 | IFC4x3 | Instalação | Resíduo | IfcWasteTerminal | IfcWasteTerminalGULLYSUMP | Sumidoro | Pipe fitting or assembly of fittings to receive surface water or waste water, fitted with a grating ...
1397 | IFC4x3 | Instalação | Resíduo | IfcWasteTerminal | IfcWasteTerminalGULLYTRAP | Armadilha de odor | Pipe fitting or assembly of fittings that receives surface water or waste water; fitted with a grati...
1398 | IFC4x3 | Instalação | Resíduo | IfcWasteTerminal | IfcWasteTerminalROOFDRAIN | Dreno de telhado | Pipe fitting, set into the roof, that collects rainwater for discharge into the rainwater system.
1399 | IFC4x3 | Instalação | Resíduo | IfcWasteTerminal | IfcWasteTerminalWASTEDISPOSALUNIT | Unidade para Descarte de Resíduos | Electrically operated device that reduces kitchen or other waste into fragments small enough to be f...
1400 | IFC4x3 | Instalação | Resíduo | IfcWasteTerminal | IfcWasteTerminalWASTETRAP | Armadilha de resíduos | Pipe fitting, set adjacent to a sanitary terminal, that retains liquid to prevent the passage of fou...
592 | IFC4x3 | Instrumental | Fluxo | IfcDistributionControlElement | IfcFlowInstrument | Instrumento de Fluxo | Um instrumento de fluxo lê e exibe o valor de uma propriedade específica de um sistema em um certo p...
593 | IFC4x3 | Instrumental | Fluxo | IfcFlowInstrument | IfcFlowInstrumentAMMETER | AM Meter | Um dispositivo que lê e exibe o fluxo atual em um circuito.
594 | IFC4x3 | Instrumental | Fluxo | IfcFlowInstrument | IfcFlowInstrumentCOMBINED | Combinado | Um dispositivo que lê e exibe o valor de várias propriedades de um sistema em um ponto, ou exibe a d...
595 | IFC4x3 | Instrumental | Fluxo | IfcFlowInstrument | IfcFlowInstrumentFREQUENCYMETER | Medidor de Frequência | Um dispositivo que lê e exibe a frequência elétrica de um circuito de corrente alternada.
596 | IFC4x3 | Instrumental | Fluxo | IfcFlowInstrument | IfcFlowInstrumentPHASEANGLEMETER | Phaseangle Meter | A device that reads and displays the phase angle of a phase in a polyphase electrical circuit.
597 | IFC4x3 | Instrumental | Fluxo | IfcFlowInstrument | IfcFlowInstrumentPOWERFACTORMETER | Powerfactor Meter | Um dispositivo que lê e exibe o fator de potência de um circuito elétrico.
598 | IFC4x3 | Instrumental | Fluxo | IfcFlowInstrument | IfcFlowInstrumentPRESSUREGAUGE | Pressure Gauge | Um dispositivo que lê e exibe um valor de pressão em um ponto ou a diferença de pressão entre dois p...
599 | IFC4x3 | Instrumental | Fluxo | IfcFlowInstrument | IfcFlowInstrumentTHERMOMETER | Termômetro | Um dispositivo que lê e exibe um valor de temperatura em um ponto.
600 | IFC4x3 | Instrumental | Fluxo | IfcFlowInstrument | IfcFlowInstrumentVOLTMETER | Voltímetro | Um dispositivo que mede e exibe a tensão em um circuito.
601 | IFC4x3 | Instrumental | Fluxo | IfcFlowInstrument | IfcFlowInstrumentVOLTMETER_PEAK | Volt Meter Peak | A device that reads and displays the peak voltage in an electrical circuit.
602 | IFC4x3 | Instrumental | Fluxo | IfcFlowInstrument | IfcFlowInstrumentVOLTMETER_RMS | Volt Meter Rms | A device that reads and displays the RMS (mean) voltage in an electrical circuit.
830 | IFC4x3 | Lógica | I/O | IfcFlowTerminal | IfcOutlet | Tomada | Uma tomada é um dispositivo instalado em um ponto para receber um ou mais plugues inseridos para obt...
831 | IFC4x3 | Lógica | I/O | IfcOutlet | IfcOutletAUDIOVISUALOUTLET | Tomada Audiovisual | Uma tomada ou conector usada para um áudio ou dispositivo visual.
832 | IFC4x3 | Lógica | I/O | IfcOutlet | IfcOutletCOMMUNICATIONSOUTLET | Tomada Comunicação de Conexão | Uma tomada ou conector usada para equipamentos de comunicação de conexão.
833 | IFC4x3 | Lógica | I/O | IfcOutlet | IfcOutletDATAOUTLET | Tomada para Dados | Uma tomada ou conector para dados usada para conectar equipamentos de comunicações de dados.
834 | IFC4x3 | Lógica | I/O | IfcOutlet | IfcOutletPOWEROUTLET | Tomada de Energia | Uma tomada ou conector usada para dispositivos elétricos que requerem energia.
835 | IFC4x3 | Lógica | I/O | IfcOutlet | IfcOutletTELEPHONEOUTLET | Tomada para Telefone | Uma tomada usada para conectar equipamentos de comunicações telefônicas.
875 | IFC4x3 | Lógica | I/O | IfcProduct | IfcPort | Porta de dados | Uma porta fornece os meios para um elemento se conectar a outros elementos.
683 | IFC4x3 | Luminotécnica | Terminal | IfcFlowTerminal | IfcLamp | Lâmpada | A lamp is an artificial light source such as a light bulb or tube.
684 | IFC4x3 | Luminotécnica | Dispositivo | IfcLamp | IfcLampCOMPACTFLUORESCENT | Compact Fluorescent | A fluorescent lamp having a compact form factor produced by shaping the tube.
685 | IFC4x3 | Luminotécnica | Dispositivo | IfcLamp | IfcLampFLUORESCENT | Fluorescente | A typically tubular discharge lamp in which most of the light is emitted by one or several layers of...
686 | IFC4x3 | Luminotécnica | Dispositivo | IfcLamp | IfcLampHALOGEN | Halogen | An incandescent lamp in which a tungsten filament is sealed into a compact transport envelope filled...
687 | IFC4x3 | Luminotécnica | Dispositivo | IfcLamp | IfcLampHIGHPRESSUREMERCURY | High Pressure Mercury | A discharge lamp in which most of the light is emitted by exciting mercury at high pressure.
688 | IFC4x3 | Luminotécnica | Dispositivo | IfcLamp | IfcLampHIGHPRESSURESODIUM | High Pressure Sodium | A discharge lamp in which most of the light is emitted by exciting sodium at high pressure.
689 | IFC4x3 | Luminotécnica | Dispositivo | IfcLamp | IfcLampLED | LED | A solid state lamp that uses light-emitting diodes as the source of light.
690 | IFC4x3 | Luminotécnica | Dispositivo | IfcLamp | IfcLampMETALHALIDE | Metalhalide | A discharge lamp in which most of the light is emitted by exciting a metal halide.
691 | IFC4x3 | Luminotécnica | Dispositivo | IfcLamp | IfcLampOLED | OLED | A solid state lamp that uses light-emitting diodes as the source of light whose emissive electrolumi...
692 | IFC4x3 | Luminotécnica | Dispositivo | IfcLamp | IfcLampTUNGSTENFILAMENT | Tungsten Filament | A lamp that emits light by passing an electrical current through a tungsten wire filament in a near ...
693 | IFC4x3 | Luminotécnica | Terminal | IfcFlowTerminal | IfcLightFixture | Luminária | Uma luminária é um recipiente concebido para o uso de uma ou mais lâmpadas e opcionalmente dispositi...
694 | IFC4x3 | Luminotécnica | Dispositivo | IfcLightFixture | IfcLightFixtureDIRECTIONSOURCE | Fonte de Direção | Uma luminária que se considera ter um comprimento ou área de superfície a partir da qual emite luz e...
695 | IFC4x3 | Luminotécnica | Dispositivo | IfcLightFixture | IfcLightFixturePOINTSOURCE | Fonte Pontual | Uma luminária considerada de área desprezível e que emite luz com intensidade aproximadamente igual ...
696 | IFC4x3 | Luminotécnica | Dispositivo | IfcLightFixture | IfcLightFixtureSECURITYLIGHTING | Iluminação de Segurança | Uma luminária com finalidade específica de direcionar os ocupantes em uma emergência, como um sinal ...
747 | IFC4x3 | Material | Material | Thing | IfcMaterial | Material | IfcMaterial é uma substância homogênea ou não homogênea que pode ser usada para formar elementos...
619 | IFC4x3 | Mobiliário | Mobília | IfcElement | IfcFurnishingElement | Elemento de Mobiliário | Um elemento de mobiliário é uma generalização de todos os objetos relacionados à mobília. Os objetos...
620 | IFC4x3 | Mobiliário | Mobília | IfcFurnishingElement | IfcFurniture | Mobiliário | Furniture defines complete furnishings such as a table, desk, chair, or cabinet, which may or may no...
621 | IFC4x3 | Mobiliário | Mobília | IfcFurniture | IfcFurnitureBED | Cama | Furniture for sleeping.
622 | IFC4x3 | Mobiliário | Mobília | IfcFurniture | IfcFurnitureCHAIR | Cadeira | Furniture for seating a single person.
623 | IFC4x3 | Mobiliário | Mobília | IfcFurniture | IfcFurnitureDESK | Mesa | Furniture with a countertop and optional drawers for a single person.
624 | IFC4x3 | Mobiliário | Mobília | IfcFurniture | IfcFurnitureFILECABINET | File Cabinet | Furniture with sliding drawers for storing files.
625 | IFC4x3 | Mobiliário | Mobília | IfcFurniture | IfcFurnitureSHELF | Prateleira | Furniture for storing books or other items.
626 | IFC4x3 | Mobiliário | Mobília | IfcFurniture | IfcFurnitureSOFA | Sofá | Furniture for seating multiple people.
627 | IFC4x3 | Mobiliário | Mobília | IfcFurniture | IfcFurnitureTABLE | Mesa | Furniture with a countertop for multiple people.
628 | IFC4x3 | Mobiliário | Mobília | IfcFurniture | IfcFurnitureTECHNICALCABINET | Technical Cabinet | A technical cabinet is a piece of furniture for holding, displaying and protecting technical applian...
115 | IFC4x3 | Predial | Parte | IfcElementComponent | IfcBuildingElementPart | Parte edificada | IfcBuildingElementPart represents major components as subordinate parts of a building element. T...
116 | IFC4x3 | Predial | Parte | IfcBuildingElementPart | IfcBuildingElementPartAPRON | Elemento de proteção ou arrimo | Uma forma de proteção contra erosão que consiste em madeira, concreto, enrocamento, pavimentação ou outra construção colocada adjacente a pilares e pilares para evitar solapamento.
117 | IFC4x3 | Predial | Parte | IfcBuildingElementPart | IfcBuildingElementPartARMOURUNIT | Unidade de Proteção ou blindagem | A large quarry stone or concrete shaped unit used as erosion prevention on slopes such as revetments...
118 | IFC4x3 | Predial | Parte | IfcBuildingElementPart | IfcBuildingElementPartINSULATION | Isolamento | The part provides thermal insulation, for example as insulation layer between wall panels in sandwic...
119 | IFC4x3 | Predial | Parte | IfcBuildingElementPart | IfcBuildingElementPartPRECASTPANEL | Painel Pré-moldado | The part is a precast panel, usually as an internal or external layer in a sandwich wall panel.
120 | IFC4x3 | Predial | Parte | IfcBuildingElementPart | IfcBuildingElementPartSAFETYCAGE | Gaiola de segurança | Safety cages are an assembly of circular and vertical bars that are fastened to the stiles of fixed ...
121 | IFC4x3 | Predial | Proxy | IfcBuiltElement | IfcBuildingElementProxy | Elemento Construtivo Genérico | Definição genérica que fornece as mesmas funcionalidades que os subtipos de IfcBuiltElement, por...
123 | IFC4x3 | Predial | Parte | IfcElement | IfcBuiltElement | Elemento Construído | O elemento construído compreende todos os elementos que fazem parte principalmente da construção de ...
307 | IFC4x3 | Predial | Acessório | IfcElementComponent | IfcDiscreteAccessory | Acessórios | Um acessório discreto é uma representação de diferentes tipos de acessórios incluídos ou adicionados aos elementos.
308 | IFC4x3 | Predial | Acessório | IfcDiscreteAccessory | IfcDiscreteAccessoryANCHORPLATE | Placa de Ancoragem | Acessório constituído por uma placa de aço, conectores de cisalhamento ou vergalhões soldados que sã...
309 | IFC4x3 | Predial | Acessório | IfcDiscreteAccessory | IfcDiscreteAccessoryBIRDPROTECTION | Proteção Contra Aves | Dispositivo que evita o assentamento das aves em pontos eletricamente críticos e assim as aves ficam...
310 | IFC4x3 | Predial | Acessório | IfcDiscreteAccessory | IfcDiscreteAccessoryBRACKET | Suporte | Um acessório em forma de L ou de formato semelhante preso em um canto entre os elementos para mantê-...
311 | IFC4x3 | Predial | Acessório | IfcDiscreteAccessory | IfcDiscreteAccessoryCABLEARRANGER | Organizador de Cabo | Um organizador de Cabo é um acessório flexível ou parte de um componente colocado ao redor dos cabo...
312 | IFC4x3 | Predial | Acessório | IfcDiscreteAccessory | IfcDiscreteAccessoryELASTIC_CUSHION | Elastic Cushion | A track elastic cushion is a kind of layer set on grooved sides of a concrete base, which is used fo...
313 | IFC4x3 | Predial | Acessório | IfcDiscreteAccessory | IfcDiscreteAccessoryEXPANSION_JOINT_DEVICE | Expansion Joint Device | Assembly connection element between construction elements to allow for thermic differential expansio...
314 | IFC4x3 | Predial | Acessório | IfcDiscreteAccessory | IfcDiscreteAccessoryFILLER | Enchimento | Martelo, enchimento de lacunas, material de embalagem ou outro usado para colmatar uma lacuna.
315 | IFC4x3 | Predial | Acessório | IfcDiscreteAccessory | IfcDiscreteAccessoryFLASHING | Rufo | Construction material usado para gerenciar a passagem de água em torno de objetos.
316 | IFC4x3 | Predial | Acessório | IfcDiscreteAccessory | IfcDiscreteAccessoryINSULATOR | Isolador | Um dispositivo projetado para suportar e isolar um elemento condutor; definição de IEC 151-15-39.
317 | IFC4x3 | Predial | Acessório | IfcDiscreteAccessory | IfcDiscreteAccessoryLOCK | Fechadura | Uma fechadura é um dispositivo de fixação mecânico ou eletrônico que é liberado por um objeto físico...
318 | IFC4x3 | Predial | Acessório | IfcDiscreteAccessory | IfcDiscreteAccessoryPANEL_STRENGTHENING | Panel Strengthening | A component that minimizes pump effects of the substructure.
319 | IFC4x3 | Predial | Acessório | IfcDiscreteAccessory | IfcDiscreteAccessoryPOINT_MACHINE_LOCKING_DEVICE | Point Machine Locking Device | Point machine locking device.
320 | IFC4x3 | Predial | Acessório | IfcDiscreteAccessory | IfcDiscreteAccessoryPOINTMACHINEMOUNTINGDEVICE | Dispositivo de Montagem Máquina de Ponto | Dispositivo de montagem da máquina de ponto.
321 | IFC4x3 | Predial | Acessório | IfcDiscreteAccessory | IfcDiscreteAccessoryRAIL_LUBRICATION | Lubrificação de trilhos | A device that prevents wearing of the rails throughout the flange of wheel to reduce noise emissions...
322 | IFC4x3 | Predial | Acessório | IfcDiscreteAccessory | IfcDiscreteAccessoryRAIL_MECHANICAL_EQUIPMENT | Equipamento mecânico ferroviário | A rail mechanical equipment is a mechnical equipment installed at railside, like blocking device, sp...
323 | IFC4x3 | Predial | Acessório | IfcDiscreteAccessory | IfcDiscreteAccessoryRAILBRACE | Suporte Ferroviário | Um componente ferroviário que evita que os trilhos tombem e torçam.
324 | IFC4x3 | Predial | Acessório | IfcDiscreteAccessory | IfcDiscreteAccessoryRAILPAD | Palmilha Ferroviária | Uma almofada ou palmilha não metálica colocada entre o trilho e a placa de base ou entre o trilho e ...
325 | IFC4x3 | Predial | Acessório | IfcDiscreteAccessory | IfcDiscreteAccessorySHOE | Sapata | Uma sapata de coluna ou sapata de viga (suporte de viga) usada para apoiar ou fixar um elemento.
326 | IFC4x3 | Predial | Acessório | IfcDiscreteAccessory | IfcDiscreteAccessorySLIDINGCHAIR | Sliding Chair | traduzir A component which supports and retains the stock rail and a flat surface upon which the foot of the switch rail slides. Um componente que suporta e retém o trilho principal e uma superfície plana sobre a qual desliza o pé do trilho de desvio.
327 | IFC4x3 | Predial | Acessório | IfcDiscreteAccessory | IfcDiscreteAccessorySOUNDABSORPTION | Absorção de Som | Um componente na faixa para absorção de som e também pode absorver vibrações. Ele é frequentemente u...
328 | IFC4x3 | Predial | Acessório | IfcDiscreteAccessory | IfcDiscreteAccessoryTENSIONINGEQUIPMENT | Equipamento Tensionador | Um equipamento usado para manter a tensão de condutores ou Cabo.
347 | IFC4x3 | Predial | Distribuição | IfcElement | IfcDistributionElement | Elemento de Distribuição | IfcDistributionElement é uma generalização de todos os elementos que participam de um sistema de...
489 | IFC4x3 | Predial | Conjunto | IfcElement | IfcElementAssembly | Montagem do Elemento | O IfcElementAssembly representa conjuntos de elementos complexos agregados a partir de vários el...
490 | IFC4x3 | Predial | Conjunto | IfcElementAssembly | IfcElementAssemblyABUTMENT | Cabeceira | Uma cabeceira de ponte construído de paredes, vigas, lajes, etc.
491 | IFC4x3 | Predial | Conjunto | IfcElementAssembly | IfcElementAssemblyACCESSORY_ASSEMBLY | Conjunto de acessórios | Assembled accessories or components.
492 | IFC4x3 | Predial | Conjunto | IfcElementAssembly | IfcElementAssemblyARCH | Arco | Uma estrutura curva.
493 | IFC4x3 | Predial | Conjunto | IfcElementAssembly | IfcElementAssemblyBEAM_GRID | Grade de feixe | Interconnected beams, located in one (typically horizontal) plane.
494 | IFC4x3 | Predial | Conjunto | IfcElementAssembly | IfcElementAssemblyBRACED_FRAME | Pórtico contraventado | Um pórtico rígido com membros de reforço adicionais.
495 | IFC4x3 | Predial | Conjunto | IfcElementAssembly | IfcElementAssemblyCROSS_BRACING | Contraventamento em X | A Structural linear member or assembly of members inside a box girder or between girders, typically ...
496 | IFC4x3 | Predial | Conjunto | IfcElementAssembly | IfcElementAssemblyDECK | Tabuleiro | Uma plataforma (como piso ou tabuleiro de ponte) construída com vigas e lajes.
497 | IFC4x3 | Predial | Conjunto | IfcElementAssembly | IfcElementAssemblyDILATATIONPANEL | Painel de Dilatação | Dispositivo que permite o movimento longitudinal relativo de dois trilhos adjacentes, mantendo orien...
498 | IFC4x3 | Predial | Conjunto | IfcElementAssembly | IfcElementAssemblyENTRANCEWORKS | Obras de Entrada | Conjunto que forma a estrutura de suporte de um portão de câmara (fechadura, cais) e elementos assoc...
499 | IFC4x3 | Predial | Conjunto | IfcElementAssembly | IfcElementAssemblyGIRDER | Vigas | Uma superestrutura semelhante a uma viga, como a viga principal de uma ponte que se estende entre en...
500 | IFC4x3 | Predial | Conjunto | IfcElementAssembly | IfcElementAssemblyGRID | Eixo | Uma estrutura de Cabo ou barras espaçadas que são paralelas ou se cruzam.
501 | IFC4x3 | Predial | Conjunto | IfcElementAssembly | IfcElementAssemblyMAST | Mastro | Conjunto de placas, membros, Cabo ou fixadores que formam uma estrutura vertical para suporte ou mo...
502 | IFC4x3 | Predial | Conjunto | IfcElementAssembly | IfcElementAssemblyPIER | Píer | Um suporte intermediário, por exemplo, em uma ponte, construção de paredes, colunas, vigas, etc.
503 | IFC4x3 | Predial | Conjunto | IfcElementAssembly | IfcElementAssemblyPYLON | Poste ou Torre | Uma estrutura vertical que suporta Cabo em estrutura suspensa ou estaiada.
504 | IFC4x3 | Predial | Conjunto | IfcElementAssembly | IfcElementAssemblyRAIL_MECHANICAL_EQUIPMENT_ASSEMB | Conjunto ferroriario equip. mecânicos | A complex assembly made up of several components like blocking device, speed regulator, bias loaded ...
505 | IFC4x3 | Predial | Conjunto | IfcElementAssembly | IfcElementAssemblyREINFORCEMENT_UNIT | Unidade de Reforço | Assembled reinforcement elements.
506 | IFC4x3 | Predial | Conjunto | IfcElementAssembly | IfcElementAssemblyRIGID_FRAME | Pórtico rígido | A structure built up of beams, columns, etc. with moment-resisting joints, such as gantry
507 | IFC4x3 | Predial | Conjunto | IfcElementAssembly | IfcElementAssemblySHELTER | Abrigo | Uma estrutura, consideravelmente rápida de montar, mover ou desmontar, utilizada para fornecer prote...
508 | IFC4x3 | Predial | Conjunto | IfcElementAssembly | IfcElementAssemblySIGNALASSEMBLY | Montagem de Sinalização | Uma montagem para agregar fisicamente uma ou mais instâncias de sinalização (e também instâncias de ...
509 | IFC4x3 | Predial | Conjunto | IfcElementAssembly | IfcElementAssemblySLAB_FIELD | Lajes | Lajes, dispostas em um plano.
510 | IFC4x3 | Predial | Conjunto | IfcElementAssembly | IfcElementAssemblySUMPBUSTER | Rompedor de Cárter | Um obstáculo (com coletor de óleo) instalado geralmente em uma faixa exclusiva para ônibus para evit...
511 | IFC4x3 | Predial | Conjunto | IfcElementAssembly | IfcElementAssemblySUPPORTINGASSEMBLY | Conjunto de Suporte | Um conjunto que pretende apoiar o System de Linhas de Contato Aéreas. Inclui fundação, elementos...
512 | IFC4x3 | Predial | Conjunto | IfcElementAssembly | IfcElementAssemblySUSPENSIONASSEMBLY | Conjunto de Suspensão | Um conjunto complexo de componentes usado para suspender elementos ou Segmento de Cabo.
513 | IFC4x3 | Predial | Conjunto | IfcElementAssembly | IfcElementAssemblyTRACKPANEL | Painel de Trilho | Obra de Infraestrutura ferroviária garantindo o apoio e orientação de um veículo ao longo de uma rot...
514 | IFC4x3 | Predial | Conjunto | IfcElementAssembly | IfcElementAssemblyTRACTION_SWITCHING_ASSEMBLY | Conjunto de comutação de tração | A common assembly used to insure the switching function. It is composed of switches, control instrum...
515 | IFC4x3 | Predial | Conjunto | IfcElementAssembly | IfcElementAssemblyTRAFFIC_CALMING_DEVICE | Redutor de velocidade | A structure on the carriageway to control the speed of vehicles.
516 | IFC4x3 | Predial | Conjunto | IfcElementAssembly | IfcElementAssemblyTRUSS | Treliça | Uma estrutura construída com membros que possuem juntas (quase) articuladas.
517 | IFC4x3 | Predial | Conjunto | IfcElementAssembly | IfcElementAssemblyTURNOUTPANEL | Painel de Turnout | Obra de Infraestrutura ferroviária garantindo o suporte e orientação de um veículo ao longo de qualq...
518 | IFC4x3 | Predial | Componente | IfcElement | IfcElementComponent | Componente | An element component is a representation for minor items included in, added to or connecting to or b...
552 | IFC4x3 | Predial | Comum | IfcFacilityPart | IfcFacilityPartCommon | Comuns as Partes da Instalação | Uma parte que não faz claramente parte de um domínio, mas é híbrida e tem responsabilidades comparti...
573 | IFC4x3 | Predial | Equipamento | IfcElement | IfcFeatureElement | Elemento de Recurso | Um elemento de recurso é uma generalização de todos os elementos dependentes de existência que modif...
682 | IFC4x3 | Predial | Piso | IfcBuiltElement | IfcKerb | Meio-fio ou Guia | Uma borda de pedra, concreto ou outro material rígido formada à beira do leito carroçável ou do cami...
836 | IFC4x3 | Predial | Piso | IfcBuiltElement | IfcPavement | Pavimento | Type de elemento construído em uma estrada ou outra área pavimentada para fornecer uma superfíci...
898 | IFC4x3 | ProteçãoTermoElétrica | Dispositivo | IfcFlowController | IfcProtectiveDevice | Dispositivo de Proteção | A protective device breaks an electrical circuit when a stated electric current that passes through ...
899 | IFC4x3 | ProteçãoTermoElétrica | Dispositivo | IfcProtectiveDevice | IfcProtectiveDeviceANTI_ARCING_DEVICE | Dispositivo anti-arco | An anti-arcing device is an equipment that prevents electric arc.
900 | IFC4x3 | ProteçãoTermoElétrica | Dispositivo | IfcProtectiveDevice | IfcProtectiveDeviceCIRCUITBREAKER | Disjuntor | A mechanical switching device capable of making, carrying, and breaking currents under normal circui...
901 | IFC4x3 | ProteçãoTermoElétrica | Dispositivo | IfcProtectiveDevice | IfcProtectiveDeviceEARTHINGSWITCH | Interruptor de aterramento | A safety device used to open or close a circuit when there is no current. Used to isolate a part of ...
902 | IFC4x3 | ProteçãoTermoElétrica | Dispositivo | IfcProtectiveDevice | IfcProtectiveDeviceEARTHLEAKAGECIRCUITBREAKER | Disjuntor de fuga à terra | A device that opens, closes, or isolates a circuit and has short circuit protection but no overload ...
903 | IFC4x3 | ProteçãoTermoElétrica | Dispositivo | IfcProtectiveDevice | IfcProtectiveDeviceFUSEDISCONNECTOR | Seccionador de fusível | A device that will electrically open the circuit after a period of prolonged, abnormal current flow.
904 | IFC4x3 | ProteçãoTermoElétrica | Dispositivo | IfcProtectiveDevice | IfcProtectiveDeviceRESIDUALCURRENTCIRCUITBREAKER | Residualcurrent Circuit Breaker | A device that opens, closes, or isolates a circuit and has short circuit and overload protection. It...
905 | IFC4x3 | ProteçãoTermoElétrica | Dispositivo | IfcProtectiveDevice | IfcProtectiveDeviceRESIDUALCURRENTSWITCH | Residual Currents Witch | A device that opens, closes or isolates a circuit and has no short circuit or overload protection. M...
906 | IFC4x3 | ProteçãoTermoElétrica | Dispositivo | IfcProtectiveDevice | IfcProtectiveDeviceSPARKGAP | Spark Gap | A spark gap is a device used to connect a circuit to earth in the event of a fault in live circuits.
907 | IFC4x3 | ProteçãoTermoElétrica | Dispositivo | IfcDistributionControlElement | IfcProtectiveDeviceTrippingUnit | Protective Device Tripping Unit | A protective device tripping unit breaks an electrical circuit at a separate breaking unit when a st...
908 | IFC4x3 | ProteçãoTermoElétrica | Dispositivo | IfcProtectiveDeviceTrippingUnit | IfcProtectiveDeviceTrippingUnitELECTROMAGNETIC | Eletromagnético | A tripping unit activated by electromagnetic action.
909 | IFC4x3 | ProteçãoTermoElétrica | Dispositivo | IfcProtectiveDeviceTrippingUnit | IfcProtectiveDeviceTrippingUnitELECTRONIC | Electronic | A tripping unit activated by electronic action.
910 | IFC4x3 | ProteçãoTermoElétrica | Dispositivo | IfcProtectiveDeviceTrippingUnit | IfcProtectiveDeviceTrippingUnitRESIDUALCURRENT | Residualcurrent | A tripping unit activated by residual current detection.
911 | IFC4x3 | ProteçãoTermoElétrica | Dispositivo | IfcProtectiveDeviceTrippingUnit | IfcProtectiveDeviceTrippingUnitTHERMAL | Térmica | A tripping unit activated by thermal action.
912 | IFC4x3 | ProteçãoTermoElétrica | Dispositivo | IfcProtectiveDevice | IfcProtectiveDeviceVARISTOR | Varistor | A high voltage surge protection device.
913 | IFC4x3 | ProteçãoTermoElétrica | Dispositivo | IfcProtectiveDevice | IfcProtectiveDeviceVOLTAGELIMITER | Limitador de Voltagem | Um limitador de voltagem é um equipamento que impede a sobrecarga de tensão.
33 | IFC4x3 | Segurança | Alarme | IfcDistributionControlElement | IfcAlarm | Alarme | Um alarme é um dispositivo que sinaliza a existência de uma condição ou situação que está fora dos l...
34 | IFC4x3 | Segurança | Alarme | IfcAlarm | IfcAlarmBELL | Alarme de Sino | Um alarme sonoro.
35 | IFC4x3 | Segurança | Alarme | IfcAlarm | IfcAlarmBREAKGLASSBUTTON | Alarme de Botão | Um mecanismo de ativação de alarme no qual um vidro de proteção precisa ser quebrado para permitir que o botão seja apertado.
36 | IFC4x3 | Segurança | Alarme | IfcAlarm | IfcAlarmLIGHT | Alarme Luminoso | Um alarme visual.
37 | IFC4x3 | Segurança | Alarme | IfcAlarm | IfcAlarmMANUALPULLBOX | Manual Pull Box | Um mecanismo de ativação de alarme no qual a ativação se dá por uma ação de puxamento.
38 | IFC4x3 | Segurança | Alarme | IfcAlarm | IfcAlarmRAILWAYCROCODILE | Crocodilo Ferroviário | Um contato elétrico colocado entre os trilhos (no caminho de quatro pés) para fornecer avisos no local
39 | IFC4x3 | Segurança | Alarme | IfcAlarm | IfcAlarmRAILWAYDETONATOR | Detonador ferroviário | Um dispositivo do tamanho de uma moeda que é usado como um sinal de alerta alto para treinar maquinistas.
40 | IFC4x3 | Segurança | Alarme | IfcAlarm | IfcAlarmSIREN | Sirene | Um alarme sonoro.
41 | IFC4x3 | Segurança | Alarme | IfcAlarm | IfcAlarmWHISTLE | Apito | Um alarme sonoro.
1038 | IFC4x3 | Sensoreamento | Sensor | IfcDistributionControlElement | IfcSensor | Sensor | Um sensor é um dispositivo que mede uma quantidade física e a converte em um sinal que pode ser lido...
1039 | IFC4x3 | Sensoreamento | Sensor | IfcSensor | IfcSensorCO2SENSOR | Sensor de CO2 | Um dispositivo que identifica ou detecta dióxido de carbono.
1040 | IFC4x3 | Sensoreamento | Sensor | IfcSensor | IfcSensorCONDUCTANCESENSOR | Conductance Sensor | A device that senses or detects electrical conductance.
1041 | IFC4x3 | Sensoreamento | Sensor | IfcSensor | IfcSensorCONTACTSENSOR | Contact Sensor | Um dispositivo que percebe ou detecta contato, como para detectar se uma porta está fechada.
1042 | IFC4x3 | Sensoreamento | Sensor | IfcSensor | IfcSensorCOSENSOR | Cosensor | Um dispositivo que identifica ou detecta monóxido de carbono.
1043 | IFC4x3 | Sensoreamento | Sensor | IfcSensor | IfcSensorEARTHQUAKESENSOR | Sensor de Terremoto | Um dispositivo que sente ou detecta a onda sísmica e mede a intensidade sísmica em caso de terremoto...
1044 | IFC4x3 | Sensoreamento | Sensor | IfcSensor | IfcSensorFIRESENSOR | Sensor de Incêndio | Um dispositivo que identifica ou detecta fogo.
1045 | IFC4x3 | Sensoreamento | Sensor | IfcSensor | IfcSensorFLOWSENSOR | Sensor de Fluxo | Um dispositivo que identifica ou detecta fluxo em um fluido.
1046 | IFC4x3 | Sensoreamento | Sensor | IfcSensor | IfcSensorFOREIGNOBJECTDETECTIONSENSOR | Foreign Object Detection Sensor | Um dispositivo que sente ou detecta objetos estranhos que interferem com a rede de energia. Ele pode...
1047 | IFC4x3 | Sensoreamento | Sensor | IfcSensor | IfcSensorFROSTSENSOR | Frost Sensor | Um dispositivo que identifica ou detecta congelamento em uma janela.
1048 | IFC4x3 | Sensoreamento | Sensor | IfcSensor | IfcSensorGASSENSOR | Sensor de Gás | A device that senses or detects gas concentration (other than CO2)
1049 | IFC4x3 | Sensoreamento | Sensor | IfcSensor | IfcSensorHEATSENSOR | Sensor de Calor | Um dispositivo que identifica ou detecta calor.
1050 | IFC4x3 | Sensoreamento | Sensor | IfcSensor | IfcSensorHUMIDITYSENSOR | Humidity Sensor | Um dispositivo que identifica ou detecta umidade.
1051 | IFC4x3 | Sensoreamento | Sensor | IfcSensor | IfcSensorIDENTIFIERSENSOR | Identifier Sensor | A device that reads a tag, such as for gaining access to a door or elevator
1052 | IFC4x3 | Sensoreamento | Sensor | IfcSensor | IfcSensorIONCONCENTRATIONSENSOR | Ion Concentration Sensor | Um dispositivo que sente ou detecta a concentração de íon, como para medir a dureza da água.
1053 | IFC4x3 | Sensoreamento | Sensor | IfcSensor | IfcSensorLEVELSENSOR | Level Sensor | Um dispositivo que percebe ou detecta o nível de preenchimento, como para um tanque.
1054 | IFC4x3 | Sensoreamento | Sensor | IfcSensor | IfcSensorLIGHTSENSOR | Sensor de Luz | Um dispositivo que identifica ou detecta luz.
1055 | IFC4x3 | Sensoreamento | Sensor | IfcSensor | IfcSensorMOISTURESENSOR | Sensor de Umidade | Um dispositivo que sente ou detecta umidade.
1056 | IFC4x3 | Sensoreamento | Sensor | IfcSensor | IfcSensorMOVEMENTSENSOR | Sensor de Movimento | Um dispositivo que identifica ou detecta movimento.
1057 | IFC4x3 | Sensoreamento | Sensor | IfcSensor | IfcSensorOBSTACLESENSOR | Obstacle Sensor | A device that senses or detects any obstacles.detectors sensing objects falling from a bridge, rock-...
1058 | IFC4x3 | Sensoreamento | Sensor | IfcSensor | IfcSensorPHSENSOR | Phsensor | Um dispositivo que identifica ou detecta acidez.
1059 | IFC4x3 | Sensoreamento | Sensor | IfcSensor | IfcSensorPRESSURESENSOR | Sensor de Pressão | Um dispositivo que sente ou detecta pressão.
1060 | IFC4x3 | Sensoreamento | Sensor | IfcSensor | IfcSensorRADIATIONSENSOR | Sensor de Radiação | Um dispositivo que sente ou detecta pressão.
1061 | IFC4x3 | Sensoreamento | Sensor | IfcSensor | IfcSensorRADIOACTIVITYSENSOR | Sensor de Radioatividade | Um dispositivo que percebe ou detecta a decaimento atômico.
1062 | IFC4x3 | Sensoreamento | Sensor | IfcSensor | IfcSensorRAINSENSOR | Sensor de Chuva | Um dispositivo que percebe ou coleta informações relacionadas à chuva.
1063 | IFC4x3 | Sensoreamento | Sensor | IfcSensor | IfcSensorSMOKESENSOR | Sensor de Fumaça | Um dispositivo que identifica ou detecta fumaça.
1064 | IFC4x3 | Sensoreamento | Sensor | IfcSensor | IfcSensorSNOWDEPTHSENSOR | Sensor de Profundidade da Neve | Um dispositivo que percebe ou mede a profundidade da neve acumulada.
1065 | IFC4x3 | Sensoreamento | Sensor | IfcSensor | IfcSensorSOUNDSENSOR | Sensor de Som | Um dispositivo que identifica ou detecta som.
1066 | IFC4x3 | Sensoreamento | Sensor | IfcSensor | IfcSensorTEMPERATURESENSOR | Sensor de Temperatura | Um dispositivo que identifica ou detecta temperatura.
1067 | IFC4x3 | Sensoreamento | Sensor | IfcSensor | IfcSensorTRAINSENSOR | T Rain Sensor | A device, usually attached to the rear end of the last vehicle of a train, acting on a fixed equipme...
1068 | IFC4x3 | Sensoreamento | Sensor | IfcSensor | IfcSensorTURNOUTCLOSURESENSOR | Turnout Closure Sensor | A device that senses or detects the position of a blade of a turnout.
1069 | IFC4x3 | Sensoreamento | Sensor | IfcSensor | IfcSensorWHEELSENSOR | Wheel Sensor | Um dispositivo que percebe ou detecta a passagem de uma roda.
1070 | IFC4x3 | Sensoreamento | Sensor | IfcSensor | IfcSensorWINDSENSOR | Wind Sensor | Um dispositivo que percebe ou detecta a velocidade e direção do fluxo de ar.
124 | IFC4x3 | Sistema | Edificado | IfcSystem | IfcBuiltSystem | Sistema Construído | Um sistema construído é um grupo pelo qual elementos construídos são agrupados de acordo com uma fun...
125 | IFC4x3 | Sistema | Edificado | IfcBuiltSystem | IfcBuiltSystemEROSIONPREVENTION | Prevenção de erosão | Agrupamento de elementos em um sistema construído para evitar a realocação indesejada de partículas ...
126 | IFC4x3 | Sistema | Edificado | IfcBuiltSystem | IfcBuiltSystemFENESTRATION | Fenestração | System de portas, janelas e outros recheios em aberturas em um invólucro (ou envoltória) constru...
127 | IFC4x3 | Sistema | Edificado | IfcBuiltSystem | IfcBuiltSystemFOUNDATION | Fundação | System de elementos de fundação rasos e profundos que transmitem forças ao terreno de apoio.
128 | IFC4x3 | Sistema | Edificado | IfcBuiltSystem | IfcBuiltSystemLOADBEARING | Função estrutural | System de elementos construídos que transmitem forças e enrijecem a construção.
129 | IFC4x3 | Sistema | Edificado | IfcBuiltSystem | IfcBuiltSystemMOORING | Amarração | System de componentes e elementos responsáveis por manter ou segurar um elemento (navio, platafo...
130 | IFC4x3 | Sistema | Edificado | IfcBuiltSystem | IfcBuiltSystemOUTERSHELL | Envoltória | System de elementos construídos que proporcionam a camada externa de proteção da construção (com...
131 | IFC4x3 | Sistema | Edificado | IfcBuiltSystem | IfcBuiltSystemPRESTRESSING | Protendido | System de elementos que proporcionam protensão à estrutura, incluindo produtos de fabricação típ...
132 | IFC4x3 | Sistema | Edificado | IfcBuiltSystem | IfcBuiltSystemRAILWAYLINE | Linha ferroviária | Um conjunto de trilhas funcionais com terminais explícitos. Geralmente é composto por um conjunto de...
133 | IFC4x3 | Sistema | Edificado | IfcBuiltSystem | IfcBuiltSystemRAILWAYTRACK | Ferrovia | Sistema de ferrovia. Geralmente é composto por sequências contínuas de partes e alinhamentos da tril...
134 | IFC4x3 | Sistema | Edificado | IfcBuiltSystem | IfcBuiltSystemREINFORCING | Reforço | System de elementos que fornecem reforço para a estrutura.
135 | IFC4x3 | Sistema | Edificado | IfcBuiltSystem | IfcBuiltSystemSHADING | Brise | System de elementos de sombreamento (externos ou internos) que permite limitar ou controlar o im...
136 | IFC4x3 | Sistema | Edificado | IfcBuiltSystem | IfcBuiltSystemTRACKCIRCUIT | Circuito de Via Férrea | Um circuito de via férrea é um circuito elétrico do qual os trilhos de uma seção de via fazem parte,...
137 | IFC4x3 | Sistema | Edificado | IfcBuiltSystem | IfcBuiltSystemTRANSPORT | Transporte | System de todos os elementos de transporte em uma instalação que ativa o transporte de pessoas o...
355 | IFC4x3 | Sistema | Distribuição | IfcSystem | IfcDistributionSystem | Sistema de Distribuição | Um sistema de distribuição é uma rede concebida para receber, armazenar, manter, distribuir ou contr...
356 | IFC4x3 | Sistema | Distribuição | IfcDistributionSystem | IfcDistributionSystemAIRCONDITIONING | Ar Condicionado | Sistema de distribuição de ar condicionado para manter uma gama de temperaturas em um ou mais espaço...
357 | IFC4x3 | Sistema | Distribuição | IfcDistributionSystem | IfcDistributionSystemAUDIOVISUAL | Audiovisual | Um transporte de uma única fonte de mídia, com fluxos de áudio e/ou vídeo.
358 | IFC4x3 | Sistema | Distribuição | IfcDistributionSystem | IfcDistributionSystemCATENARY_SYSTEM | Sistema de catenaria | Um sistema de distribuição longitudinal que suporta fios de contato, incluindo suportes de fio de catenária e fios de esticamento.
359 | IFC4x3 | Sistema | Distribuição | IfcDistributionSystem | IfcDistributionSystemCHEMICAL | Química | Produto químico arbitrário ainda qualificado por conjunto de propriedades, como para uso médico ou i...
360 | IFC4x3 | Sistema | Distribuição | IfcDistributionSystem | IfcDistributionSystemCHILLEDWATER | Água Refrigerada | Água refrigerada não potável, como a circulada através de um evaporador.
361 | IFC4x3 | Sistema | Distribuição | IfcDistributionSystem | IfcDistributionSystemCOMMUNICATION | Comunicação | Sistema de Comunicação,
362 | IFC4x3 | Sistema | Distribuição | IfcDistributionSystem | IfcDistributionSystemCOMPRESSEDAIR | Ar Comprimido | Sistema de ar comprimido.
363 | IFC4x3 | Sistema | Distribuição | IfcDistributionSystem | IfcDistributionSystemCONDENSERWATER | Água Condensada | Água não potável, como a circulada através de um condenador.
364 | IFC4x3 | Sistema | Distribuição | IfcDistributionSystem | IfcDistributionSystemCONTROL | Controle | Um transporte ou rede dedicada para controlar o uso do sistema.
365 | IFC4x3 | Sistema | Distribuição | IfcDistributionSystem | IfcDistributionSystemCONVEYING | Condução | Fornecimento arbitrário de substâncias.
366 | IFC4x3 | Sistema | Distribuição | IfcDistributionSystem | IfcDistributionSystemDATA | Dados | Uma rede que tem o propósito de uso geral.
367 | IFC4x3 | Sistema | Distribuição | IfcDistributionSystem | IfcDistributionSystemDISPOSAL | Eliminação | Eliminação arbitrária de substâncias.
368 | IFC4x3 | Sistema | Distribuição | IfcDistributionSystem | IfcDistributionSystemDOMESTICCOLDWATER | Água Fria Doméstica | Sistema de distribuição de água potável sem aquecimento.
369 | IFC4x3 | Sistema | Distribuição | IfcDistributionSystem | IfcDistributionSystemDOMESTICHOTWATER | Água Quente Doméstica | Sistema de distribuição de água potável aquecida.
370 | IFC4x3 | Sistema | Distribuição | IfcDistributionSystem | IfcDistributionSystemDRAINAGE | Drenagem | Sistema de drenagem.
371 | IFC4x3 | Sistema | Distribuição | IfcDistributionSystem | IfcDistributionSystemEARTHING | Aterramento | Um caminho para ligação equipotencial, conduzindo a corrente à terra.
372 | IFC4x3 | Sistema | Distribuição | IfcDistributionSystem | IfcDistributionSystemELECTRICAL | Eletricidade | Um circuito para entrega de energia elétrica.
373 | IFC4x3 | Sistema | Distribuição | IfcDistributionSystem | IfcDistributionSystemELECTROACOUSTIC | Eletroacústico | Um sinal de áudio amplificado, como o de alto-falantes.
374 | IFC4x3 | Sistema | Distribuição | IfcDistributionSystem | IfcDistributionSystemEXHAUST | Exaustão | Sistema de recolha de ar de exaustão para remover ar viciado ou nocivo, de um ou mais espaços.
375 | IFC4x3 | Sistema | Distribuição | IfcDistributionSystem | IfcDistributionSystemFIREPROTECTION | Proteção Contra Incêndios | Sistema de proteção contra incêndios com aspersores.
376 | IFC4x3 | Sistema | Distribuição | IfcDistributionSystem | IfcDistributionSystemFIXEDTRANSMISSIONNETWORK | Rede de Transmissão Fixa | Representa todas as redes com fios que fornecem um canal de transmissão de dados utilizando Cabo de...
377 | IFC4x3 | Sistema | Distribuição | IfcDistributionSystem | IfcDistributionSystemFUEL | Combustível | Fornecimento arbitrário de combustível.
378 | IFC4x3 | Sistema | Distribuição | IfcDistributionSystem | IfcDistributionSystemGAS | Gás | Materiais em fase de gás como o metano ou o gás natural.
379 | IFC4x3 | Sistema | Distribuição | IfcDistributionSystem | IfcDistributionSystemHAZARDOUS | Perigoso | Sistema de coleta de materiais perigosos ou fluidos.
380 | IFC4x3 | Sistema | Distribuição | IfcDistributionSystem | IfcDistributionSystemHEATING | Aquecimento | Water ou vapor aquecido de uma caldeira e circulado através de radiadores.
381 | IFC4x3 | Sistema | Distribuição | IfcDistributionSystem | IfcDistributionSystemLIGHTING | Iluminação | Um circuito dedicado à iluminação, como uma fixação com soquetes para lâmpadas.
382 | IFC4x3 | Sistema | Distribuição | IfcDistributionSystem | IfcDistributionSystemLIGHTNINGPROTECTION | Proteção Contra Raios | Um caminho para conduzir a corrente de relâmpagos até o chão.
383 | IFC4x3 | Sistema | Distribuição | IfcDistributionSystem | IfcDistributionSystemMOBILENETWORK | Rede Móvel | A rede móvel assegura a comunicação sem fio, fornecendo uma plataforma segura para a comunicação de ...
384 | IFC4x3 | Sistema | Distribuição | IfcDistributionSystem | IfcDistributionSystemMONITORINGSYSTEM | Sistema de Monitoramento | Sistema baseado em sensores para monitoramento e controle ambiental de edifícios e infraestrutura.
385 | IFC4x3 | Sistema | Distribuição | IfcDistributionSystem | IfcDistributionSystemMUNICIPALSOLIDWASTE | Resíduos Sólidos Urbanos | Itens consumidos e descartados, comumente conhecidos como lixo ou refugo.
386 | IFC4x3 | Sistema | Distribuição | IfcDistributionSystem | IfcDistributionSystemOIL | Petróleo | Sistema de distribuição de Petróleo.
387 | IFC4x3 | Sistema | Distribuição | IfcDistributionSystem | IfcDistributionSystemOPERATIONAL | Operacional | Sistema de suprimentos operacionais.
388 | IFC4x3 | Sistema | Distribuição | IfcDistributionSystem | IfcDistributionSystemOPERATIONALTELEPHONYSYSTEM | Sistema de Telefonia Operacional | Um sistema que permite comunicações entre operadores (por exemplo, interruptores, reguladores de trá...
389 | IFC4x3 | Sistema | Distribuição | IfcDistributionSystem | IfcDistributionSystemOVERHEAD_CONTACTLINE_SYSTEM | Overhead Contact Line System | An overhead contact line system above the upper limit of the train using an overhead contact line an...
390 | IFC4x3 | Sistema | Distribuição | IfcDistributionSystem | IfcDistributionSystemPOWERGENERATION | Geração de Energia | Um caminho para a geração de energia.
391 | IFC4x3 | Sistema | Distribuição | IfcDistributionSystem | IfcDistributionSystemRAINWATER | Água da Chuva | Água pluvial resultante da precipitação que cai diretamente sobre uma parcela.
392 | IFC4x3 | Sistema | Distribuição | IfcDistributionSystem | IfcDistributionSystemREFRIGERATION | Refrigeração | Sistema de distribuição de refrigerante para fins de cumprimento de todo ou parte de um ciclo de ref...
393 | IFC4x3 | Sistema | Distribuição | IfcDistributionSystem | IfcDistributionSystemRETURN_CIRCUIT | Return Circuit | A distribution system which forms the intended path for the traction return current and the current ...
394 | IFC4x3 | Sistema | Distribuição | IfcDistributionSystem | IfcDistributionSystemSECURITY | Segurança | Um transporte ou rede dedicados ao uso do sistema de segurança.
395 | IFC4x3 | Sistema | Distribuição | IfcDistributionSystem | IfcDistributionSystemSEWAGE | Esgoto | Sistema de coleta de esgotos.
396 | IFC4x3 | Sistema | Distribuição | IfcDistributionSystem | IfcDistributionSystemSIGNAL | Sinal | Um sinal analógico bruto, como dados modulados ou medições de sensores.
397 | IFC4x3 | Sistema | Distribuição | IfcDistributionSystem | IfcDistributionSystemSTORMWATER | Água Pluvial | Água resultante da precipitação do tipo tempestade, que corre ou viaja pela superfície terrestre.
398 | IFC4x3 | Sistema | Distribuição | IfcDistributionSystem | IfcDistributionSystemTELEPHONE | Telefone | Um transporte ou uma rede dedicada ao uso do sistema telefônico.
399 | IFC4x3 | Sistema | Distribuição | IfcDistributionSystem | IfcDistributionSystemTV | Televisão | Um transporte de múltiplas fontes de mídia, como TV por cabo analógico, TV por satélite ou televisão...
400 | IFC4x3 | Sistema | Distribuição | IfcDistributionSystem | IfcDistributionSystemVACUUM | Vácuo | Sistema de distribuição vácuo.
401 | IFC4x3 | Sistema | Distribuição | IfcDistributionSystem | IfcDistributionSystemVENT | Ventilação de esgoto | Ventilação de Sistema de canalização de águas residuais.
402 | IFC4x3 | Sistema | Distribuição | IfcDistributionSystem | IfcDistributionSystemVENTILATION | Ventilação | Sistema de distribuição de ar de Ventilation envolvido na troca de ar para o exterior e na circu...
403 | IFC4x3 | Sistema | Distribuição | IfcDistributionSystem | IfcDistributionSystemWASTEWATER | Águas Residuais | Water cuja qualidade foi afetada negativamente por influência antropogênica, possivelmente prove...
404 | IFC4x3 | Sistema | Distribuição | IfcDistributionSystem | IfcDistributionSystemWATERSUPPLY | Abastecimento de Água | Fornecimento de água arbitrária.
1232 | IFC4x3 | Sistema | Edificado | IfcGroup | IfcSystem | Sistema | Um sistema é uma combinação organizada de partes relacionadas dentro de um produto AEC, composto para um propósito ou função comum ou para fornecer um serviço. Um sistema é essencialmente uma agregação de produtos funcionalmente relacionados. O relacionamento de agrupamento para uma ou várias instâncias de Product (os membros do sistema) é tratado por IfcRelAssignsToGroup.
1233 | IFC4x3 | Sistema | Mobiliário | IfcFurnishingElement | IfcSystemFurnitureElement | Elemento do sistema de mobiliário | A system furniture element defines components of modular furniture which are not directly placed in ...
1234 | IFC4x3 | Sistema | Mobiliário | IfcSystemFurnitureElement | IfcSystemFurnitureElementPANEL | Painel | Painel vertical usado para dividir espaços de trabalho.
1235 | IFC4x3 | Sistema | Mobiliário | IfcSystemFurnitureElement | IfcSystemFurnitureElementSUBRACK | Subrack | A subrack is a part of technical cabinet which is used to store and mount pluggable electric subunit...
1236 | IFC4x3 | Sistema | Mobiliário | IfcSystemFurnitureElement | IfcSystemFurnitureElementWORKSURFACE | Superfície de Trabalho | Bancada da estação de trabalho.
195 | IFC4x3 | Telecom | Equipamento | IfcFlowTerminal | IfcCommunicationsAppliance | Communications Appliance | A communications appliance transmits and receives electronic or digital information as data or sound...
196 | IFC4x3 | Telecom | Equipamento | IfcCommunicationsAppliance | IfcCommunicationsApplianceANTENNA | Antena | A transducer designed to transmit or receive electromagnetic waves.
197 | IFC4x3 | Telecom | Equipamento | IfcCommunicationsAppliance | IfcCommunicationsApplianceAUTOMATON | Automaton | A self-acting artificial device, the behaviour of which is governed either in a stepwise manner by g...
198 | IFC4x3 | Telecom | Equipamento | IfcCommunicationsAppliance | IfcCommunicationsApplianceCOMPUTER | Computador | Um computador de mesa, portátil, 'tablet' ou outro tipo de computador que pode ser movido de um luga...
199 | IFC4x3 | Telecom | Equipamento | IfcCommunicationsAppliance | IfcCommunicationsApplianceFAX | Fax | A machine that has the primary function of transmitting a facsimile copy of printed matter using a t...
200 | IFC4x3 | Telecom | Equipamento | IfcCommunicationsAppliance | IfcCommunicationsApplianceGATEWAY | Gateway | A gateway connects multiple network segments with different protocols at all layers (layers 1-7) of ...
201 | IFC4x3 | Telecom | Equipamento | IfcCommunicationsAppliance | IfcCommunicationsApplianceINTELLIGENTPERIPHERAL | Intelligent Peripheral | An intelligent peripheral is a device that offers a variety of specialized resources according to th...
202 | IFC4x3 | Telecom | Equipamento | IfcCommunicationsAppliance | IfcCommunicationsApplianceIPNETWORKEQUIPMENT | IP Network Equipment | An IP network equipment is a device that provides IP data transmission channel for telecom subsystem...
203 | IFC4x3 | Telecom | Equipamento | IfcCommunicationsAppliance | IfcCommunicationsApplianceLINESIDEELECTRONICUNIT | Line Side Electronic Unit | The lineside electronic unit (LEU) is the interface between the balise and interlocking in railway. ...
204 | IFC4x3 | Telecom | Equipamento | IfcCommunicationsAppliance | IfcCommunicationsApplianceMODEM | Modem | A modem (from modulator-demodulator) is a device that modulates an analog carrier signal to encode d...
205 | IFC4x3 | Telecom | Equipamento | IfcCommunicationsAppliance | IfcCommunicationsApplianceNETWORKAPPLIANCE | Network Appliance | A network appliance performs a dedicated function such as firewall protection, content filtering, lo...
206 | IFC4x3 | Telecom | Equipamento | IfcCommunicationsAppliance | IfcCommunicationsApplianceNETWORKBRIDGE | Ponte de rede | A network bridge connects multiple network segments at the data link layer (layer 2) of the OSI mode...
207 | IFC4x3 | Telecom | Equipamento | IfcCommunicationsAppliance | IfcCommunicationsApplianceNETWORKHUB | Network Hub | A network hub connects multiple network segments at the physical layer (layer 1) of the OSI model.
208 | IFC4x3 | Telecom | Equipamento | IfcCommunicationsAppliance | IfcCommunicationsApplianceOPTICALLINETERMINAL | Terminal óptico | An optical line terminal is a service provider endpoint of a passive or active optical network. It i...
209 | IFC4x3 | Telecom | Equipamento | IfcCommunicationsAppliance | IfcCommunicationsApplianceOPTICALNETWORKUNIT | Unidade de rede óptica | An optical network unit is a kind of optical transmission network connection equipment which is inst...
210 | IFC4x3 | Telecom | Equipamento | IfcCommunicationsAppliance | IfcCommunicationsAppliancePRINTER | Impressora | A machine that has the primary function of printing text and/or graphics onto paper or other media.
211 | IFC4x3 | Telecom | Equipamento | IfcCommunicationsAppliance | IfcCommunicationsApplianceRADIOBLOCKCENTER | Radio Block Center | A radio block center is a specialised computing device in railway with specification for generating ...
212 | IFC4x3 | Telecom | Equipamento | IfcCommunicationsAppliance | IfcCommunicationsApplianceREPEATER | Repeater | A repeater is an electronic device that receives a signal and retransmits it at a higher level and/o...
213 | IFC4x3 | Telecom | Equipamento | IfcCommunicationsAppliance | IfcCommunicationsApplianceROUTER | Roteador | A router is a networking device whose software and hardware are usually tailored to the tasks of rou...
214 | IFC4x3 | Telecom | Equipamento | IfcCommunicationsAppliance | IfcCommunicationsApplianceSCANNER | Digitalizador | A machine that has the primary function of scanning the content of printed matter and converting it ...
215 | IFC4x3 | Telecom | Equipamento | IfcCommunicationsAppliance | IfcCommunicationsApplianceTELECOMMAND | Telecomando | A system sending command to control and monitor the switches and circuit breakers or systems directl...
216 | IFC4x3 | Telecom | Equipamento | IfcCommunicationsAppliance | IfcCommunicationsApplianceTELEPHONYEXCHANGE | Troca de Telefonia | A telephony exchange is a device that ensures the routing of telephone calls and communications.
217 | IFC4x3 | Telecom | Equipamento | IfcCommunicationsAppliance | IfcCommunicationsApplianceTRANSITIONCOMPONENT | Componente de transição | A transition component is a minor active device that converts electric signals to optical signals at...
218 | IFC4x3 | Telecom | Equipamento | IfcCommunicationsAppliance | IfcCommunicationsApplianceTRANSPONDER | Transponder | A transponder is a communication, monitoring, or control device that, upon receiving a signal, emits...
219 | IFC4x3 | Telecom | Equipamento | IfcCommunicationsAppliance | IfcCommunicationsApplianceTRANSPORTEQUIPMENT | Equipamento de Transporte | A transport equipment is a network element responsible for providing functionality of transport, mul...
790 | IFC4x3 | Telecom | Equipamento | IfcFlowTerminal | IfcMobileTelecommunicationsAppliance | Dispositivo Móvel de Telecomunicação | A mobile telecommunications appliance is a device that transmits, converts, amplifies or receives si...
791 | IFC4x3 | Telecom | Equipamento | IfcMobileTelecommunicationsAppliance | IfcMobileTelecommunicationsApplianceACCESSPOINT | Ponto de Acesso | An access point is a device that allows wireless devices to connect to a wired network.
792 | IFC4x3 | Telecom | Equipamento | IfcMobileTelecommunicationsAppliance | IfcMobileTelecommunicationsApplianceBASEBANDUNIT | Unidade de banda base | A baseband unit is a component of a distributed base transceiver station for implementing baseband p...
793 | IFC4x3 | Telecom | Equipamento | IfcMobileTelecommunicationsAppliance | IfcMobileTelecommunicationsApplianceBASETRANSCEIVE | Base Transceiver sTation | A base transceiver station (BTS) is a network component which serves one cell. It completes the conv...
794 | IFC4x3 | Telecom | Equipamento | IfcMobileTelecommunicationsAppliance | IfcMobileTelecommunicationsApplianceE_UTRAN_NODE_B | E Utran Node B | An E-utran nodel B is a logical network component which serves one or more E-utran cells. It is the ...
795 | IFC4x3 | Telecom | Equipamento | IfcMobileTelecommunicationsAppliance | IfcMobileTelecommunicationsApplianceGATEWAY_GPRS_S | Gateway GPRS Support Node | The gateway GPRS support node is a component of the GPRS core network that extends the GSM to allow ...
796 | IFC4x3 | Telecom | Equipamento | IfcMobileTelecommunicationsAppliance | IfcMobileTelecommunicationsApplianceMASTERUNIT | Unidade Mestre | A master unit is a component of a repeater for coupling base station signals.
797 | IFC4x3 | Telecom | Equipamento | IfcMobileTelecommunicationsAppliance | IfcMobileTelecommunicationsApplianceMOBILESWITCHIN | Central de Comutação Móvel | The mobile switching centre (MSC) constitutes the interface between the radio system and the fixed n...
798 | IFC4x3 | Telecom | Equipamento | IfcMobileTelecommunicationsAppliance | IfcMobileTelecommunicationsApplianceMSCSERVER | Servidor MSC | The MSC server mainly comprises the call control (CC) and mobility control parts of a mobile switchi...
799 | IFC4x3 | Telecom | Equipamento | IfcMobileTelecommunicationsAppliance | IfcMobileTelecommunicationsAppliancePACKETCONTROLU | Unidade de controle de pacotes | A packet control unit performs some of the processing tasks of the base station controller for packe...
800 | IFC4x3 | Telecom | Equipamento | IfcMobileTelecommunicationsAppliance | IfcMobileTelecommunicationsApplianceREMOTERADIOUNI | Unidade de rádio remota | A remote radio unit is a component of a distributed base transceiver station that converts digital b...
801 | IFC4x3 | Telecom | Equipamento | IfcMobileTelecommunicationsAppliance | IfcMobileTelecommunicationsApplianceREMOTEUNIT | Unidade Remota | A remote unit is a device used to amplify a base station signal.
802 | IFC4x3 | Telecom | Equipamento | IfcMobileTelecommunicationsAppliance | IfcMobileTelecommunicationsApplianceSERVICE_GPRS_S | Service GPRS Support Node | The service GPRS support node (SGSN) is a component of the GPRS core network. It is the GPRS support...
803 | IFC4x3 | Telecom | Equipamento | IfcMobileTelecommunicationsAppliance | IfcMobileTelecommunicationsApplianceSUBSCRIBERSERV | Servidor de assinaturas | It is a database in charge of the management of mobile subscribers. It can be an authentication cent...
426 | IFC4x3 | Terreno | Topografia | IfcFeatureElementSubtraction | IfcEarthworksCut | Corte de Terra | O vazio resultante da modificação do terreno existente ou da estrutura da estrada por escavação, ou ...
427 | IFC4x3 | Terreno | Topografia | IfcEarthworksCut | IfcEarthworksCutBASE_EXCAVATION | Base Excavation | Excavation for basements of buildings, abutments of bridges or similar structures either partially o...
428 | IFC4x3 | Terreno | Topografia | IfcEarthworksCut | IfcEarthworksCutCUT | Corte | Escavação onde solo ou rocha abaixo do solo superficial é cortado na profundidade necessária para a ...
429 | IFC4x3 | Terreno | Topografia | IfcEarthworksCut | IfcEarthworksCutDREDGING | Dragagem | Escavação subaquática para recuperar material ou para criar uma maior profundidade de água.
430 | IFC4x3 | Terreno | Topografia | IfcEarthworksCut | IfcEarthworksCutEXCAVATION | Escavação | Tipo geral de escavação quando o tipo mais preciso não é especificado.
431 | IFC4x3 | Terreno | Topografia | IfcEarthworksCut | IfcEarthworksCutOVEREXCAVATION | Sobrescavação | Escavação que vai além da profundidade necessária para a construção, para substituir o material impr...
432 | IFC4x3 | Terreno | Topografia | IfcEarthworksCut | IfcEarthworksCutPAVEMENTMILLING | Fresagem do Pavimento | Remoção de material caduco do topo do pavimento para ser substituído por novo material.
433 | IFC4x3 | Terreno | Topografia | IfcEarthworksCut | IfcEarthworksCutSTEPEXCAVATION | Escavação em Etapas | Remoção da parte mais suave da encosta da estrada, realizada em passos, durante a ampliação de uma e...
434 | IFC4x3 | Terreno | Topografia | IfcEarthworksCut | IfcEarthworksCutTOPSOILREMOVAL | Remoção do Solo Superficial | Escavação onde a camada superficial de solo contendo material orgânico é removida ou debulhada. A pa...
435 | IFC4x3 | Terreno | Topografia | IfcEarthworksCut | IfcEarthworksCutTRENCH | Trincheira | Escavação cujo comprimento excede muito a profundidade e largura. Trincheiras são tipicamente escava...
436 | IFC4x3 | Terreno | Topografia | IfcBuiltElement | IfcEarthworksElement | Elemento de Terraplanagem | Um tipo de elemento construído criado por atividades de terraplenagem para construir subleito, eleva...
437 | IFC4x3 | Terreno | Topografia | IfcEarthworksElement | IfcEarthworksFill | Aterro de Terraplenagem | Um tipo de elemento de terraplenagem criado por atividades de terraplenagem para construir subleito ...
438 | IFC4x3 | Terreno | Topografia | IfcEarthworksFill | IfcEarthworksFillBACKFILL | Reaterro | Preenchimento atrás de paredes de contenção ou de outras estruturas, como cais, atrás dos suportes l...
439 | IFC4x3 | Terreno | Topografia | IfcEarthworksFill | IfcEarthworksFillCOUNTERWEIGHT | Contra-peso | Aterros construídos ao lado da estrutura rodoviária principal para reduzir a ocupação da estrada.
440 | IFC4x3 | Terreno | Topografia | IfcEarthworksFill | IfcEarthworksFillEMBANKMENT | Aterro | Tipo predominantemente longitudinal de elemento de terraplenagem, sem nenhum outro tipo específico a...
441 | IFC4x3 | Terreno | Topografia | IfcEarthworksFill | IfcEarthworksFillSLOPEFILL | Aterro de Talude | Side inclinação (massa) que preenche a estrutura da rodovia ou o preenchimento da inclinação a m...
442 | IFC4x3 | Terreno | Topografia | IfcEarthworksFill | IfcEarthworksFillSUBGRADE | Subleito | Type do elemento de terra que da sustentação a estrutura abaixo do pavimento e acima do solo nat...
443 | IFC4x3 | Terreno | Topografia | IfcEarthworksFill | IfcEarthworksFillSUBGRADEBED | Base | Parte superior do solo, natural ou construído, que suporta as cargas transmitidas pela estrutura per...
444 | IFC4x3 | Terreno | Topografia | IfcEarthworksFill | IfcEarthworksFillTRANSITIONSECTION | Seção de Transição | Seção de subleito para garantir a consistência da rigidez e evitar recalques irregulares. A seção de...
966 | IFC4x3 | Terreno | Topografia | IfcEarthworksElement | IfcReinforcedSoil | Solo Reforçado | Solo reforçado ou estabilizado por algum método mecânico ou químico.
967 | IFC4x3 | Terreno | Solo | IfcReinforcedSoil | IfcReinforcedSoilDYNAMICALLYCOMPACTED | Compactado dinamicamente | O método de uso de máquina de compactação dinâmica geralmente com martelo de queda a altura, compact...
968 | IFC4x3 | Terreno | Solo | IfcReinforcedSoil | IfcReinforcedSoilGROUTED | Grauteado | Um método de injeção de pasta curável em rachaduras ou poros de uma fundação geotécnica para melhora...
969 | IFC4x3 | Terreno | Solo | IfcReinforcedSoil | IfcReinforcedSoilREPLACED | Substituído | Cave o solo macio em uma determinada faixa abaixo do solo da fundação e então preencha a área com ma...
970 | IFC4x3 | Terreno | Solo | IfcReinforcedSoil | IfcReinforcedSoilROLLERCOMPACTED | Compactação com Rolo | Um tipo de método de compactação que adota máquinas de rolamento. Rolamento repetido e vibração comp...
971 | IFC4x3 | Terreno | Solo | IfcReinforcedSoil | IfcReinforcedSoilSURCHARGEPRELOADED | Sobrecarga de pré-carregamento | Um método que aplica carga à fundação para descarregar água dos poros, e a ela é consolidada para me...
972 | IFC4x3 | Terreno | Solo | IfcReinforcedSoil | IfcReinforcedSoilVERTICALLYDRAINED | Drenado Verticalmente | Um método para definir medidas de drenagem vertical na fundação, de modo que a água dos poros do sol...
973 | IFC4x3 | Thing | Thing | Thing | IfcReinforcementDefinitionProperties | Reinforcement Definition Properties | IfcReinforcementDefinitionProperties defines the cross section properties of reinforcement included in reinforced concrete building elements. The property set definition may be used both in conjunction with insitu and precast structures.
1283 | IFC4x3 | Thing | Thing | Thing | IfcTextureCoordinateIndices | Índices de Coordenadas de Textura | The IfcTextureCoordinateIndices provide the texture coordinates for an IfcIndexedPolygonalFace. The [[TexCoordIndex]] holds a list of indices pointing into the IfcTextureVertexList for texture coordinates that correspond to the TexCoordsOf.CoordIndex holding a list of indices pointing into the IfcCartesianPointList3D for vertex coordinates.
253 | IFC4x3 | Transporte | TransporteObra | IfcConveyorSegment | IfcConveyorSegmentBELTCONVEYOR | Transportadora de correia | An endless belt for carrying material without stretching.
254 | IFC4x3 | Transporte | TransporteObra | IfcConveyorSegment | IfcConveyorSegmentBUCKETCONVEYOR | Transportadora de caçambas | A conveyor in the form of connected buckets or segments that move in a continuous loop
255 | IFC4x3 | Transporte | TransporteObra | IfcConveyorSegment | IfcConveyorSegmentCHUTECONVEYOR | Transportador de calha | Gravity-operated conveyor where media descends through a trough or chute.
256 | IFC4x3 | Transporte | TransporteObra | IfcConveyorSegment | IfcConveyorSegmentSCREWCONVEYOR | Transportadora de parafuso | composed of a longitudinal screw in a trough or pipe that rotates to force media through the segment
1302 | IFC4x3 | Transporte | TransporteObra | IfcElement | IfcTransportationDevice | Dispositivo de Transporte | Supertipo intermediário abstrato para dispositivos de transporte.
1303 | IFC4x3 | Transporte | TransporteObra | IfcTransportationDevice | IfcTransportElement | Elemento de Transporte | Um elemento de transporte é uma generalização de todos os transportes relacionados com a circulação ...
1304 | IFC4x3 | Transporte | TransporteObra | IfcTransportElement | IfcTransportElementCRANEWAY | Ponte Rolante | Um sistema de ponte rolante, normalmente incluindo os trilhos de guindastes, fixadores e a grua. É u...
1305 | IFC4x3 | Transporte | TransporteObra | IfcTransportElement | IfcTransportElementELEVATOR | Elevador | Elevador ou estação elevatória é um dispositivo de transporte para mover pessoas ou mercadorias vert...
1306 | IFC4x3 | Transporte | TransporteObra | IfcTransportElement | IfcTransportElementESCALATOR | Escada Rolante | A escada rolante é um dispositivo de transporte para deslocar pessoas. É constituída por degraus ind...
1307 | IFC4x3 | Transporte | TransporteObra | IfcTransportElement | IfcTransportElementHAULINGGEAR | Equipamento de Transporte | Um dispositivo usado para transportar mercadorias.
1308 | IFC4x3 | Transporte | TransporteObra | IfcTransportElement | IfcTransportElementLIFTINGGEAR | Equipamento de Elevação | Um dispositivo utilizado para elevar ou baixar mercadorias pesadas. Ele pode ser acionado de forma m...
1309 | IFC4x3 | Transporte | TransporteObra | IfcTransportElement | IfcTransportElementMOVINGWALKWAY | Esteira Rolante | Esteira rolante é um dispositivo de transporte para mover pessoas horizontalmente ou em posição incl...
1351 | IFC4x3 | Transporte | Veicular | IfcTransportationDevice | IfcVehicle | Veículos | Equipamento destinado ao transporte de pessoas ou cargas.
1352 | IFC4x3 | Transporte | Veicular | IfcVehicle | IfcVehicleCARGO | Carga | Elemento móvel de transporte que representa uma unidade discreta de carga gerenciada por uma instala...
1353 | IFC4x3 | Transporte | Veicular | IfcVehicle | IfcVehicleROLLINGSTOCK | Material Rolante | Refere-se aos veículos ferroviários, incluindo tanto os motorizados, quanto não-motorizados, como, p...
1354 | IFC4x3 | Transporte | Veicular | IfcVehicle | IfcVehicleVEHICLE | Veículos | Uma generalização de um veículo que interage com uma instalação (por exemplo, como usuário/cliente) ...
1355 | IFC4x3 | Transporte | Veicular | IfcVehicle | IfcVehicleVEHICLEAIR | Veículo Aéreo | Uma especialização de veículo que representa veículos aéreos motorizados e não-motorizados, tais com...
1356 | IFC4x3 | Transporte | Veicular | IfcVehicle | IfcVehicleVEHICLEMARINE | Veículo Marítimo | Uma especialização de um veículo que opera sobre a água como barco marítimo.
1357 | IFC4x3 | Transporte | Veicular | IfcVehicle | IfcVehicleVEHICLETRACKED | Veículo de Esteira | Uma especialização de veículo que opera sobre esteiras rolantes (Caterpillar).
1358 | IFC4x3 | Transporte | Veicular | IfcVehicle | IfcVehicleVEHICLEWHEELED | Veículo sobre Rodas | Uma espécie de veículo que opera em terra como um veículo de várias rodas, como um automóvel, um cam...
472 | IFC4x3 | TratamentoFluído | Dispositivo | IfcFlowTreatmentDevice | IfcElectricFlowTreatmentDevice | Dispositivo elétrico de tratamento de fluxo | An electric flow treatment device is used to remove unwanted matter from an electric or electronic s...
473 | IFC4x3 | TratamentoFluído | Dispositivo | IfcElectricFlowTreatmentDevice | IfcElectricFlowTreatmentDeviceELECTRONICFILTER | Filtro Eletrônico | Linear two-port device designed to transmit spectral components of the input quantity according to a...
576 | IFC4x3 | TratamentoFluído | Dispositivo | IfcFlowTreatmentDevice | IfcFilter | Filtro | Um filtro é um aparelho utilizado para remover partículas ou matérias gasosas de fluidos e gases.
577 | IFC4x3 | TratamentoFluído | Dispositivo | IfcFilter | IfcFilterAIRPARTICLEFILTER | Filtro de Partículas de Ar | Um filtro usado para remover partículas do ar.
578 | IFC4x3 | TratamentoFluído | Dispositivo | IfcFilter | IfcFilterCOMPRESSEDAIRFILTER | Filtro de Ar Comprimido | Um filtro usado para remover partículas do ar comprimido.
579 | IFC4x3 | TratamentoFluído | Dispositivo | IfcFilter | IfcFilterODORFILTER | Filtro de Odor | Um filtro usado para remover odores do ar.
580 | IFC4x3 | TratamentoFluído | Dispositivo | IfcFilter | IfcFilterOILFILTER | Filtro de Óleo | Um filtro usado para remover partículas do óleo.
581 | IFC4x3 | TratamentoFluído | Dispositivo | IfcFilter | IfcFilterSTRAINER | Filtro | Um filtro usado para remover partículas de um fluido.
582 | IFC4x3 | TratamentoFluído | Dispositivo | IfcFilter | IfcFilterWATERFILTER | Filtro de Água | Um filtro usado para remover partículas da água.
670 | IFC4x3 | TratamentoFluído | DispositivoArmadilha | IfcFlowTreatmentDevice | IfcInterceptor | Interceptor | An interceptor is a device designed and installed in order to separate and retain deleterious, hazar...
671 | IFC4x3 | TratamentoFluído | DispositivoArmadilha | IfcInterceptor | IfcInterceptorCYCLONIC | Cyclonic | Removes larger liquid drops or larger solid particles.
672 | IFC4x3 | TratamentoFluído | DispositivoArmadilha | IfcInterceptor | IfcInterceptorGREASE | Grease | Chamber, on the line of a drain or discharge pipe, that prevents grease passing into a drainage syst...
673 | IFC4x3 | TratamentoFluído | DispositivoArmadilha | IfcInterceptor | IfcInterceptorOIL | Petróleo | One or more chambers arranged to prevent the ingress of oil to a drain or sewer that retains the oil...
674 | IFC4x3 | TratamentoFluído | DispositivoArmadilha | IfcInterceptor | IfcInterceptorPETROL | Petrol | Two or more chambers with inlet and outlet pipes arranged to allow petrol/gasoline collected on the ...
851 | IFC4x3 | Tubulação | Conexão | IfcFlowFitting | IfcPipeFitting | Conexão de Tubulação | Uma conexão de tubulação é uma junção ou transição em um sistema de distribuição de fluxo de tubulaç...
852 | IFC4x3 | Tubulação | Conexão | IfcPipeFitting | IfcPipeFittingBEND | Curva | Um acessório com normalmente duas portas usadas para alterar a direção do fluxo entre os elementos c...
853 | IFC4x3 | Tubulação | Conexão | IfcPipeFitting | IfcPipeFittingCONNECTOR | Conector | Connector fitting, typically used to join two ports together within a flow distribution system (e.g....
854 | IFC4x3 | Tubulação | Conexão | IfcPipeFitting | IfcPipeFittingENTRY | Entrada | Entry fitting, typically unconnected at one port and connected to a flow distribution system at the ...
855 | IFC4x3 | Tubulação | Conexão | IfcPipeFitting | IfcPipeFittingEXIT | Saída | Exit fitting, typically unconnected at one port and connected to a flow distribution system at the o...
856 | IFC4x3 | Tubulação | Conexão | IfcPipeFitting | IfcPipeFittingJUNCTION | Junção | A fitting with typically more than two ports used to redistribute flow among the ports and/or to cha...
857 | IFC4x3 | Tubulação | Conexão | IfcPipeFitting | IfcPipeFittingOBSTRUCTION | Obstrução | A fitting with typically two ports used to obstruct or restrict flow between the connected elements ...
858 | IFC4x3 | Tubulação | Conexão | IfcPipeFitting | IfcPipeFittingTRANSITION | Transição | A fitting with typically two ports having different shapes or sizes. Can also be used to change the ...
859 | IFC4x3 | Tubulação | Segmento | IfcFlowSegment | IfcPipeSegment | Segmento de Tubulação | Um segmento de tubo é usado para normalmente juntar duas seções de uma rede de canalização.
860 | IFC4x3 | Tubulação | Segmento | IfcPipeSegment | IfcPipeSegmentCULVERT | Passagem Hidráulica | A covered channel or large pipe that forms a watercourse below ground level, usually under a road or...
861 | IFC4x3 | Tubulação | Segmento | IfcPipeSegment | IfcPipeSegmentFLEXIBLESEGMENT | Segmento Flexível | Um segmento flexível é um segmento contínuo não linear de tubo que pode ser deformado e alterar a di...
862 | IFC4x3 | Tubulação | Segmento | IfcPipeSegment | IfcPipeSegmentGUTTER | Calha | A gutter segment is a continuous open-channel segment of pipe.
863 | IFC4x3 | Tubulação | Segmento | IfcPipeSegment | IfcPipeSegmentRIGIDSEGMENT | Segmento Rígido | Um segmento rígido é um segmento linear contínuo de tubo que não pode ser deformado.
864 | IFC4x3 | Tubulação | Segmento | IfcPipeSegment | IfcPipeSegmentSPOOL | Carretel | A type of rigid segment that is typically shorter and used for providing connectivity within a pipin...
1329 | IFC4x3 | Tubulação | Válvula | IfcFlowController | IfcValve | Válvula | Uma válvula é usada num sistema de distribuição de canalização para serviços de construção para cont...
1330 | IFC4x3 | Tubulação | Válvula | IfcValve | IfcValveAIRRELEASE | Liberação de Ar | Válvula usada para liberar ar de um tubo ou conexão.
1331 | IFC4x3 | Tubulação | Válvula | IfcValve | IfcValveANTIVACUUM | Anti-vácuo | Válvula que se abre para admitir ar quando a pressão desce abaixo da pressão atmosférica.
1332 | IFC4x3 | Tubulação | Válvula | IfcValve | IfcValveCHANGEOVER | Comutação | Válvula que permite a troca de fluxo entre tubulações (3 ou 4 portas).
1333 | IFC4x3 | Tubulação | Válvula | IfcValve | IfcValveCHECK | Verificar | Valve that permits water to flow in one direction only and is enclosed when there is no flow (2 port...
1334 | IFC4x3 | Tubulação | Válvula | IfcValve | IfcValveCOMMISSIONING | Comissionamento | Valve used to facilitate commissioning of a system (2 port).
1335 | IFC4x3 | Tubulação | Válvula | IfcValve | IfcValveDIVERTING | Válvula de desvio | Válvula que permite que o fluxo seja desviado de um ramo de uma tubulação para outro (3 portas).
1336 | IFC4x3 | Tubulação | Válvula | IfcValve | IfcValveDOUBLECHECK | Verificação dupla | An assembly that incorporates two valves used to prevent backflow.
1337 | IFC4x3 | Tubulação | Válvula | IfcValve | IfcValveDOUBLEREGULATING | Dupla Regulação | Valve usada para facilitar a regulação do fluxo de fluidos em um sistema.
1338 | IFC4x3 | Tubulação | Válvula | IfcValve | IfcValveDRAWOFFCOCK | Válvula dreno | A valve used to remove fluid from a piping system.
1339 | IFC4x3 | Tubulação | Válvula | IfcValve | IfcValveFAUCET | Torneira | Faucet valve typically used as a flow discharge.
1340 | IFC4x3 | Tubulação | Válvula | IfcValve | IfcValveFLUSHING | Descarga | Valve that flushes a predetermined quantity of water to cleanse a toilet, urinal, etc.
1341 | IFC4x3 | Tubulação | Válvula | IfcValve | IfcValveGASCOCK | Gás de Cozinha | Válvula utilizada para controlar o fluxo de gás.
1342 | IFC4x3 | Tubulação | Válvula | IfcValve | IfcValveGASTAP | Torneira de Gás | A torneira de gás é normalmente utilizada para ventilar ou descarregar gás de um sistema.
1343 | IFC4x3 | Tubulação | Válvula | IfcValve | IfcValveISOLATING | Isolamento | Valve that closes off flow in a pipeline.
1344 | IFC4x3 | Tubulação | Válvula | IfcValve | IfcValveMIXING | Misturadora | Valve that enables flow from two branches of a pipeline to be mixed together (3 port).
1345 | IFC4x3 | Tubulação | Válvula | IfcValve | IfcValvePRESSUREREDUCING | Redutora de Pressão | Válvula que reduz a pressão de um fluido imediatamente a jusante de sua posição em uma tubulação par...
1346 | IFC4x3 | Tubulação | Válvula | IfcValve | IfcValvePRESSURERELIEF | Descompressão | Válvula carregada por mola ou peso que descarrega automaticamente para um local seguro o fluido que ...
1347 | IFC4x3 | Tubulação | Válvula | IfcValve | IfcValveREGULATING | Reguladora | Válvula utilizada para facilitar a regulação do fluxo de fluido num sistema.
1348 | IFC4x3 | Tubulação | Válvula | IfcValve | IfcValveSAFETYCUTOFF | Válvula de Segurança | Válvula que fecha sob a ação de um mecanismo de segurança, como um peso de queda, um solenoide, etc.
1349 | IFC4x3 | Tubulação | Válvula | IfcValve | IfcValveSTEAMTRAP | Purgador de Vapor | Válvula que restringe o fluxo de vapor, permitindo a passagem dos condensados.
1350 | IFC4x3 | Tubulação | Válvula | IfcValve | IfcValveSTOPCOCK | Torneira de Esfera | Uma válvula de isolamento utilizada num serviço de água doméstico.
561 | IFC4x3 | Ventilação | Dispositivo | IfcFlowMovingDevice | IfcFan | Ventilador | Um ventilador é um dispositivo que transmite trabalho mecânico a um gás. Uma utilização típica de um...
562 | IFC4x3 | Ventilação | Dispositivo | IfcFan | IfcFanCENTRIFUGALAIRFOIL | Aerofólio Centrífugo | O ar flui através do impulsor radialmente usando pás em formato de aerofólio.
563 | IFC4x3 | Ventilação | Dispositivo | IfcFan | IfcFanCENTRIFUGALBACKWARDINCLINEDCURVED | Centrifugal Backward Inclined Curved | Air flows through the impeller radially using blades that are backward curved.
564 | IFC4x3 | Ventilação | Dispositivo | IfcFan | IfcFanCENTRIFUGALFORWARDCURVED | Centrifugal Forward Curved | Air flows through the impeller radially using blades that are forward curved.
565 | IFC4x3 | Ventilação | Dispositivo | IfcFan | IfcFanCENTRIFUGALRADIAL | Centrifugal Radial | Air flows through the impeller radially using blades that are uncurved or slightly forward curved.
566 | IFC4x3 | Ventilação | Dispositivo | IfcFan | IfcFanPROPELLORAXIAL | Hélice Axial | Air flows through the impeller axially and small hub-to-tip ratio impeller mounted in an orifice pla...
567 | IFC4x3 | Ventilação | Dispositivo | IfcFan | IfcFanTUBEAXIAL | Tubo Axial | Air flows through the impeller axially with reduced tip clearance and operating at higher tip speeds...
568 | IFC4x3 | Ventilação | Dispositivo | IfcFan | IfcFanVANEAXIAL | Vane Axial | Air flows through the impeller axially with guide vanes and reduced running blade tip clearance.
1370 | IFC4x3 | Virtual | Virtual | IfcElement | IfcVirtualElement | Elemento Virtual | Um elemento virtual é um elemento especial usado para fornecer áreas imaginárias, espaços reservados...
1371 | IFC4x3 | Virtual | Virtual | IfcVirtualElement | IfcVirtualElementBOUNDARY | Limite | Limite imaginário, como entre dois compartimentos adjacentes não separados por uma divisa física.
1372 | IFC4x3 | Virtual | Virtual | IfcVirtualElement | IfcVirtualElementCLEARANCE | Desobstrução | O elemento virtual indica uma área ou volume de desobstrução.
1373 | IFC4x3 | Virtual | Virtual | IfcVirtualElement | IfcVirtualElementPROVISIONFORVOID | Provisão para vazio | O elemento virtual indica uma proposta de disposição para vazios (uma abertura proposta que ainda nã...
1374 | IFC4x3 | Virtual | Virtual | IfcFeatureElementSubtraction | IfcVoidingFeature | Recurso de vazio | Quantidades fundamentais que são comuns à definição de todas as ocorrências de armaduras.
1375 | IFC4x3 | Virtual | Virtual | IfcVoidingFeature | IfcVoidingFeatureCHAMFER | Chanfro | A skewed plane end cut, removing material only across a part of the profile of the voided element.
1376 | IFC4x3 | Virtual | Virtual | IfcVoidingFeature | IfcVoidingFeatureCUTOUT | Recorte | An internal cutout (creating an opening) or external cutout (creating a recess) of arbitrary shape. ...
1377 | IFC4x3 | Virtual | Virtual | IfcVoidingFeature | IfcVoidingFeatureEDGE | Aresta | A shape modification along an edge of the element with the edge length as the predominant dimension ...
1378 | IFC4x3 | Virtual | Virtual | IfcVoidingFeature | IfcVoidingFeatureHOLE | Furo | A circular or slotted or threaded hole, typically but not necessarily of smaller dimension than what...
1379 | IFC4x3 | Virtual | Virtual | IfcVoidingFeature | IfcVoidingFeatureMITER | No esquadro | Um corte inclinado plano em uma aresta, removendo material em todo o perfil do elemento vazado.
1380 | IFC4x3 | Virtual | Virtual | IfcVoidingFeature | IfcVoidingFeatureNOTCH | Entalhe | An external cutout of with a mostly rectangular cutting profile. The edges between cutting planes ma...