## Projeto
Chave | Valor | Idioma
OntologiaPrefixo | bim: | pt
OntologiaTema | Tubulações | pt
RaizClass | BIM | pt
RaizProp | BIMProp | pt
RaizData | BIMData | pt
URI | https://github.com/JLMenegotto/RepoOnto# | pt
Autor | Prof. José Luis Menegotto DEG/POLI/UFRJ | pt
Organização | Escola Politécnica da UFRJ | pt
Norma-Número | - | pt
Norma-Edição | - | pt
Norma-ISBN | - | pt
Norma-Escopo | - | pt
Norma-Referência-01 | - | pt
Norma-Referência-02 | - | pt
Norma-Referência-03 | - | pt
Observações | Ontologia para incorporar tubulações. | pt
DataHora | 2026-09-18 12:23 | pt
Advertência | Algumas traduções podem precisar de revisão. | pt
Aviso | Algunas traducciones pueden necesitar revisión. | es
Alert | Some translations may need revision. | en
Prédio | - | pt
Cidade | - | pt
Explicação | Formalizar elementos de tubulações em projeto BIM. Ontologia orientativa da relação de correspondência entre Classes IFC e categorias Revit. | pt
Explicación | Formalización de elementos de canalizaciones en un projeto BIM. Ontología orientativa de la relación de correspondencia entre Clases IFC y categorías de Revit. | es
Explanation | Formalize piping elements in BIM design. Guiding ontology of the correspondence relationship between IFC Classes and Revit categories. | en
Fonte-Brasil-01 | https://brasil.un.org/pt-br/sdgs | pt
Fonte-Brasil-02 | https://eaesp.fgv.br/centros/centro-estudos-sustentabilidade/projetos/programa-brasileiro-ghg-protocol | pt
Fonte-Brasil-03 | https://www.gov.br/fazenda/pt-br/acesso-a-informacao/acoes-e-programas/transformacao-ecologica/transformacao-ecologica | pt
Fonte-Brasil-04 | https://www.gov.br/fazenda/pt-br/orgaos/spe/taxonomia-sustentavel-brasileira/cadernos | pt
Fonte-Vegetação-01 | https://museunacional.ufrj.br/hortobotanico | pt
Fonte-Vegetação-02 | https://www.embrapa.br/florestas/publicacoes | pt
Fonte-Vegetação-03 | https://www.arvoresgigantes.org | pt
Fonte-Vegetação-04 | https://www.scielo.br/j/abb | pt
Fonte-Vegetação-05 | https://www.gov.br/inpa/pt-br/Pesquisa/colecoes/botanica | pt
Fonte-Vegetação-06 | https://botanicasaopaulo.org | pt
Fonte-Vegetação-07 | https://pesquisa.in.gov.br/imprensa | pt
Fonte-Vegetação-08 | https://mapas.florestal.gov.br | pt
Fonte-SINAPI | https://www.caixa.gov.br/site/Paginas/downloads.aspx#categoria_888 | pt
Fonte-Brasil-Saúde-01 | https://somasus.saude.gov.br/sistema/home | pt
Fonte-Brasil-Saúde-02 | https://anvisalegis.datalegis.net | pt
Fonte-Brasil-Saúde-03 | RDC 611/2022. Radiologia diagnóstica. Blindagem, proteção radiológica. | pt
Fonte-Brasil-Saúde-04 | RDC 222/2018. Gerenciamento de resíduos. Plano de gerenciamento obrigatório. | pt
Fonte-NBR-01 | NBR 9050. Acessibilidade. Todos os ambientes de uso público. | pt
Fonte-NBR-02 | NBR 7256. Climatização em EAS. Obrigatória para CC, CTI, CME, hemodinâmica. | pt
Fonte-NBR-03 | NBR 15575. Desempenho de edificações. Conforto térmico, acústico, lumínico. | pt
Fonte-NBR-04 | NBR 13534. Instalações elétricas em EAS. Circuitos, aterramento, emergência. | pt
Fonte-NBR-05 | NBR 12188. Gases medicinais. Centrais, redes, pontos de uso. | pt
Fonte-Bombeiros-01 | Segurança contra incêndio. Varia por estado, consultar regulamento local. | pt

## Classes
1 | 00Raiz | 00Super Class 2 | 00Super Class 3 | 00Super Class 4 | 00 Super Class 5 | EquivalentTo: Raiz Condições necessárias | EquivalentTo: Classe2 Condições necessárias | EquivalentTo: Classe3 Condições necessárias | EquivalentTo: Classe4 Condições necessárias | EquivalentTo: Classe5 Condições necessárias | Anotações de ajuda Classe 2 | Anotações de ajuda Classe 3 | Anotações de ajuda Classe 4 | Anotações de ajuda Classe 5 | 000 Tradução Classe 5 | 000 Traducción Classe 5 | 000 Translate Classe 5 | Interop. | Natureza | Especie | Tema | Disciplina | Key | Categoria Rvt | Parâmetro Rvt | ClasseI IFC | Atributo IFC | ABNT | KML
2 | Conceitos | De.Materialidade | Materiais.Construtivos | Adesivos | Cola.Espuma | null | null | null | null | null | De.Materialidade | Materiais.Construtivos | Adesivos | Cola Espuma | Material construtivo usado para aderir espumas. | Material de construcción utilizado para adherir espumas. | Construction material used to adhere foams. | null | De Materialidade | Materiais Construtivos | Adesivos | Instalações | Key-TUB-2 | [ OST_Materials : OST_Parts : OST_FloorsSubstrate : OST_WallsSubstrate : OST_CeilingsSubstrate ] | null | [ IfcMaterial : IfcFastener ] | null | [ 0M ] | null
3 | Conceitos | De.Materialidade | Materiais.Construtivos | Adesivos | Cola.Louça | null | null | null | null | null | De.Materialidade | Materiais.Construtivos | Adesivos | Cola Louça | Material construtivo usado para aderir louças. | Material de construcción utilizado para adherir la vajilla. | Construction material used to adhere crockery. | null | De Materialidade | Materiais Construtivos | Adesivos | Instalações | Key-TUB-3 | [ OST_Materials : OST_Parts : OST_FloorsSubstrate : OST_WallsSubstrate : OST_CeilingsSubstrate ] | null | [ IfcMaterial : IfcFastener ] | null | [ 0M ] | null
4 | Conceitos | De.Materialidade | Materiais.Construtivos | Adesivos | Cola.Madeira | null | null | null | null | null | De.Materialidade | Materiais.Construtivos | Adesivos | Cola Madeira | Material construtivo usado para aderir madeiras. | Material de construcción utilizado para adherir madera. | Construction material used to adhere wood. | null | De Materialidade | Materiais Construtivos | Adesivos | Instalações | Key-TUB-4 | [ OST_Materials : OST_Parts : OST_FloorsSubstrate : OST_WallsSubstrate : OST_CeilingsSubstrate ] | null | [ IfcMaterial : IfcFastener ] | null | [ 0M ] | null
5 | Conceitos | De.Materialidade | Materiais.Construtivos | Adesivos | Cola.Metal | null | null | null | null | null | De.Materialidade | Materiais.Construtivos | Adesivos | Cola Metal | Material construtivo usado para aderir metais. | Material de construcción utilizado para adherir metales. | Construction material used to adhere metals. | null | De Materialidade | Materiais Construtivos | Adesivos | Instalações | Key-TUB-5 | [ OST_Materials : OST_Parts : OST_FloorsSubstrate : OST_WallsSubstrate : OST_CeilingsSubstrate ] | null | [ IfcMaterial : IfcFastener ] | null | [ 0M ] | null
6 | Conceitos | De.Materialidade | Materiais.Construtivos | Adesivos | Cola.Textil | null | null | null | null | null | De.Materialidade | Materiais.Construtivos | Adesivos | Cola Textil | Material construtivo usado para aderir texteis. | Material de construcción utilizado para unir textiles. | Construction material used to bond textiles. | null | De Materialidade | Materiais Construtivos | Adesivos | Instalações | Key-TUB-6 | [ OST_Materials : OST_Parts : OST_FloorsSubstrate : OST_WallsSubstrate : OST_CeilingsSubstrate ] | null | [ IfcMaterial : IfcFastener ] | null | [ 0M ] | null
7 | Conceitos | De.Materialidade | Materiais.Construtivos | Aditivos | Defloculante | null | null | null | null | null | De Materialidade | Materiais Construtivos | Aditivos | Defloculante | Usado para melhorar a trabalhabilidade do material. | Se usa para mejorar la manifiabilidad del material. | Used to improve the workability of the material. | null | De Materialidade | Materiais Construtivos | Aditivos | Interdisciplinar | Key-MAT-7 | [ OST_Materials : OST_MaterialTags ] | null | [ IfcMaterial : IfcText : IfcLabel : IfcMaterialRelationship ] | null | [ 0M ] | null
8 | Conceitos | De.Materialidade | Materiais.Construtivos | Aditivos | Pigmento | null | null | null | null | null | De Materialidade | Materiais Construtivos | Aditivos | Pigmento | Usado para alterar as propriedades cromáticas. | Se usaba para cambiar propiedades cromáticas. | Used to change chromatic properties. | null | De Materialidade | Materiais Construtivos | Aditivos | Interdisciplinar | Key-MAT-8 | [ OST_Materials : OST_MaterialTags ] | null | [ IfcMaterial : IfcText : IfcLabel : IfcMaterialRelationship ] | null | [ 0M ] | null
9 | Conceitos | De.Materialidade | Materiais.Construtivos | Argamassas | Argamassa.Baritada | null | null | null | null | null | De.Materialidade | Materiais.Construtivos | Argamassas | Argamassa Baritada | Material construtivo usado para proteger da emissão de radiação em salas radiológicas de ambientes hospitalares (salas de radioterapia, radiologia, medicina nuclear de centros de saúde). | Material de construcción utilizado para proteger contra la emisión de radiación en salas radiológicas en entornos hospitalarios (radioterapia, radiología, salas de medicina nuclear de centros de salud). | Construction material used to protect from radiation emission in radiological rooms in hospital environments (radiotherapy, radiology, nuclear medicine rooms of health centers). | null | De Materialidade | Materiais Construtivos | Argamassas | Instalações | Key-TUB-9 | [ OST_Materials : OST_Parts : OST_WallsSubstrate : OST_FloorsSubstrate : OST_WallsInsulation : OST_FloorsInsulation ] | null | [ IfcMaterial : IfcCoveringINSULATION ] | null | [ 0M ] | null
10 | Conceitos | De.Materialidade | Materiais.Construtivos | Argamassas | Argamassa.Colante | null | null | null | null | null | De.Materialidade | Materiais.Construtivos | Argamassas | Argamassa Colante | Material construtivo usado para colar peças cerámicas ou porcelanatos em paredes ou pisos. | Material de construcción utilizado para pegar azulejos cerámicos o de porcelana a paredes o suelos. | Construction material used to glue ceramic or porcelain tiles to walls or floors. | null | De Materialidade | Materiais Construtivos | Argamassas | Instalações | Key-TUB-10 | [ OST_Materials : OST_Parts : OST_WallsSubstrate : OST_FloorsSubstrate : OST_WallsInsulation : OST_FloorsInsulation ] | null | [ IfcMaterial : IfcCoveringMEMBRANE ] | null | [ 0M ] | null
11 | Conceitos | De.Materialidade | Materiais.Construtivos | Argamassas | Argamassa.Isolante | null | null | null | null | null | De.Materialidade | Materiais.Construtivos | Argamassas | Argamassa Isolante | Material construtivo usado para as camadas com isolamento polimérico. | Material de construcción utilizado para las capas con aislamiento polimérico. | Construction material used for the layers with polymeric insulation. | null | De Materialidade | Materiais Construtivos | Argamassas | Instalações | Key-TUB-11 | [ OST_Materials : OST_Parts : OST_WallsSubstrate : OST_FloorsSubstrate : OST_WallsInsulation : OST_FloorsInsulation ] | null | [ IfcMaterial : IfcCoveringINSULATION ] | null | [ 0M ] | null
12 | Conceitos | De.Materialidade | Materiais.Construtivos | Argamassas | Argamassa.Lastro | null | null | null | null | null | De.Materialidade | Materiais.Construtivos | Argamassas | Argamassa Lastro | Material construtivo usado para a formação de contrapisos ou camadas de lastro em pisos ou nas vias de tránsito e tráfego. | Material de construcción utilizado para la formación de subsuelos o capas de lastre en suelos o en tráfico y rutas de tráfico. | Construction material used for the formation of subfloors or ballast layers on floors or on traffic and traffic routes. | null | De Materialidade | Materiais Construtivos | Argamassas | Instalações | Key-TUB-12 | [ OST_Materials : OST_Parts : OST_WallsSubstrate : OST_FloorsSubstrate : OST_WallsInsulation : OST_FloorsInsulation ] | null | [ IfcMaterial : IfcCoveringMEMBRANE ] | null | [ 0M ] | null
13 | Conceitos | De.Materialidade | Materiais.Construtivos | Argamassas | Argamassa.Reguladora | null | null | null | null | null | De.Materialidade | Materiais.Construtivos | Argamassas | Argamassa Reguladora | Material construtivo usado para regularizar e acabar as alvenarias. Incluem os chapiscos, emboços e rebocos. | Material de construcción utilizado para regularizar y acabar la mampostería. Incluyen fundiciones en bruto, yesos y yesos. | Construction material used to regularize and finish the masonry. They include roughcasts, plasters and plasters. | null | De Materialidade | Materiais Construtivos | Argamassas | Instalações | Key-TUB-13 | [ OST_Materials : OST_Parts : OST_WallsSubstrate : OST_FloorsSubstrate : OST_WallsInsulation : OST_FloorsInsulation ] | null | [ IfcMaterial : IfcCoveringINSULATION ] | null | [ 0M ] | null
14 | Conceitos | De.Materialidade | Materiais.Construtivos | Concretos.Reguladores | Concreto.C10 | null | null | null | null | null | De.Materialidade | Materiais.Construtivos | Concretos Reguladores | Concreto C10 | Material construtivo usado como concreto magro para lastro de regularização não estrutural. | Material de construcción utilizado como hormigón pobre para lastre de regularización no estructural. | Construction material used as lean concrete for non-structural regularization ballast. | null | De Materialidade | Materiais Construtivos | Concretos Reguladores | Instalações | Key-TUB-14 | [ OST_Materials : OST_Parts : OST_WallsSubstrate : OST_FloorsSubstrate : OST_WallsInsulation : OST_FloorsInsulation ] | null | [ IfcMaterial : IfcCoveringMEMBRANE ] | null | [ 0M ] | null
15 | Conceitos | De.Materialidade | Materiais.Construtivos | Concretos.Reguladores | Concreto.C15 | null | null | null | null | null | De.Materialidade | Materiais.Construtivos | Concretos Reguladores | Concreto C15 | Material construtivo usado como concreto de contrapiso, enchimento, calçadas não permitido em armado estrutural. | Material de construcción utilizado como hormigón de contrapiso, relleno y aceras sin resistencia para refuerzo estructural. | Construction material used as subfloor concrete, filling, sidewalks not allowed in structural reinforcement. | null | De Materialidade | Materiais Construtivos | Concretos Reguladores | Instalações | Key-TUB-15 | [ OST_Materials : OST_Parts : OST_WallsSubstrate : OST_FloorsSubstrate : OST_WallsInsulation : OST_FloorsInsulation ] | null | [ IfcMaterial : IfcCoveringMEMBRANE ] | null | [ 0M ] | null
16 | Conceitos | De.Materialidade | Materiais.Construtivos | Concretos.Estruturais | Concreto.C20 | null | null | null | null | null | De.Materialidade | Materiais.Construtivos | Concretos Estruturais | Concreto C20 | Material construtivo usado como concreto mínimo para concreto armado em ambientes pouco agressivos. | Material de construcción utilizado como hormigón armado mínimo en entornos de baja agresividad. | Construction material used as minimum concrete for reinforced concrete in low aggressive environments. | null | De Materialidade | Materiais Construtivos | Concretos Estruturais | Instalações | Key-TUB-16 | [ OST_Materials : OST_Rebar : OST_AreaRein : OST_StructuralFoundation : OST_StructuralColumns : OST_StructuralFraming : OST_StructuralTendons : OST_StructuralStiffener : OST_StructuralTruss : OST_StructConnectionAnchors : OST_StructConnectionBolts : OST_StructConnectionPlates : OST_StructConnectionShearStuds : OST_HorizontalBracing : OST_VerticalBracing : OST_KickerBracing ] | null | [ IfcMaterial : IfcReinforcingBar : IfcStructuralSurfaceMember : IfcFooting : IfcColumn : IfcBeam : IfcMember ] | null | [ 0M ] | null
17 | Conceitos | De.Materialidade | Materiais.Construtivos | Concretos.Estruturais | Concreto.C25 | null | null | null | null | null | De.Materialidade | Materiais.Construtivos | Concretos Estruturais | Concreto C25 | Material construtivo usado como concreto estrutural em obras correntes: sapatas, vigas, pilares, lajes | Material de construcción utilizado como hormigón estructural en obras de: zapatas, vigas, columnas, losas. | Construction material used as structural concrete in current works: footings, beams, columns, slabs | null | De Materialidade | Materiais Construtivos | Concretos Estruturais | Instalações | Key-TUB-17 | [ OST_Materials : OST_Rebar : OST_AreaRein : OST_StructuralFoundation : OST_StructuralColumns : OST_StructuralFraming : OST_StructuralTendons : OST_StructuralStiffener : OST_StructuralTruss : OST_StructConnectionAnchors : OST_StructConnectionBolts : OST_StructConnectionPlates : OST_StructConnectionShearStuds : OST_HorizontalBracing : OST_VerticalBracing : OST_KickerBracing ] | null | [ IfcMaterial : IfcReinforcingBar : IfcStructuralSurfaceMember : IfcFooting : IfcColumn : IfcBeam : IfcMember ] | null | [ 0M ] | null
18 | Conceitos | De.Materialidade | Materiais.Construtivos | Concretos.Estruturais | Concreto.C30 | null | null | null | null | null | De.Materialidade | Materiais.Construtivos | Concretos Estruturais | Concreto C30 | Material construtivo usado como concreto de ambientes urbanos agressivos, pisos industriais, cargas elevadas. | Material de construcción utilizado como hormigón para entornos urbanos agresivos, suelos industriales, cargas elevadas. | Construction material used as concrete for aggressive urban environments, industrial floors, high loads. | null | De Materialidade | Materiais Construtivos | Concretos Estruturais | Instalações | Key-TUB-18 | [ OST_Materials : OST_Rebar : OST_AreaRein : OST_StructuralFoundation : OST_StructuralColumns : OST_StructuralFraming : OST_StructuralTendons : OST_StructuralStiffener : OST_StructuralTruss : OST_StructConnectionAnchors : OST_StructConnectionBolts : OST_StructConnectionPlates : OST_StructConnectionShearStuds : OST_HorizontalBracing : OST_VerticalBracing : OST_KickerBracing ] | null | [ IfcMaterial : IfcReinforcingBar : IfcStructuralSurfaceMember : IfcFooting : IfcColumn : IfcBeam : IfcMember ] | null | [ 0M ] | null
19 | Conceitos | De.Materialidade | Materiais.Construtivos | Concretos.Estruturais | Concreto.C35 | null | null | null | null | null | De.Materialidade | Materiais.Construtivos | Concretos Estruturais | Concreto C35 | Material construtivo usado como concreto de estruturas solicitadas, pré-moldados, elementos esbeltos. | Material de construcción utilizado como hormigón para estructuras solicitadas, elementos prefabricados, delgados. | Construction material used as concrete for requested structures, precast, slender elements. | null | De Materialidade | Materiais Construtivos | Concretos Estruturais | Instalações | Key-TUB-19 | [ OST_Materials : OST_Rebar : OST_AreaRein : OST_StructuralFoundation : OST_StructuralColumns : OST_StructuralFraming : OST_StructuralTendons : OST_StructuralStiffener : OST_StructuralTruss : OST_StructConnectionAnchors : OST_StructConnectionBolts : OST_StructConnectionPlates : OST_StructConnectionShearStuds : OST_HorizontalBracing : OST_VerticalBracing : OST_KickerBracing ] | null | [ IfcMaterial : IfcReinforcingBar : IfcStructuralSurfaceMember : IfcFooting : IfcColumn : IfcBeam : IfcMember ] | null | [ 0M ] | null
20 | Conceitos | De.Materialidade | Materiais.Construtivos | Concretos.Estruturais | Concreto.C40 | null | null | null | null | null | De.Materialidade | Materiais.Construtivos | Concretos Estruturais | Concreto C40 | Material construtivo usado como concreto de ambientes marinhos/industriais agressivos, edifícios altos. | Material de construcción utilizado como hormigón para entornos marinos/industriales hostiles, edificios altos. | Construction material used as concrete for harsh marine/industrial environments, tall buildings. | null | De Materialidade | Materiais Construtivos | Concretos Estruturais | Instalações | Key-TUB-20 | [ OST_Materials : OST_Rebar : OST_AreaRein : OST_StructuralFoundation : OST_StructuralColumns : OST_StructuralFraming : OST_StructuralTendons : OST_StructuralStiffener : OST_StructuralTruss : OST_StructConnectionAnchors : OST_StructConnectionBolts : OST_StructConnectionPlates : OST_StructConnectionShearStuds : OST_HorizontalBracing : OST_VerticalBracing : OST_KickerBracing ] | null | [ IfcMaterial : IfcReinforcingBar : IfcStructuralSurfaceMember : IfcFooting : IfcColumn : IfcBeam : IfcMember ] | null | [ 0M ] | null
21 | Conceitos | De.Materialidade | Materiais.Construtivos | Concretos.Estruturais | Concreto.C45 | null | null | null | null | null | De.Materialidade | Materiais.Construtivos | Concretos Estruturais | Concreto C45 | Material construtivo usado como concreto de protendidos e pré-moldados de maior desempenho. | Material de construcción utilizado como hormigón pretenado y prefabricado con mayor rendimiento. | Construction material used as prestressed and precast concrete with higher performance. | null | De Materialidade | Materiais Construtivos | Concretos Estruturais | Instalações | Key-TUB-21 | [ OST_Materials : OST_Rebar : OST_AreaRein : OST_StructuralFoundation : OST_StructuralColumns : OST_StructuralFraming : OST_StructuralTendons : OST_StructuralStiffener : OST_StructuralTruss : OST_StructConnectionAnchors : OST_StructConnectionBolts : OST_StructConnectionPlates : OST_StructConnectionShearStuds : OST_HorizontalBracing : OST_VerticalBracing : OST_KickerBracing ] | null | [ IfcMaterial : IfcReinforcingBar : IfcStructuralSurfaceMember : IfcFooting : IfcColumn : IfcBeam : IfcMember ] | null | [ 0M ] | null
22 | Conceitos | De.Materialidade | Materiais.Construtivos | Concretos.Estruturais | Concreto.C50 | null | null | null | null | null | De.Materialidade | Materiais.Construtivos | Concretos Estruturais | Concreto C50 | Material construtivo usado como concreto de protendidos e obras especiais. | Material de construcción utilizado como hormigón pretensado y obras especiales. | Construction material used as prestressed concrete and special works. | null | De Materialidade | Materiais Construtivos | Concretos Estruturais | Instalações | Key-TUB-22 | [ OST_Materials : OST_Rebar : OST_AreaRein : OST_StructuralFoundation : OST_StructuralColumns : OST_StructuralFraming : OST_StructuralTendons : OST_StructuralStiffener : OST_StructuralTruss : OST_StructConnectionAnchors : OST_StructConnectionBolts : OST_StructConnectionPlates : OST_StructConnectionShearStuds : OST_HorizontalBracing : OST_VerticalBracing : OST_KickerBracing ] | null | [ IfcMaterial : IfcReinforcingBar : IfcStructuralSurfaceMember : IfcFooting : IfcColumn : IfcBeam : IfcMember ] | null | [ 0M ] | null
23 | Conceitos | De.Materialidade | Materiais.Construtivos | Concretos.Estruturais | Concreto.C55 | null | null | null | null | null | De.Materialidade | Materiais.Construtivos | Concretos Estruturais | Concreto C55 | Material construtivo usado como concreto de concretos de alto desempenho (pontes, túneis e Obras de Arte Especial OAE). | Material de construcción utilizado como hormigón para hormigones de alto rendimiento (puentes, túneles y obras especiales de arte de la OAE). | Construction material used as concrete for high-performance concretes (bridges, tunnels and OAE Special Works of Art). | null | De Materialidade | Materiais Construtivos | Concretos Estruturais | Instalações | Key-TUB-23 | [ OST_Materials : OST_Rebar : OST_AreaRein : OST_StructuralFoundation : OST_StructuralColumns : OST_StructuralFraming : OST_StructuralTendons : OST_StructuralStiffener : OST_StructuralTruss : OST_StructConnectionAnchors : OST_StructConnectionBolts : OST_StructConnectionPlates : OST_StructConnectionShearStuds : OST_HorizontalBracing : OST_VerticalBracing : OST_KickerBracing ] | null | [ IfcMaterial : IfcReinforcingBar : IfcStructuralSurfaceMember : IfcFooting : IfcColumn : IfcBeam : IfcMember ] | null | [ 0M ] | null
24 | Conceitos | De.Materialidade | Materiais.Construtivos | Concretos.Estruturais | Concreto.C100 | null | null | null | null | null | De.Materialidade | Materiais.Construtivos | Concretos Estruturais | Concreto C100 | Material construtivo usado como concreto de concretos de alto desempenho (pontes, túneis e Obras de Arte Especial OAE). | Material de construcción utilizado como hormigón para hormigones de alto rendimiento (puentes, túneles y obras especiales de arte de la OAE). | Construction material used as concrete for high-performance concretes (bridges, tunnels and OAE Special Works of Art). | null | De Materialidade | Materiais Construtivos | Concretos Estruturais | Instalações | Key-TUB-24 | [ OST_Materials : OST_Rebar : OST_AreaRein : OST_StructuralFoundation : OST_StructuralColumns : OST_StructuralFraming : OST_StructuralTendons : OST_StructuralStiffener : OST_StructuralTruss : OST_StructConnectionAnchors : OST_StructConnectionBolts : OST_StructConnectionPlates : OST_StructConnectionShearStuds : OST_HorizontalBracing : OST_VerticalBracing : OST_KickerBracing ] | null | [ IfcMaterial : IfcReinforcingBar : IfcStructuralSurfaceMember : IfcFooting : IfcColumn : IfcBeam : IfcMember ] | null | [ 0M ] | null
25 | Conceitos | De.Materialidade | Materiais.Construtivos | Concretos.Formados | Tubo.de.Concreto.Armado | null | null | null | null | null | De.Materialidade | Materiais.Construtivos | Concretos Formados | Tubo de Concreto Armado | Material construtivo usado para conduzir água de drenagem pluvial, sob vias públicas e grandes aterros | Material de construcción utilizado para conducir el drenaje de aguas pluviales bajo carreteras públicas y grandes terraplenes | Construction material used to conduct rainwater drainage, under public roads and large embankments | null | De Materialidade | Materiais Construtivos | Concretos Formados | Instalações | Key-TUB-25 | [ OST_Materials : OST_PipeMaterials : OST_DuctInsulations : OST_DuctLinings : OST_FabricationDuctwork ] | null | [ IfcMaterial : IfcPipeSegmentCULVERT : IfcPipeFitting ] | null | [ 0M.20.60.07.09 ] | null
26 | Conceitos | De.Materialidade | Materiais.Construtivos | Concretos.Formados | Tubo.de.Concreto.Simples | null | null | null | null | null | De.Materialidade | Materiais.Construtivos | Concretos Formados | Tubo de Concreto Simples | Material construtivo usado para conduzir água de drenagem pluvial superficial e galerias leves. | Material de construcción utilizado para realizar el drenaje superficial de aguas pluviales y las galerías de iluminación. | Construction material used to conduct surface rainwater drainage and light galleries. | null | De Materialidade | Materiais Construtivos | Concretos Formados | Instalações | Key-TUB-26 | [ OST_Materials : OST_PipeMaterials : OST_DuctInsulations : OST_DuctLinings : OST_FabricationDuctwork ] | null | [ IfcMaterial : IfcPipeSegmentCULVERT : IfcPipeFitting ] | null | [ 0M.20.60.07.09 ] | null
27 | Conceitos | De.Materialidade | Materiais.Construtivos | Concretos.Formados | Tubo.de.Concreto.Perfurado | null | null | null | null | null | De.Materialidade | Materiais.Construtivos | Concretos Formados | Tubo de Concreto Perfurado | Material construtivo usado para conduzir água de drenagem, com aberturas ao longo da peça. | Material de construcción utilizado para conducir el agua de drenaje, con aberturas a lo largo de la pieza. | Construction material used to conduct drainage water, with openings along the piece. | null | De Materialidade | Materiais Construtivos | Concretos Formados | Instalações | Key-TUB-27 | [ OST_Materials : OST_PipeMaterials : OST_DuctInsulations : OST_DuctLinings : OST_FabricationDuctwork ] | null | [ IfcMaterial : IfcPipeSegmentCULVERT : IfcPipeFitting ] | null | [ 0M.20.60.07.09 ] | null
28 | Conceitos | De.Materialidade | Materiais.Construtivos | Concretos.Formados | Tubo.de.Concreto.Cravação | null | null | null | null | null | De.Materialidade | Materiais.Construtivos | Concretos Formados | Tubo de Concreto Cravação | Material construtivo usado para instalação subterrânea por método não destrutivo. | Material de construcción utilizado para la instalación subterránea mediante métodos no destructivos. | Construction material used for underground installation by non-destructive method. | null | De Materialidade | Materiais Construtivos | Concretos Formados | Instalações | Key-TUB-28 | [ OST_Materials : OST_PipeMaterials : OST_DuctInsulations : OST_DuctLinings : OST_FabricationDuctwork ] | null | [ IfcMaterial : IfcPipeSegmentCULVERT : IfcPipeFitting ] | null | [ 0M.20.60.07.09 ] | null
29 | Conceitos | De.Materialidade | Materiais.Construtivos | Espumados | Espuma.Expandida | null | null | null | null | null | De.Materialidade | Materiais.Construtivos | Espumados | Espuma Expandida | Material construtivo usado para tampar as frestas ou cobrir em tubulações pré-isoladas e impedir a troca de calor. | Material de construcción utilizado para tapar huecos o cubrir tuberías preaisladas y evitar el intercambio de calor. | Construction material used to plug gaps or cover in pre-insulated pipes and prevent heat exchange. | null | De Materialidade | Materiais Construtivos | Espumados | Instalações | Key-TUB-29 | [ OST_Materials : OST_PipeMaterials : OST_DuctInsulations : OST_DuctLinings : OST_FabricationDuctwork ] | null | [ IfcMaterial : IfcPipeSegmentRIGIDSEGMENT : IfcPipeFitting ] | null | [ 0M.20.60.07.09 ] | null
30 | Conceitos | De.Materialidade | Materiais.Construtivos | Espumados | Espuma.MPU | null | null | null | null | null | De.Materialidade | Materiais.Construtivos | Espumados | Espuma MPU | Material construtivo usado para fazer placas rígidas pré-fabricadas e montadas para formar os dutos de AVAC. Substituem o duto metálico tradicional, agregando isolamento térmico no próprio painel e reduzindo o peso estrutural. | Material de construcción utilizado para fabricar placas rígidas prefabricadas y ensambladas para formar conductos HVAC. Sustituyen al conducto metálico tradicional, añadiendo aislamiento térmico al propio panel y reduciendo el peso estructural. | Construction material used to make prefabricated and assembled rigid plates to form HVAC ducts. They replace the traditional metal duct, adding thermal insulation to the panel itself and reducing structural weight. | null | De Materialidade | Materiais Construtivos | Espumados | Instalações | Key-TUB-30 | [ OST_Materials : OST_PipeMaterials : OST_DuctInsulations : OST_DuctLinings : OST_FabricationDuctwork ] | null | [ IfcMaterial : IfcPipeSegmentRIGIDSEGMENT : IfcPipeFitting ] | null | [ 0M.20.60.07.09 ] | null
31 | Conceitos | De.Materialidade | Materiais.Construtivos | Espumados | Espuma.PIR | null | null | null | null | null | De.Materialidade | Materiais.Construtivos | Espumados | Espuma PIR | Material construtivo usado para fazer placas rígidas por poliisocianurato revestidas por lâminas de alumínio em ambas as faces. Para fechamentos como paredes e coberturas. | Material de construcción utilizado para fabricar placas rígidas de poliisocianurato recubiertas con láminas de aluminio en ambos lados. Para recintos como paredes y tejados. | Construction material used to make rigid polyisocyanurate plates coated with aluminum sheets on both sides. For enclosures such as walls and roofs. | null | De Materialidade | Materiais Construtivos | Espumados | Instalações | Key-TUB-31 | [ OST_Materials : OST_PipeMaterials : OST_DuctInsulations : OST_DuctLinings : OST_FabricationDuctwork ] | null | [ IfcMaterial : IfcPipeSegmentRIGIDSEGMENT : IfcPipeFitting ] | null | [ 0M.20.60.07.09 ] | null
32 | Conceitos | De.Materialidade | Materiais.Construtivos | Espumados | Espuma.PUR | null | null | null | null | null | De.Materialidade | Materiais.Construtivos | Espumados | Espuma PUR | Material construtivo usado para fazer placas rígidas por poliuretano revestidas por lâminas de alumínio em ambas as faces. Para fechamentos como paredes e coberturas. | Material de construcción utilizado para fabricar placas rígidas de poliuretano recubiertas con láminas de aluminio en ambos lados. Para cierres como paredes y tejados. | Construction material used to make rigid polyurethane plates coated with aluminum sheets on both sides. For closures such as walls and roofs. | null | De Materialidade | Materiais Construtivos | Espumados | Instalações | Key-TUB-32 | [ OST_Materials : OST_PipeMaterials : OST_DuctInsulations : OST_DuctLinings : OST_FabricationDuctwork ] | null | [ IfcMaterial : IfcPipeSegmentRIGIDSEGMENT : IfcPipeFitting ] | null | [ 0M.20.60.07.09 ] | null
33 | Conceitos | De.Materialidade | Materiais.Construtivos | Isolantes | Lã.de.Rocha | null | null | null | null | null | De.Materialidade | Materiais.Construtivos | Isolantes | Lã de Rocha | Material construtivo usado para fazer mantas rígidas ou flexíveis aplicadas ao redor de dutos metálicos ou tubulações de grande porte para isolamento térmico e acústico, resistência ao fogo. | Material de construcción utilizado para fabricar mantas rígidas o flexibles que se aplican alrededor de conductos metálicos o tuberías grandes para aislamiento térmico y acústico, resistencia al fuego. | Construction material used to make rigid or flexible blankets applied around metal ducts or large pipes for thermal and acoustic insulation, fire resistance. | null | De Materialidade | Materiais Construtivos | Isolantes | Instalações | Key-TUB-33 | [ OST_Materials : OST_PipeMaterials : OST_DuctInsulations : OST_DuctLinings : OST_FabricationDuctwork ] | null | [ IfcMaterial : IfcPipeSegmentRIGIDSEGMENT : IfcPipeFitting ] | null | [ 0M.20.60.07.09 ] | null
34 | Conceitos | De.Materialidade | Materiais.Construtivos | Isolantes | Lã.de.Vidro | null | null | null | null | null | De.Materialidade | Materiais.Construtivos | Isolantes | Lã de Vidro | Material construtivo usado para cobrir serpentinas de alumínio com lã de vidro e filme plástico externo. Utilizadas nas conexões finais entre os dutos rígidos e os difusores de ar. | Material de construcción utilizado para cubrir bobinas de aluminio con lana de vidrio y película plástica externa. Utilizado en las conexiones finales entre conductos rígidos y difusores de aire. | Construction material used to cover aluminum coils with glass wool and external plastic film. Used in the final connections between rigid ducts and air diffusers. | null | De Materialidade | Materiais Construtivos | Isolantes | Instalações | Key-TUB-34 | [ OST_Materials : OST_PipeMaterials : OST_DuctInsulations : OST_DuctLinings : OST_FabricationDuctwork ] | null | [ IfcMaterial : IfcPipeSegmentRIGIDSEGMENT : IfcPipeFitting ] | null | [ 0M.20.60.07.09 ] | null
35 | Conceitos | De.Materialidade | Materiais.Construtivos | Isolantes | Borracha.Antivibratória | null | null | null | null | null | De.Materialidade | Materiais.Construtivos | Isolantes | Borracha Antivibratória | Material construtivo usado para absorver vibrações dos compressores e ventiladores. Colocado em cantoneiras, tirantes e suportes de fixação impedindo a transmissão de ruído para a estrutura do edifício. | Material de construcción utilizado para absorber las vibraciones de compresores y ventiladores. Se colocan en ángulos, barras de dirección y soportes de fijación para evitar la transmisión de ruido a la estructura del edificio. | Construction material used to absorb vibrations from compressors and fans. Placed on angles, tie rods and fixing brackets preventing the transmission of noise to the building structure. | null | De Materialidade | Materiais Construtivos | Isolantes | Instalações | Key-TUB-35 | [ OST_Materials : OST_PipeMaterials : OST_DuctInsulations : OST_DuctLinings : OST_FabricationDuctwork ] | null | [ IfcMaterial : IfcPipeSegmentRIGIDSEGMENT : IfcPipeFitting ] | null | [ 0M.20.60.07.09 ] | null
36 | Conceitos | De.Materialidade | Materiais.Construtivos | Isolantes | Borracha.Elastomérica | null | null | null | null | null | De.Materialidade | Materiais.Construtivos | Isolantes | Borracha Elastomérica | Material construtivo usado para isolar tubulações de refrigerante e água gelada. Material de estrutura celular fechada flexível. Evita a condensação superficial e a perda de eficiência. | Material de construcción utilizado para aislar tuberías de refrigerante y agua fría. Material flexible de estructura de celda cerrada. Evita la condensación superficial y la pérdida de eficiencia. | Construction material used to insulate refrigerant and chilled water pipes. Flexible closed cell structure material. Avoids surface condensation and loss of efficiency. | null | De Materialidade | Materiais Construtivos | Isolantes | Instalações | Key-TUB-36 | [ OST_Materials : OST_PipeMaterials : OST_DuctInsulations : OST_DuctLinings : OST_FabricationDuctwork ] | null | [ IfcMaterial : IfcPipeSegmentRIGIDSEGMENT : IfcPipeFitting ] | null | [ 0M.20.60.07.09 ] | null
37 | Conceitos | De.Materialidade | Materiais.Construtivos | Liga.Estrutural | Aço.Estrutural | null | null | null | null | null | De.Materialidade | Materiais.Construtivos | Liga Estrutural | Aço Estrutural | Material construtivo usado para a estrutura são ligas de aços estruturais. | Material de construcción utilizado para la estructura. Son aleaciones de aceros estructurales. | Construction material used for the structure are structural steel alloys. | null | De Materialidade | Materiais Construtivos | Liga Estrutural | Instalações | Key-TUB-37 | [ OST_Materials : OST_Rebar : OST_AreaRein : OST_StructuralFoundation : OST_StructuralColumns : OST_StructuralFraming : OST_StructuralTendons : OST_StructuralStiffener : OST_StructuralTruss : OST_StructConnectionAnchors : OST_StructConnectionBolts : OST_StructConnectionPlates : OST_StructConnectionShearStuds : OST_HorizontalBracing : OST_VerticalBracing : OST_KickerBracing ] | null | [ IfcMaterial : IfcReinforcingBar : IfcStructuralSurfaceMember : IfcFooting : IfcColumn : IfcBeam : IfcMember : IfcElementAssembly : IfcMechanicalFastener ] | null | [ 0M ] | null
38 | Conceitos | De.Materialidade | Materiais.Construtivos | Liga.Estrutural | Alumínio.Estrutural | null | null | null | null | null | De.Materialidade | Materiais.Construtivos | Liga Estrutural | Alumínio Estrutural | Material construtivo usado para a estrutura são ligas de alumínios estruturais. | Material de construcción utilizado para la estructura. Son aleaciones de aluminios estructurales. | Construction material used for the structure are structural aluminum alloys. | null | De Materialidade | Materiais Construtivos | Liga Estrutural | Instalações | Key-TUB-38 | [ OST_Materials : OST_Rebar : OST_AreaRein : OST_StructuralFoundation : OST_StructuralColumns : OST_StructuralFraming : OST_StructuralTendons : OST_StructuralStiffener : OST_StructuralTruss : OST_StructConnectionAnchors : OST_StructConnectionBolts : OST_StructConnectionPlates : OST_StructConnectionShearStuds : OST_HorizontalBracing : OST_VerticalBracing : OST_KickerBracing ] | null | [ IfcMaterial : IfcReinforcingBar : IfcStructuralSurfaceMember : IfcFooting : IfcColumn : IfcBeam : IfcMember : IfcElementAssembly : IfcMechanicalFastener ] | null | [ 0M ] | null
39 | Conceitos | De.Materialidade | Materiais.Construtivos | Caixas.Metálicas | Caixa.Metálica.de.Elétrica | null | null | null | null | null | De.Materialidade | Materiais.Construtivos | Caixas Metálicas | Caixa Metálica de Elétrica | Material construtivo usado para terminais metálicos ou caixas metálicas de distribuição de elétrica. | Material de construcción utilizado para terminales metálicos o cajas metálicas de distribución eléctrica. | Construction material used for metal terminals or metal electrical distribution boxes. | null | De Materialidade | Materiais Construtivos | Caixas Metálicas | Instalações | Key-TUB-39 | [ OST_Materials : OST_PipeMaterials : OST_DuctInsulations : OST_DuctLinings : OST_FabricationDuctwork ] | null | [ IfcMaterial : IfcPipeSegmentRIGIDSEGMENT : IfcPipeFitting ] | null | [ 0M.20.20 ] | null
40 | Conceitos | De.Materialidade | Materiais.Construtivos | Caixas.Metálicas | Caixa.Metálica.de.Telecom | null | null | null | null | null | De.Materialidade | Materiais.Construtivos | Caixas Metálicas | Caixa Metálica de Telecom | Material construtivo usado para terminais metálicos ou caixas metálicas de distribuição de redes de dados e telecomunicações. | Material de construcción utilizado para terminales metálicos o cajas metálicas para la distribución de redes de datos y telecomunicaciones. | Construction material used for metal terminals or metal boxes for distribution of data and telecommunications networks. | null | De Materialidade | Materiais Construtivos | Caixas Metálicas | Instalações | Key-TUB-40 | [ OST_Materials : OST_PipeMaterials : OST_DuctInsulations : OST_DuctLinings : OST_FabricationDuctwork ] | null | [ IfcMaterial : IfcPipeSegmentRIGIDSEGMENT : IfcPipeFitting ] | null | [ 0M.20.20 ] | null
41 | Conceitos | De.Materialidade | Materiais.Construtivos | Caixas.Plásticas | Caixa.PVC.de.Elétrica | null | null | null | null | null | De.Materialidade | Materiais.Construtivos | Caixas Plásticas | Caixa PVC de Elétrica | Material construtivo usado para terminais plásticos ou caixas de plásticos de distribuição de elétrica. | Material de construcción utilizado para terminales de plástico o cajas de distribución eléctrica de plástico. | Construction material used for plastic terminals or plastic electrical distribution boxes. | null | De Materialidade | Materiais Construtivos | Caixas Plásticas | Instalações | Key-TUB-41 | [ OST_Materials : OST_PipeMaterials : OST_DuctInsulations : OST_DuctLinings : OST_FabricationDuctwork ] | null | [ IfcMaterial : IfcPipeSegmentRIGIDSEGMENT : IfcPipeFitting ] | null | [ 0M.20.20 ] | null
42 | Conceitos | De.Materialidade | Materiais.Construtivos | Caixas.Plásticas | Caixa.PVC.de.Telecom | null | null | null | null | null | De.Materialidade | Materiais.Construtivos | Caixas Plásticas | Caixa PVC de Telecom | Material construtivo usado para terminais plásticos ou caixas de plásticos de distribuição de redes de dados e telecomunicações. | Material de construcción utilizado para terminales o cajas de plástico para la distribución de redes de datos y telecomunicaciones. | Construction material used for plastic terminals or plastic boxes for distribution of data and telecommunications networks. | null | De Materialidade | Materiais Construtivos | Caixas Plásticas | Instalações | Key-TUB-42 | [ OST_Materials : OST_PipeMaterials : OST_DuctInsulations : OST_DuctLinings : OST_FabricationDuctwork ] | null | [ IfcMaterial : IfcPipeSegmentRIGIDSEGMENT : IfcPipeFitting ] | null | [ 0M.20.20 ] | null
43 | Conceitos | De.Materialidade | Materiais.Construtivos | Calhas.Metálicas | Calha.de.Elétrica | null | null | null | null | null | De.Materialidade | Materiais.Construtivos | Calhas Metálicas | Calha de Elétrica | Material construtivo usado para conduzir a fiação dentro de calhas de calhas de elétrica. | Material de construcción utilizado para conducir el cableado dentro de canalones eléctricos. | Construction material used to conduct wiring inside electrical gutters. | null | De Materialidade | Materiais Construtivos | Calhas Metálicas | Instalações | Key-TUB-43 | [ OST_Materials : OST_PipeMaterials : OST_DuctInsulations : OST_DuctLinings : OST_FabricationDuctwork ] | null | [ IfcMaterial : IfcPipeSegmentRIGIDSEGMENT : IfcPipeFitting ] | null | [ 0M.20.20 ] | null
44 | Conceitos | De.Materialidade | Materiais.Construtivos | Calhas.Metálicas | Calha.de.Telecom | null | null | null | null | null | De.Materialidade | Materiais.Construtivos | Calhas Metálicas | Calha de Telecom | Material construtivo usado para conduzir a fiação dentro de calhas de rede de dados e telecomunicações. | Material de construcción utilizado para realizar cableado dentro de las vías de la red de datos y telecomunicaciones. | Construction material used to conduct wiring within data and telecommunications network rails. | null | De Materialidade | Materiais Construtivos | Calhas Metálicas | Instalações | Key-TUB-44 | [ OST_Materials : OST_PipeMaterials : OST_DuctInsulations : OST_DuctLinings : OST_FabricationDuctwork ] | null | [ IfcMaterial : IfcPipeSegmentRIGIDSEGMENT : IfcPipeFitting ] | null | [ 0M.20.20 ] | null
45 | Conceitos | De.Materialidade | Materiais.Construtivos | Calhas.Metálicas | Calha.Leito.de.Elétrica | null | null | null | null | null | De.Materialidade | Materiais.Construtivos | Calhas Metálicas | Calha Leito de Elétrica | Material construtivo usado para conduzir a fiação de elétrica. | Material de construcción utilizado para conducir el cableado eléctrico. | Construction material used to conduct electrical wiring. | null | De Materialidade | Materiais Construtivos | Calhas Metálicas | Instalações | Key-TUB-45 | [ OST_Materials : OST_PipeMaterials : OST_DuctInsulations : OST_DuctLinings : OST_FabricationDuctwork ] | null | [ IfcMaterial : IfcPipeSegmentRIGIDSEGMENT : IfcPipeFitting ] | null | [ 0M.20.20 ] | null
46 | Conceitos | De.Materialidade | Materiais.Construtivos | Calhas.Metálicas | Calha.Leito.de.Telecom | null | null | null | null | null | De.Materialidade | Materiais.Construtivos | Calhas Metálicas | Calha Leito de Telecom | Material construtivo usado para conduzir a fiação das redes de dados e telecomunicações. | Material de construcción utilizado para realizar el cableado de redes de datos y telecomunicaciones. | Construction material used to conduct the wiring of data and telecommunications networks. | null | De Materialidade | Materiais Construtivos | Calhas Metálicas | Instalações | Key-TUB-46 | [ OST_Materials : OST_PipeMaterials : OST_DuctInsulations : OST_DuctLinings : OST_FabricationDuctwork ] | null | [ IfcMaterial : IfcPipeSegmentRIGIDSEGMENT : IfcPipeFitting ] | null | [ 0M.20.20 ] | null
47 | Conceitos | De.Materialidade | Materiais.Construtivos | Calhas.Plásticas | Canaleta.de.Elétrica | null | null | null | null | null | De.Materialidade | Materiais.Construtivos | Calhas Plásticas | Canaleta de Elétrica | Material construtivo usado para conduzir canaletas de elétrica. | Material de construcción utilizado para accionar canales eléctricos. | Construction material used to drive electric channels. | null | De Materialidade | Materiais Construtivos | Calhas Plásticas | Instalações | Key-TUB-47 | [ OST_Materials : OST_PipeMaterials : OST_DuctInsulations : OST_DuctLinings : OST_FabricationDuctwork ] | null | [ IfcMaterial : IfcPipeSegmentRIGIDSEGMENT : IfcPipeFitting ] | null | [ 0M.20.20 ] | null
48 | Conceitos | De.Materialidade | Materiais.Construtivos | Calhas.Plásticas | Canaleta.de.Telecom | null | null | null | null | null | De.Materialidade | Materiais.Construtivos | Calhas Plásticas | Canaleta de Telecom | Material construtivo usado para conduzir canaletas de rede de dados e telecomunicações. | Material de construcción utilizado para realizar canales de datos y redes de telecomunicaciones. | Construction material used to conduct data and telecommunications network channels. | null | De Materialidade | Materiais Construtivos | Calhas Plásticas | Instalações | Key-TUB-48 | [ OST_Materials : OST_PipeMaterials : OST_DuctInsulations : OST_DuctLinings : OST_FabricationDuctwork ] | null | [ IfcMaterial : IfcPipeSegmentRIGIDSEGMENT : IfcPipeFitting ] | null | [ 0M.20.20 ] | null
49 | Conceitos | De.Materialidade | Materiais.Construtivos | Conduítes.Flex | Conduíte.Flex.de.Elétrica | null | null | null | null | null | De.Materialidade | Materiais.Construtivos | Conduítes Flex | Conduíte Flex de Elétrica | Material construtivo usado para conduzir a fiação elétrica em eletrodutos flexíveis. | Material de construcción utilizado para conducir el cableado eléctrico en conductos flexibles. | Construction material used to conduct electrical wiring in flexible conduits. | null | De Materialidade | Materiais Construtivos | Conduítes Flex | Instalações | Key-TUB-49 | [ OST_Materials : OST_PipeMaterials : OST_DuctInsulations : OST_DuctLinings : OST_FabricationDuctwork ] | null | [ IfcMaterial : IfcPipeSegmentFLEXIBLESEGMENT : IfcPipeFitting ] | null | [ 0M.20.20 ] | null
50 | Conceitos | De.Materialidade | Materiais.Construtivos | Conduítes.Flex | Conduíte.Flex.de.Telecom | null | null | null | null | null | De.Materialidade | Materiais.Construtivos | Conduítes Flex | Conduíte Flex de Telecom | Material construtivo usado para conduzir a fiação da rede de dados e telecomunicações em condutos flexíveis. | Material de construcción utilizado para conducir el cableado de la red de datos y telecomunicaciones en conductos flexibles. | Construction material used to conduct the wiring of the data and telecommunications network in flexible conduits. | null | De Materialidade | Materiais Construtivos | Conduítes Flex | Instalações | Key-TUB-50 | [ OST_Materials : OST_PipeMaterials : OST_DuctInsulations : OST_DuctLinings : OST_FabricationDuctwork ] | null | [ IfcMaterial : IfcPipeSegmentFLEXIBLESEGMENT : IfcPipeFitting ] | null | [ 0M.20.20 ] | null
51 | Conceitos | De.Materialidade | Materiais.Construtivos | Conduítes.Rígidos | Conduíte.Rígido.de.Elétrica | null | null | null | null | null | De.Materialidade | Materiais.Construtivos | Conduítes Rígidos | Conduíte Rígido de Elétrica | Material construtivo usado para conduzir a fiação elétrica em eletrodutos rígidos. | Material de construcción utilizado para conducir el cableado eléctrico en conductos rígidos. | Construction material used to conduct electrical wiring in rigid conduits. | null | De Materialidade | Materiais Construtivos | Conduítes Rígidos | Instalações | Key-TUB-51 | [ OST_Materials : OST_PipeMaterials : OST_DuctInsulations : OST_DuctLinings : OST_FabricationDuctwork ] | null | [ IfcMaterial : IfcPipeSegmentRIGIDSEGMENT : IfcPipeFitting ] | null | [ 0M.20.20 ] | null
52 | Conceitos | De.Materialidade | Materiais.Construtivos | Conduítes.Rígidos | Conduíte.Rígido.de.Telecom | null | null | null | null | null | De.Materialidade | Materiais.Construtivos | Conduítes Rígidos | Conduíte Rígido de Telecom | Material construtivo usado para conduzir a fiação de rede de dados e telecomunicações em condutos rígidos. | Material de construcción utilizado para realizar el cableado de redes de datos y telecomunicaciones en conductos rígidos. | Construction material used to conduct data and telecommunications network wiring in rigid conduits. | null | De Materialidade | Materiais Construtivos | Conduítes Rígidos | Instalações | Key-TUB-52 | [ OST_Materials : OST_PipeMaterials : OST_DuctInsulations : OST_DuctLinings : OST_FabricationDuctwork ] | null | [ IfcMaterial : IfcPipeSegmentRIGIDSEGMENT : IfcPipeFitting ] | null | [ 0M.20.20 ] | null
53 | Conceitos | De.Materialidade | Materiais.Construtivos | Fiações.Metálicas | Fiação.de.Elétrica | null | null | null | null | null | De.Materialidade | Materiais.Construtivos | Fiações Metálicas | Fiação de Elétrica | Material construtivo usado para a fiação nos cabos de elétrica. | Material de construcción utilizado para cablear cables eléctricos. | Construction material used for wiring in electrical cables. | null | De Materialidade | Materiais Construtivos | Fiações Metálicas | Instalações | Key-TUB-53 | [ OST_Materials : OST_WireMaterials ] | null | [ IfcMaterial ] | null | [ 0M.20.20 ] | null
54 | Conceitos | De.Materialidade | Materiais.Construtivos | Fiações.Metálicas | Fiação.de.Telecom | null | null | null | null | null | De.Materialidade | Materiais.Construtivos | Fiações Metálicas | Fiação de Telecom | Material construtivo usado para a fiação nos cabos de rede de dados e telecomunicações. | Material de construcción utilizado para cablear cables de redes de datos y telecomunicaciones. | Construction material used for wiring in data network and telecommunications cables. | null | De Materialidade | Materiais Construtivos | Fiações Metálicas | Instalações | Key-TUB-54 | [ OST_Materials : OST_WireMaterials ] | null | [ IfcMaterial ] | null | [ 0M.20.20 ] | null
55 | Conceitos | De.Materialidade | Materiais.Construtivos | Peças.Metálicas | Grelha.Alumínio | null | null | null | null | null | De.Materialidade | Materiais.Construtivos | Peças Metálicas | Grelha Alumínio | Material construtivo usado para fazer grelhas. | Material de construcción utilizado para fabricar rejillas. | Construction material used to make grilles. | null | De Materialidade | Materiais Construtivos | Peças Metálicas | Instalações | Key-TUB-55 | [ OST_Materials : OST_PipeMaterials : OST_DuctInsulations : OST_DuctLinings : OST_FabricationDuctwork ] | null | [ IfcMaterial : IfcPipeSegmentRIGIDSEGMENT : IfcPipeFitting ] | null | [ 0M.20.60.07.09 ] | null
56 | Conceitos | De.Materialidade | Materiais.Construtivos | Peças.Metálicas | Difusor.Alumínio | null | null | null | null | null | De.Materialidade | Materiais.Construtivos | Peças Metálicas | Difusor Alumínio | Material construtivo usado para fazer difusores de ar. | Material de construcción utilizado para fabricar difusores de aire. | Construction material used to make ar diffusers. | null | De Materialidade | Materiais Construtivos | Peças Metálicas | Instalações | Key-TUB-56 | [ OST_Materials : OST_PipeMaterials : OST_DuctInsulations : OST_DuctLinings : OST_FabricationDuctwork ] | null | [ IfcMaterial : IfcPipeSegmentRIGIDSEGMENT : IfcPipeFitting ] | null | [ 0M.20.60.07.09 ] | null
57 | Conceitos | De.Materialidade | Materiais.Construtivos | Quadros.Metálicos | Quadro.Metálico.Elétrica | null | null | null | null | null | De.Materialidade | Materiais.Construtivos | Quadros Metálicos | Quadro Metálico Elétrica | Material construtivo usado para quadros de passagem ou distribuição metálicos para elétrica. | Material de construcción utilizado para pasadizos metálicos a eléctricos o tableros de distribución. | Construction material used for metallic to electrical passage or distribution boards. | null | De Materialidade | Materiais Construtivos | Quadros Metálicos | Instalações | Key-TUB-57 | [ OST_Materials : OST_PipeMaterials : OST_DuctInsulations : OST_DuctLinings : OST_FabricationDuctwork ] | null | [ IfcMaterial : IfcPipeSegmentRIGIDSEGMENT : IfcPipeFitting ] | null | [ 0M.20.20 ] | null
58 | Conceitos | De.Materialidade | Materiais.Construtivos | Quadros.Metálicos | Quadro.Metálico.Telecom | null | null | null | null | null | De.Materialidade | Materiais.Construtivos | Quadros Metálicos | Quadro Metálico Telecom | Material construtivo usado para quadros de passagem ou distribuição metálicos para rede de dados e telecomunicações. | Material de construcción utilizado para pasos metálicos o paneles de distribución para redes de datos y telecomunicaciones. | Construction material used for metal passage or distribution boards for data and telecommunications network. | null | De Materialidade | Materiais Construtivos | Quadros Metálicos | Instalações | Key-TUB-58 | [ OST_Materials : OST_PipeMaterials : OST_DuctInsulations : OST_DuctLinings : OST_FabricationDuctwork ] | null | [ IfcMaterial : IfcPipeSegmentRIGIDSEGMENT : IfcPipeFitting ] | null | [ 0M.20.20 ] | null
59 | Conceitos | De.Materialidade | Materiais.Construtivos | Quadros.Plásticos | Quadro.PVC.Elétrica | null | null | null | null | null | De.Materialidade | Materiais.Construtivos | Quadros Plásticos | Quadro PVC Elétrica | Material construtivo usado para quadros de passagem ou distribuição em PVC para elétrica. | Material de construcción utilizado para pasajes de PVC o paneles de distribución para electricidad. | Construction material used for PVC passage or distribution boards for electrical. | null | De Materialidade | Materiais Construtivos | Quadros Plásticos | Instalações | Key-TUB-59 | [ OST_Materials : OST_PipeMaterials : OST_DuctInsulations : OST_DuctLinings : OST_FabricationDuctwork ] | null | [ IfcMaterial : IfcPipeSegmentRIGIDSEGMENT : IfcPipeFitting ] | null | [ 0M.20.20 ] | null
60 | Conceitos | De.Materialidade | Materiais.Construtivos | Quadros.Plásticos | Quadro.PVC.Telecom | null | null | null | null | null | De.Materialidade | Materiais.Construtivos | Quadros Plásticos | Quadro PVC Telecom | Material construtivo usado para quadros de passagem ou distribuição em PVC para rede de dados e telecomunicações. | Material de construcción utilizado para pasaportes de PVC o placas de distribución para redes de datos y telecomunicaciones. | Construction material used for PVC passage or distribution boards for data and telecommunications network. | null | De Materialidade | Materiais Construtivos | Quadros Plásticos | Instalações | Key-TUB-60 | [ OST_Materials : OST_PipeMaterials : OST_DuctInsulations : OST_DuctLinings : OST_FabricationDuctwork ] | null | [ IfcMaterial : IfcPipeSegmentRIGIDSEGMENT : IfcPipeFitting ] | null | [ 0M.20.20 ] | null
61 | Conceitos | De.Materialidade | Materiais.Construtivos | Selantes | Vedante.Mastique | null | null | null | null | null | De.Materialidade | Materiais.Construtivos | Selantes | Vedante Mastique | Material construtivo usado para selar e ser flexível, resistente a temperatura e umidade. Aplicados em junção de dutos e passagens de tubulações para evitar vazamentos de ar. | Material de construcción utilizado para sellar y ser flexible, resistente a la temperatura y la humedad. Se aplica en la unión de conductos y conductos de tubería para evitar fugas de aire. | Construction material used to seal and be flexible, resistant to temperature and humidity. Applied at the junction of ducts and pipe passages to prevent air leaks. | null | De Materialidade | Materiais Construtivos | Selantes | Instalações | Key-TUB-61 | [ OST_Materials : OST_PipeMaterials : OST_DuctInsulations : OST_DuctLinings : OST_FabricationDuctwork ] | null | [ IfcMaterial : IfcPipeSegmentRIGIDSEGMENT : IfcPipeFitting ] | null | [ 0M.20.60.07.09 ] | null
62 | Conceitos | De.Materialidade | Materiais.Construtivos | Selantes | Vedante.Plástico.ABS | null | null | null | null | null | De.Materialidade | Materiais.Construtivos | Selantes | Vedante Plástico ABS | Material construtivo usado para fabricar grelhas, difusores e tomadas de ar externo pela durabilidade e facilidade de acabamento. | Material de construcción utilizado para fabricar rejillas, difusores y tomas de aire externas debido a su durabilidad y facilidad de acabado. | Construction material used to manufacture grilles, diffusers and external air intakes due to its durability and ease of finishing. | null | De Materialidade | Materiais Construtivos | Selantes | Instalações | Key-TUB-62 | [ OST_Materials : OST_PipeMaterials : OST_DuctInsulations : OST_DuctLinings : OST_FabricationDuctwork ] | null | [ IfcMaterial : IfcPipeSegmentRIGIDSEGMENT : IfcPipeFitting ] | null | [ 0M.20.60.07.09 ] | null
63 | Conceitos | De.Materialidade | Materiais.Construtivos | Selantes | Vedante.de.Silicone | null | null | null | null | null | De.Materialidade | Materiais.Construtivos | Selantes | Vedante de Silicone | Material construtivo usado para selar e ser flexível, resistente a temperatura e umidade. Aplicados em junção de dutos e passagens de tubulações para evitar vazamentos de ar. | Material de construcción utilizado para sellar y ser flexible, resistente a la temperatura y la humedad. Se aplica en la unión de conductos y conductos de tubería para evitar fugas de aire. | Construction material used to seal and be flexible, resistant to temperature and humidity. Applied at the junction of ducts and pipe passages to prevent air leaks. | null | De Materialidade | Materiais Construtivos | Selantes | Instalações | Key-TUB-63 | [ OST_Materials : OST_PipeMaterials : OST_DuctInsulations : OST_DuctLinings : OST_FabricationDuctwork ] | null | [ IfcMaterial : IfcPipeSegmentRIGIDSEGMENT : IfcPipeFitting ] | null | [ 0M.20.60.07.09 ] | null
64 | Conceitos | De.Materialidade | Materiais.Construtivos | Tubos.Metálicos | Tubo.de.Aço.Carbono | null | null | null | null | null | De.Materialidade | Materiais.Construtivos | Tubos Metálicos | Tubo de Aço Carbono | Material construtivo usado para conduzir água gelada e água de condensação em diâmetros maiores, devido ao baixo custo em larga escala e alta resistência mecânica em sistemas de AVAC centralizados e chillers. | Material de construcción utilizado para conducir agua fría y agua de condensación en diámetros mayores, debido al bajo coste a gran escala y la alta resistencia mecánica en sistemas centralizados de climatización y enfriadores. | Construction material used to conduct chilled water and condensation water in larger diameters, due to the low large-scale cost and high mechanical strength in centralized HVAC systems and chillers. | null | De Materialidade | Materiais Construtivos | Tubos Metálicos | Instalações | Key-TUB-64 | [ OST_Materials : OST_PipeMaterials : OST_DuctInsulations : OST_DuctLinings : OST_FabricationDuctwork ] | null | [ IfcMaterial : IfcPipeSegmentRIGIDSEGMENT : IfcPipeFitting ] | null | [ 0M.20.60.07.09 ] | null
65 | Conceitos | De.Materialidade | Materiais.Construtivos | Tubos.Metálicos | Tubo.de.Aço.Costura | null | null | null | null | null | De.Materialidade | Materiais.Construtivos | Tubos Metálicos | Tubo de Aço Costura | Material construtivo usado para canalizações de aço com costura (especificações NBR 5580 ou NBR 5590). | Material de construcción utilizado para tuberías de acero soldadas (especificaciones NBR 5580 o NBR 5590). | Construction material used for welded steel pipes (NBR 5580 or NBR 5590 specifications). | null | De Materialidade | Materiais Construtivos | Tubos Metálicos | Instalações | Key-TUB-65 | [ OST_Materials : OST_PipeMaterials : OST_DuctInsulations : OST_DuctLinings : OST_FabricationDuctwork ] | null | [ IfcMaterial : IfcPipeSegmentRIGIDSEGMENT : IfcPipeFitting ] | null | [ 0M.20.20.01.01 ] | null
66 | Conceitos | De.Materialidade | Materiais.Construtivos | Tubos.Metálicos | Tubo.de.Aço.Galvanizado | null | null | null | null | null | De.Materialidade | Materiais.Construtivos | Tubos Metálicos | Tubo de Aço Galvanizado | Material construtivo usado para fazer as chapas metálicas para fabricar dutos de distribuição de ar. O revestimento de zinco protege o aço contra ferrugem em ambientes internos padrão. | Material de construcción utilizado para fabricar las chapas metálicas para fabricar conductos de distribución de aire. El recubrimiento de zinc protege el acero del óxido en ambientes interiores estándar. | Construction material used to make the metal sheets to manufacture air distribution ducts. The zinc coating protects the steel from rust in standard indoor environments. | null | De Materialidade | Materiais Construtivos | Tubos Metálicos | Instalações | Key-TUB-66 | [ OST_Materials : OST_PipeMaterials : OST_DuctInsulations : OST_DuctLinings : OST_FabricationDuctwork ] | null | [ IfcMaterial : IfcPipeSegmentRIGIDSEGMENT : IfcPipeFitting ] | null | [ 0M.20.60.07.09 ] | null
67 | Conceitos | De.Materialidade | Materiais.Construtivos | Tubos.Metálicos | Tubo.de.Aço.Inoxidável | null | null | null | null | null | De.Materialidade | Materiais.Construtivos | Tubos Metálicos | Tubo de Aço Inoxidável | Material construtivo usado para as instalações industriais, farmacêuticas ou alimentícias que exigem extrema resistência à corrosão, além de alta higiene e longa durabilidade. | Material de construcción utilizado en instalaciones industriales, farmacéuticas o alimentarias que requieren una resistencia extrema a la corrosión, así como alta higiene y larga durabilidad. | Construction material used for industrial, pharmaceutical or food facilities that require extreme resistance to corrosion, as well as high hygiene and long durability. | null | De Materialidade | Materiais Construtivos | Tubos Metálicos | Instalações | Key-TUB-67 | [ OST_Materials : OST_PipeMaterials : OST_DuctInsulations : OST_DuctLinings : OST_FabricationDuctwork ] | null | [ IfcMaterial : IfcPipeSegmentRIGIDSEGMENT : IfcPipeFitting ] | null | [ 0M.20.60.07.09 ] | null
68 | Conceitos | De.Materialidade | Materiais.Construtivos | Tubos.Metálicos | Tubo.de.Alumínio | null | null | null | null | null | De.Materialidade | Materiais.Construtivos | Tubos Metálicos | Tubo de Alumínio | Material construtivo usado para proteger os tubos e dutos leves das condições ambientais de maior umidade ou presença de agentes corrosivos (como regiões litorâneas ou laboratórios). | Material de construcción utilizado para proteger tuberías y conductos de luz de condiciones ambientales de mayor humedad o de la presencia de agentes corrosivos (como regiones costeras o laboratorios). | Construction material used to protect light pipes and ducts from environmental conditions of greater humidity or the presence of corrosive agents (such as coastal regions or laboratories). | null | De Materialidade | Materiais Construtivos | Tubos Metálicos | Instalações | Key-TUB-68 | [ OST_Materials : OST_PipeMaterials : OST_DuctInsulations : OST_DuctLinings : OST_FabricationDuctwork ] | null | [ IfcMaterial : IfcPipeSegmentRIGIDSEGMENT : IfcPipeFitting ] | null | [ 0M.20.60.07.09 ] | null
69 | Conceitos | De.Materialidade | Materiais.Construtivos | Tubos.Metálicos | Tubo.de.Cobre | null | null | null | null | null | De.Materialidade | Materiais.Construtivos | Tubos Metálicos | Tubo de Cobre | Material construtivo usado para canalizações e redes de água quente ou gás. o cobre também é material de tubulações refrigerantes (linhas de líquido e sucção). Possui excelente condutividade térmica, alta resistência à corrosão interna e boa maleabilidade para dobras e soldagem a prata/foscoper. | Material de construcción utilizado para fontanería y redes de agua caliente o gas. El cobre también es un material para tuberías refrigerantes (líquidos y tuberías de succión). Tiene una excelente conductividad térmica, alta resistencia a la corrosión interna y buena maleabilidad para doblar y soldar con plata/fósforo. | Construction material used for plumbing and hot water or gas networks. Copper is also a material for refrigerant pipes (liquid and suction lines). It has excellent thermal conductivity, high resistance to internal corrosion and good malleability for bending and silver/phosphor welding. | null | De Materialidade | Materiais Construtivos | Tubos Metálicos | Instalações | Key-TUB-69 | [ OST_Materials : OST_PipeMaterials : OST_DuctInsulations : OST_DuctLinings : OST_FabricationDuctwork ] | null | [ IfcMaterial : IfcPipeSegmentRIGIDSEGMENT : IfcPipeFitting ] | null | [ 0M.20.20.05 ] | null
70 | Conceitos | De.Materialidade | Materiais.Construtivos | Tubos.Metálicos | Tubo.de.FoFo | null | null | null | null | null | De.Materialidade | Materiais.Construtivos | Tubos Metálicos | Tubo de FoFo | Material construtivo usado para canalizações de saneamento básico de ferro fundido. | Material de construcción utilizado para tuberías básicas de hierro fundido. | Construction material used for cast iron basic sanitation pipes. | null | De Materialidade | Materiais Construtivos | Tubos Metálicos | Instalações | Key-TUB-70 | [ OST_Materials : OST_PipeMaterials : OST_DuctInsulations : OST_DuctLinings : OST_FabricationDuctwork ] | null | [ IfcMaterial : IfcPipeSegmentRIGIDSEGMENT : IfcPipeFitting ] | null | [ 0M.20.20.01.07.03 ] | null
71 | Conceitos | De.Materialidade | Materiais.Construtivos | Tubos.Metálicos | Tubo.de.Latão | null | null | null | null | null | De.Materialidade | Materiais.Construtivos | Tubos Metálicos | Tubo de Latão | Material construtivo usado para as redes de água o latão. | Material de construcción utilizado en redes de agua: latón. | Construction material used for water networks: brass. | null | De Materialidade | Materiais Construtivos | Tubos Metálicos | Instalações | Key-TUB-71 | [ OST_Materials : OST_PipeMaterials : OST_DuctInsulations : OST_DuctLinings : OST_FabricationDuctwork ] | null | [ IfcMaterial : IfcPipeSegmentRIGIDSEGMENT : IfcPipeFitting ] | null | [ 0M.20.20.05.01 ] | null
72 | Conceitos | De.Materialidade | Materiais.Construtivos | Tubos.Multicamadas | Tubo.de.Multicamada | null | null | null | null | null | De.Materialidade | Materiais.Construtivos | Tubos Multicamadas | Tubo de Multicamada | Material construtivo usado para conduzir água. Tubos compostos por uma camada interna de plástico (PEX), uma camada intermediária de alumínio contínuo (Al) e uma camada externa de plástico protetor. Tubo flexível conectado por crimpagem. | Material de construcción utilizado para conducir agua. Tubos compuestos por una capa interior de plástico (PEX), una capa intermedia de aluminio continuo (Al) y una capa exterior de plástico protector. Tubo flexible conectado mediante crimping. | Construction material used to conduct water. Tubes composed of an inner layer of plastic (PEX), an intermediate layer of continuous aluminium (Al) and an outer layer of protective plastic. Flexible tube connected by crimping. | null | De Materialidade | Materiais Construtivos | Tubos Multicamadas | Instalações | Key-TUB-72 | [ OST_Materials : OST_PipeMaterials : OST_DuctInsulations : OST_DuctLinings : OST_FabricationDuctwork ] | null | [ IfcMaterial : IfcPipeSegmentRIGIDSEGMENT : IfcPipeFitting ] | null | [ 0M.20.60.07.09 ] | null
73 | Conceitos | De.Materialidade | Materiais.Construtivos | Tubos.Plásticos | Tubo.de.PVC | null | null | null | null | null | De.Materialidade | Materiais.Construtivos | Tubos Plásticos | Tubo de PVC | Material construtivo usado para conduzir as redes de agua e esgoto doméstica. PVC (Policloreto de Vinila). | Material de construcción utilizado para conducir redes domésticas de agua y alcantarillado. PVC (cloruro de polivinilo). | Construction material used to conduct domestic water and sewage networks. PVC (Polyvinyl Chloride). | null | De Materialidade | Materiais Construtivos | Tubos Plásticos | Instalações | Key-TUB-73 | [ OST_Materials : OST_PipeMaterials : OST_DuctInsulations : OST_DuctLinings : OST_FabricationDuctwork ] | null | [ IfcMaterial : IfcPipeSegmentRIGIDSEGMENT : IfcPipeFitting ] | null | [ 0M.20.60.07.16 ] | null
74 | Conceitos | De.Materialidade | Materiais.Construtivos | Tubos.Plásticos | Tubo.de.PVCO | null | null | null | null | null | De.Materialidade | Materiais.Construtivos | Tubos Plásticos | Tubo de PVCO | Material construtivo usado para conduzir as redes de agua e esgoto doméstica. PVC Orientado (Policloreto de Vinila). Material mais resistente que PVC. | Material de construcción utilizado para conducir redes de agua y alcantarillado domésticas. PVC orientado (cloruro de polivinilo). Material más resistente que el PVC. | Construction material used to conduct domestic water and sewage networks. Oriented PVC (Polyvinyl Chloride). Material more resistant than PVC. | null | De Materialidade | Materiais Construtivos | Tubos Plásticos | Instalações | Key-TUB-74 | [ OST_Materials : OST_PipeMaterials : OST_DuctInsulations : OST_DuctLinings : OST_FabricationDuctwork ] | null | [ IfcMaterial : IfcPipeSegmentRIGIDSEGMENT : IfcPipeFitting ] | null | [ 0M.20.60.07.16 ] | null
75 | Conceitos | De.Materialidade | Materiais.Construtivos | Tubos.Termoplásticos | Tubo.de.PEAD | null | null | null | null | null | De.Materialidade | Materiais.Construtivos | Tubos Termoplásticos | Tubo de PEAD | Material construtivo usado para conduzir redes de água, gás, saneamento, irrigação. Termofusão PEAD (Polietileno de Alta Densidade) é um polímero termoplástico derivado do petróleo. | Material de construcción utilizado para conducir agua, gas, saneamiento y redes de riego. La termofusión de HDPE (polietileno de alta densidad) es un polímero termoplástico derivado del petróleo. | Construction material used to conduct water, gas, sanitation, irrigation networks. HDPE (High Density Polyethylene) thermofusion is a thermoplastic polymer derived from petroleum. | null | De Materialidade | Materiais Construtivos | Tubos Termoplásticos | Instalações | Key-TUB-75 | [ OST_Materials : OST_PipeMaterials : OST_DuctInsulations : OST_DuctLinings : OST_FabricationDuctwork ] | null | [ IfcMaterial : IfcPipeSegmentRIGIDSEGMENT : IfcPipeFitting ] | null | [ 0M.20.60.07.09 ] | null
76 | Conceitos | De.Materialidade | Materiais.Construtivos | Tubos.Termoplásticos | Tubo.de.PEX | null | null | null | null | null | De.Materialidade | Materiais.Construtivos | Tubos Termoplásticos | Tubo de PEX | Material construtivo usado para conduzir água gelada ou quente e em linhas de drenagem de condensado, pois são imunes à corrosão e evitam o incrustamento interno. | Material de construcción utilizado para conducir agua fría o caliente y en las tuberías de drenaje de condensados, ya que son inmunes a la corrosión y evitan el ensuciamiento interno. | Construction material used to conduct chilled or hot water and in condensate drainage lines, as they are immune to corrosion and prevent internal fouling. | null | De Materialidade | Materiais Construtivos | Tubos Termoplásticos | Instalações | Key-TUB-76 | [ OST_Materials : OST_PipeMaterials : OST_DuctInsulations : OST_DuctLinings : OST_FabricationDuctwork ] | null | [ IfcMaterial : IfcPipeSegmentRIGIDSEGMENT : IfcPipeFitting ] | null | [ 0M.20.60.07.09 ] | null
77 | Conceitos | De.Materialidade | Materiais.Construtivos | Tubos.Termoplásticos | Tubo.de.PPR | null | null | null | null | null | De.Materialidade | Materiais.Construtivos | Tubos Termoplásticos | Tubo de PPR | Material construtivo usado para conduzir água gelada ou quente e em linhas de drenagem de condensado, pois são imunes à corrosão e evitam o incrustamento interno. | Material de construcción utilizado para conducir agua fría o caliente y en las tuberías de drenaje de condensados, ya que son inmunes a la corrosión y evitan el ensuciamiento interno. | Construction material used to conduct chilled or hot water and in condensate drainage lines, as they are immune to corrosion and prevent internal fouling. | null | De Materialidade | Materiais Construtivos | Tubos Termoplásticos | Instalações | Key-TUB-77 | [ OST_Materials : OST_PipeMaterials : OST_DuctInsulations : OST_DuctLinings : OST_FabricationDuctwork ] | null | [ IfcMaterial : IfcPipeSegmentRIGIDSEGMENT : IfcPipeFitting ] | null | [ 0M.20.60.07.09 ] | null
78 | Conceitos | De.Materialidade | Catalogações | Catálogo.de.Material | Catálogo.de.Fabricante | null | null | null | null | null | De.Materialidade | Catalogações | Catálogo de Material | Catálogo de Fabricante | Catálogo de materiais e produtos construtivos usado para explicar os modelos ou produtos produzidos por um fabricante. Normalmente com dados de propriedades técnicas dos produtos. | Catálogo de construcción utilizado para explicar los modelos o productos fabricados por un fabricante. Normalmente con datos sobre las propiedades técnicas de los productos. | Catalog of material used to explain the models or products produced by a manufacturer. Usually with data on the technical properties of the products. | null | De Materialidade | Catalogações | Catálogo de Material | Instalações | Key-TUB-78 | [ OST_Materials : OST_PipeMaterials : OST_DuctInsulations : OST_DuctLinings : OST_FabricationDuctwork ] | null | [ IfcMaterial : IfcPipeSegment : IfcPipeFitting ] | null | [ 5I ] | null
79 | Conceitos | De.Materialidade | Catalogações | Catálogo.de.Material | Catálogo.de.Fornecedor | null | null | null | null | null | De.Materialidade | Catalogações | Catálogo de Material | Catálogo de Fornecedor | Catálogo de materiais e produtos construtivos usado para explicar os modelos ou produtos vendidos por um fornecedor. Pode misturar produtos de vários fabricantes e ter finalidade ilustrativa comercial. | Catálogo de construcción utilizado para explicar los modelos o productos vendidos por un proveedor. Puede mezclar productos de varios fabricantes y tener un propósito ilustrativo comercial. | Catalog of material used to explain the models or products sold by a supplier. It can mix products from several manufacturers and have a commercial illustrative purpose. | null | De Materialidade | Catalogações | Catálogo de Material | Instalações | Key-TUB-79 | [ OST_Materials : OST_PipeMaterials : OST_DuctInsulations : OST_DuctLinings : OST_FabricationDuctwork ] | null | [ IfcMaterial : IfcPipeSegment : IfcPipeFitting ] | null | [ 5I ] | null
80 | Conceitos | De.Materialidade | Catalogações | Catálogo.de.Material | Catálogo.de.Construtor | null | null | null | null | null | De.Materialidade | Catalogações | Catálogo de Material | Catálogo de Construtor | Catálogo de materiais e produtos construtivos criado pelo construtor para cadastrar os produtos. | Catálogo de materiales y productos constructivos creado por el constructor para cadastrar los productos usados en la obra. | Catalog of construction materials and products prepared by the contractor to record all items used in the construction work. | null | De Materialidade | Catalogações | Catálogo de Material | Instalações | Key-TUB-80 | [ OST_Materials : OST_PipeMaterials : OST_DuctInsulations : OST_DuctLinings : OST_FabricationDuctwork ] | null | [ IfcMaterial : IfcPipeSegment : IfcPipeFitting ] | null | [ 5I ] | null
81 | Conceitos | Redes.Urbanas | Redes.Fluídos | Rede.Fornecedora | Rede.de.Agua | null | null | null | null | null | Redes.Urbanas | Redes.Fluídos | Rede Fornecedora | Rede de Agua | Sistema urbana de rede de água. | Sistema de red de agua urbana. | Urban water network system. | null | Redes Urbanas | Redes Fluídos | Rede Fornecedora | Instalações | Key-TUB-81 | [ OST_PipingSystem ] | null | [ IfcDistributionSystemWATERSUPPLY ] | null | [ 3E.42 ] | null
82 | Conceitos | Redes.Urbanas | Redes.Fluídos | Rede.Fornecedora | Rede.de.Substâncias | null | null | null | null | null | Redes.Urbanas | Redes.Fluídos | Rede Fornecedora | Rede de Substâncias | Sistema de rede de fornecimento de substâncias (combustíveis, por exemplo). | Un sistema de red para el suministro de sustancias (por ejemplo, combustibles). | A network system for the supply of substances (e.g. fuels). | null | Redes Urbanas | Redes Fluídos | Rede Fornecedora | Instalações | Key-TUB-82 | [ OST_PipingSystem ] | null | [ IfcDistributionSystemCONVEYING ] | null | [ 3E.42 ] | null
83 | Conceitos | Redes.Urbanas | Redes.Fluídos | Rede.Fornecedora | Rede.de.Combustíveis | null | null | null | null | null | Redes.Urbanas | Redes.Fluídos | Rede Fornecedora | Rede de Combustíveis | Sistema de rede de combustíveis. | Sistema de red de combustible. | Fuel network system. | null | Redes Urbanas | Redes Fluídos | Rede Fornecedora | Instalações | Key-TUB-83 | [ OST_PipingSystem ] | null | [ IfcDistributionSystemFUEL ] | null | [ 3E.42 ] | null
84 | Conceitos | Redes.Urbanas | Redes.Fluídos | Rede.Fornecedora | Rede.de.Operacionalização | null | null | null | null | null | Redes.Urbanas | Redes.Fluídos | Rede Fornecedora | Rede de Operacionalização | Sistema de substâncias operacionais (combustíveis, líquidos hospitalares, etc.). | Sistema de sustancias operativas (combustibles, fluidos hospitalarios, etc.). | System of operational substances (fuels, hospital fluids, etc.). | null | Redes Urbanas | Redes Fluídos | Rede Fornecedora | Instalações | Key-TUB-84 | [ OST_PipingSystem ] | null | [ IfcDistributionSystemOPERATIONAL ] | null | [ 3E.42 ] | null
85 | Conceitos | Redes.Urbanas | Redes.Fluídos | Rede.Coletora | Rede.de.Tormenta | null | null | null | null | null | Redes.Urbanas | Redes.Fluídos | Rede Coletora | Rede de Tormenta | Sistema urbano de águas pluviais (aguas de tormentas que correm pela superfície urbana). | Sistema de agua de lluvia urbana (agua pluvial que corre por la superficie urbana). | Urban rainwater system (storm water that runs across the urban surface). | null | Redes Urbanas | Redes Fluídos | Rede Coletora | Instalações | Key-TUB-85 | [ OST_PipingSystem ] | null | [ IfcDistributionSystemSTORMWATER ] | null | [ 3E.42 ] | null
86 | Conceitos | Redes.Urbanas | Redes.Fluídos | Rede.Coletora | Rede.de.Agua.Residual | null | null | null | null | null | Redes.Urbanas | Redes.Fluídos | Rede Coletora | Rede de Agua Residual | Sistema de aguas de reciclagem (água que foi afetada negativamente por influência antropogênica). | Sistema de reciclaje de agua (agua que ha sido afectada negativamente por influencia antropogénica). | Recycling water system (water that has been negatively affected by anthropogenic influence). | null | Redes Urbanas | Redes Fluídos | Rede Coletora | Instalações | Key-TUB-86 | [ OST_PipingSystem ] | null | [ IfcDistributionSystemWASTEWATER ] | null | [ 3E.42 ] | null
87 | Conceitos | Redes.Urbanas | Redes.Fluídos | Rede.Coletora | Rede.de.Esgoto | null | null | null | null | null | Redes.Urbanas | Redes.Fluídos | Rede Coletora | Rede de Esgoto | Sistema urbano de coleta de esgotos. | Sistema de recogida de aguas residuales urbanas. | Urban sewage collection system. | null | Redes Urbanas | Redes Fluídos | Rede Coletora | Instalações | Key-TUB-87 | [ OST_PipingSystem ] | null | [ IfcDistributionSystemSEWAGE ] | null | [ 3E.42 ] | null
88 | Conceitos | Redes.Urbanas | Redes.Fluídos | Rede.Coletora | Rede.de.Descartes | null | null | null | null | null | Redes.Urbanas | Redes.Fluídos | Rede Coletora | Rede de Descartes | Sistema de rede de esgoto de substâncias (substâncias especiais, por exemplo). | Sistema de alcantarillado para sustancias (por ejemplo, sustancias especiales). | Sewage system for substances (special substances, for example). | null | Redes Urbanas | Redes Fluídos | Rede Coletora | Instalações | Key-TUB-88 | [ OST_PipingSystem ] | null | [ IfcDistributionSystemDISPOSAL ] | null | [ 3E.42 ] | null
89 | Conceitos | Redes.Urbanas | Redes.Fluídos | Rede.Coletora | Rede.de.Hospitalares | null | null | null | null | null | Redes.Urbanas | Redes.Fluídos | Rede Coletora | Rede de Hospitalares | Sistema de rede de gás ou líquido hospitalar. | Sistema de red de gas o líquido del hospital. | Hospital gas or liquid network system. | null | Redes Urbanas | Redes Fluídos | Rede Coletora | Instalações | Key-TUB-89 | [ OST_PipingSystem ] | null | [ IfcDistributionSystemHAZARDOUS ] | null | [ 3E.42 ] | null
90 | Conceitos | Redes.Urbanas | Redes.Elétricas | Rede.Transmissora | Rede.de.Alta.Tensão | null | null | null | null | null | Redes.Urbanas | Redes.Elétricas | Rede Transmissora | Rede de Alta Tensão | Linha elétrica de transmissão de Alta Tensão com mais de 69 kV. | Línea de transmisión de alta tensión con más de 69 kV. | High Voltage transmission power line with more than 69 kV. | null | Redes Urbanas | Redes Elétricas | Rede Transmissora | Instalações | Key-TUB-90 | [ OST_ElecDistributionSys ] | null | [ IfcDistributionSystemCATENARY_SYSTEM ] | null | [ 3E.26.12 ] | null
91 | Conceitos | Redes.Urbanas | Redes.Elétricas | Rede.Transmissora | Rede.de.MT.Aérea | null | null | null | null | null | Redes.Urbanas | Redes.Elétricas | Rede Transmissora | Rede de MT Aérea | Rede elétrica aérea de Média Tensão entre 1 kV e 69 kV. | Red eléctrica aérea de media tensión entre 1 kV y 69 kV. | Medium Voltage overhead power grid between 1 kV and 69 kV. | null | Redes Urbanas | Redes Elétricas | Rede Transmissora | Instalações | Key-TUB-91 | [ OST_ElecDistributionSys ] | null | [ IfcDistributionSystemCATENARY_SYSTEM ] | null | [ 3E.26.12 ] | null
92 | Conceitos | Redes.Urbanas | Redes.Elétricas | Rede.Transmissora | Rede.de.MT.Subterrânea | null | null | null | null | null | Redes.Urbanas | Redes.Elétricas | Rede Transmissora | Rede de MT Subterrânea | Rede elétrica subterrânea de Média Tensão entre 1 kV e 69 kV. | Red eléctrica subterránea de media tensión entre 1 kV y 69 kV. | Medium Voltage underground electrical network between 1 kV and 69 kV. | null | Redes Urbanas | Redes Elétricas | Rede Transmissora | Instalações | Key-TUB-92 | [ OST_ElecDistributionSys ] | null | [ IfcDistributionSystemCATENARY_SYSTEM ] | null | [ 3E.26.12 ] | null
93 | Conceitos | Redes.Urbanas | Redes.Elétricas | Rede.Transmissora | Rede.de.BT.Aérea | null | null | null | null | null | Redes.Urbanas | Redes.Elétricas | Rede Transmissora | Rede de BT Aérea | Rede elétrica aérea de Baixa Tensão até 1.000 volts (1Kv). | Red eléctrica aérea de baja tensión de hasta 1.000 voltios (1 Kv). | Low Voltage overhead power grid up to 1,000 volts (1Kv). | null | Redes Urbanas | Redes Elétricas | Rede Transmissora | Instalações | Key-TUB-93 | [ OST_ElecDistributionSys ] | null | [ IfcDistributionSystemCATENARY_SYSTEM ] | null | [ 3E.26.12 ] | null
94 | Conceitos | Redes.Urbanas | Redes.Elétricas | Rede.Transmissora | Rede.de.BT.Subterrânea | null | null | null | null | null | Redes.Urbanas | Redes.Elétricas | Rede Transmissora | Rede de BT Subterrânea | Rede elétrica subterrânea de Baixa Tensão até 1.000 volts (1Kv). | Red eléctrica subterránea de baja tensión de hasta 1.000 voltios (1Kv). | Low Voltage underground electrical network up to 1,000 volts (1Kv). | null | Redes Urbanas | Redes Elétricas | Rede Transmissora | Instalações | Key-TUB-94 | [ OST_ElecDistributionSys ] | null | [ IfcDistributionSystemCATENARY_SYSTEM ] | null | [ 3E.26.12 ] | null
95 | Conceitos | Redes.Urbanas | Redes.Elétricas | Rede.Iluminação | Rede.de.Iluminação.Pública | null | null | null | null | null | Redes.Urbanas | Redes.Elétricas | Rede Iluminação | Rede de Iluminação Pública | Rede iluminação pública urbana. | Red de iluminación pública urbana (red eléctrica). | Urban public lighting electrical network. | null | Redes Urbanas | Redes Elétricas | Rede Iluminação | Instalações | Key-TUB-95 | [ OST_ElecDistributionSys ] | null | [ IfcDistributionSystemLIGHTING ] | null | [ 3E.26.12 ] | null
96 | Conceitos | Redes.Urbanas | Redes.Elétricas | Rede.Iluminação | Rede.de.Sinalização.Pública | null | null | null | null | null | Redes.Urbanas | Redes.Elétricas | Rede Iluminação | Rede de Sinalização Pública | Rede sinalização pública urbana (Sinais de trânsito e totems). | Red de señalización pública urbana (red eléctrica de semáforos y tótems). | Urban public signaling electrical network (traffic signals and totems). | null | Redes Urbanas | Redes Elétricas | Rede Iluminação | Instalações | Key-TUB-96 | [ OST_ElecDistributionSys ] | null | [ IfcDistributionSystemSIGNAL ] | null | [ 3E.26.12 ] | null
97 | Conceitos | Redes.Urbanas | Redes.Telecom | Rede.Aérea | Rede.de.Fibra.Ótica.Aérea | null | null | null | null | null | Redes.Urbanas | Redes.Telecom | Rede Aérea | Rede de Fibra Ótica Aérea | Rede de fibra ótica aérea. | Red de fibra óptica aérea. | Aerial Fiber Optic Network. | null | Redes Urbanas | Redes Telecom | Rede Aérea | Instalações | Key-TUB-97 | [ OST_ElecDistributionSys ] | null | [ IfcDistributionSystemTELEPHONE ] | null | [ 3E.26.12 ] | null
98 | Conceitos | Redes.Urbanas | Redes.Telecom | Rede.Aérea | Rede.Aérea.de.Telefonia | null | null | null | null | null | Redes.Urbanas | Redes.Telecom | Rede Aérea | Rede Aérea de Telefonia | Rede de telefonia aérea. | Red de telefonía aérea. | Air telephone network. | null | Redes Urbanas | Redes Telecom | Rede Aérea | Instalações | Key-TUB-98 | [ OST_ElecDistributionSys ] | null | [ IfcDistributionSystemTELEPHONE ] | null | [ 3E.26.12 ] | null
99 | Conceitos | Redes.Urbanas | Redes.Telecom | Rede.Aérea | Rede.Aérea.de.Dados | null | null | null | null | null | Redes.Urbanas | Redes.Telecom | Rede Aérea | Rede Aérea de Dados | Rede de dados aérea. | Red lógica de sobrecarga de datos. | Network data overhead logic. | null | Redes Urbanas | Redes Telecom | Rede Aérea | Instalações | Key-TUB-99 | [ OST_ElecDistributionSys ] | null | [ IfcDistributionSystemDATA ] | null | [ 3E.26.12 ] | null
100 | Conceitos | Redes.Urbanas | Redes.Telecom | Rede.Aérea | Rede.Aérea.de.Net.Fixa | null | null | null | null | null | Redes.Urbanas | Redes.Telecom | Rede Aérea | Rede Aérea de Net Fixa | Rede Internet fixa aérea. | Red de Internet fija aérea. | Aerial Fixed Internet Network. | null | Redes Urbanas | Redes Telecom | Rede Aérea | Instalações | Key-TUB-100 | [ OST_ElecDistributionSys ] | null | [ IfcDistributionSystemFIXEDTRANSMISSIONNETWORK ] | null | [ 3E.26.12 ] | null
101 | Conceitos | Redes.Urbanas | Redes.Telecom | Rede.Aérea | Rede.Aérea.de.Net.Móvel | null | null | null | null | null | Redes.Urbanas | Redes.Telecom | Rede Aérea | Rede Aérea de Net Móvel | Rede Internet móvel aérea. | Red de Internet móvil aérea. | Aerial Mobile Internet Network. | null | Redes Urbanas | Redes Telecom | Rede Aérea | Instalações | Key-TUB-101 | [ OST_ElecDistributionSys ] | null | [ IfcDistributionSystemMOBILENETWORK ] | null | [ 3E.26.12 ] | null
102 | Conceitos | Redes.Urbanas | Redes.Telecom | Rede.Subterrânea | Rede.Subte.de.Fibra.Ótica | null | null | null | null | null | Redes.Urbanas | Redes.Telecom | Rede Subterrânea | Rede Subte de Fibra Ótica | Rede de telefonia subterrânea. | Red de telefonía subterránea. | Underground telephone network. | null | Redes Urbanas | Redes Telecom | Rede Subterrânea | Instalações | Key-TUB-102 | [ OST_ElecDistributionSys ] | null | [ IfcDistributionSystemTELEPHONE ] | null | [ 3E.26.12 ] | null
103 | Conceitos | Redes.Urbanas | Redes.Telecom | Rede.Subterrânea | Rede.Subte.de.Dados | null | null | null | null | null | Redes.Urbanas | Redes.Telecom | Rede Subterrânea | Rede Subte de Dados | Rede de dados subterrânea. | Red de datos subterránea en fibra óptica. | Network data underground logic. | null | Redes Urbanas | Redes Telecom | Rede Subterrânea | Instalações | Key-TUB-103 | [ OST_ElecDistributionSys ] | null | [ IfcDistributionSystemDATA ] | null | [ 3E.26.12 ] | null
104 | Conceitos | Redes.Urbanas | Redes.Telecom | Rede.Subterrânea | Rede.Subte.de.Net.Fixa | null | null | null | null | null | Redes.Urbanas | Redes.Telecom | Rede Subterrânea | Rede Subte de Net Fixa | Rede Internet fixa subterrânea. | Red de Internet fija subterránea. | Underground Fixed Internet Network. | null | Redes Urbanas | Redes Telecom | Rede Subterrânea | Instalações | Key-TUB-104 | [ OST_ElecDistributionSys ] | null | [ IfcDistributionSystemFIXEDTRANSMISSIONNETWORK ] | null | [ 3E.26.12 ] | null
105 | Conceitos | Redes.Urbanas | Redes.Telecom | Rede.Subterrânea | Rede.Subte.de.Net.Móvel | null | null | null | null | null | Redes.Urbanas | Redes.Telecom | Rede Subterrânea | Rede Subte de Net Móvel | Rede Internet móvel subterrânea. | Red de Internet móvil subterránea. | Underground Mobile Internet Network. | null | Redes Urbanas | Redes Telecom | Rede Subterrânea | Instalações | Key-TUB-105 | [ OST_ElecDistributionSys ] | null | [ IfcDistributionSystemMOBILENETWORK ] | null | [ 3E.26.12 ] | null
106 | Conceitos | Redes.Prediais | Sistemas.Prediais | Sistema.Alimentador | Sistema.de.Agua | null | null | null | null | null | Redes.Prediais | Sistemas.Prediais | Sistema Alimentador | Sistema de Agua | Sistema de alimentação predial de água potável. | Sistema de suministro de agua potable en la calle. | Street drinking water supply system. | null | Redes Prediais | Sistemas Prediais | Sistema Alimentador | Instalações | Key-TUB-106 | [ OST_PipingSystem ] | null | [ IfcDistributionSystemDOMESTICCOLDWATER ] | null | [ 3E.42 ] | null
107 | Conceitos | Redes.Prediais | Sistemas.Prediais | Sistema.Alimentador | Sistema.de.Agua.Fria | null | null | null | null | null | Redes.Prediais | Sistemas.Prediais | Sistema Alimentador | Sistema de Agua Fria | Sistema de distribuição predial de água fria. | Sistema de distribución de agua fría del edificio. | Cold water distribution system. | null | Redes Prediais | Sistemas Prediais | Sistema Alimentador | Instalações | Key-TUB-107 | [ OST_PipingSystem ] | null | [ IfcDistributionSystemDOMESTICCOLDWATER ] | null | [ 3E.42 ] | null
108 | Conceitos | Redes.Prediais | Sistemas.Prediais | Sistema.Alimentador | Sistema.de.Agua.Quente | null | null | null | null | null | Redes.Prediais | Sistemas.Prediais | Sistema Alimentador | Sistema de Agua Quente | Sistema de distribuição predial de água quente. | Sistema de distribución de agua caliente del edificio. | Hot water distribution system. | null | Redes Prediais | Sistemas Prediais | Sistema Alimentador | Instalações | Key-TUB-108 | [ OST_PipingSystem ] | null | [ IfcDistributionSystemDOMESTICHOTWATER ] | null | [ 3E.42 ] | null
109 | Conceitos | Redes.Prediais | Sistemas.Prediais | Sistema.Alimentador | Sistema.de.Gas | null | null | null | null | null | Redes.Prediais | Sistemas.Prediais | Sistema Alimentador | Sistema de Gas | Sistema de tubulação predial de gás. | Sistema de distribución de gas del edificio. | Gas piping system. | null | Redes Prediais | Sistemas Prediais | Sistema Alimentador | Instalações | Key-TUB-109 | [ OST_PipingSystem ] | null | [ IfcDistributionSystemGAS ] | null | [ 3E.42 ] | null
110 | Conceitos | Redes.Prediais | Sistemas.Prediais | Sistema.Alimentador | Sistema.de.Elétrica | null | null | null | null | null | Redes.Prediais | Sistemas.Prediais | Sistema Alimentador | Sistema de Elétrica | Sistema de elétrica predial. | Sistema de distribución eléctrica del edificio. | Building electrical system. | null | Redes Prediais | Sistemas Prediais | Sistema Alimentador | Instalações | Key-TUB-110 | [ OST_ElecDistributionSys ] | null | [ IfcDistributionSystemELECTRICAL ] | null | [ 3E.26.12 ] | null
111 | Conceitos | Redes.Prediais | Sistemas.Prediais | Sistema.Alimentador | Sistema.de.Dados | null | null | null | null | null | Redes.Prediais | Sistemas.Prediais | Sistema Alimentador | Sistema de Dados | Sistema de dados predial. | Sistema de distribución de datos del edificio. | Building data system. | null | Redes Prediais | Sistemas Prediais | Sistema Alimentador | Instalações | Key-TUB-111 | [ OST_ElecDistributionSys ] | null | [ IfcDistributionSystemDATA ] | null | [ 3E.26.12 ] | null
112 | Conceitos | Redes.Prediais | Sistemas.Prediais | Sistema.Coletor | Sistema.de.Esgoto.Primário | null | null | null | null | null | Redes.Prediais | Sistemas.Prediais | Sistema Coletor | Sistema de Esgoto Primário | Sistema de esgoto primário predial. | Sistema de desagüe primario del edificio. | Building primary sewage system. | null | Redes Prediais | Sistemas Prediais | Sistema Coletor | Instalações | Key-TUB-112 | [ OST_PipingSystem ] | null | [ IfcDistributionSystemDISPOSAL ] | null | [ 3E.42 ] | null
113 | Conceitos | Redes.Prediais | Sistemas.Prediais | Sistema.Coletor | Sistema.de.Esgoto.Secundário | null | null | null | null | null | Redes.Prediais | Sistemas.Prediais | Sistema Coletor | Sistema de Esgoto Secundário | Sistema de esgoto secundário predial. | Sistema de desagüe secundario del edificio. | Building secondary sewage system. | null | Redes Prediais | Sistemas Prediais | Sistema Coletor | Instalações | Key-TUB-113 | [ OST_PipingSystem ] | null | [ IfcDistributionSystemDISPOSAL ] | null | [ 3E.42 ] | null
114 | Conceitos | Redes.Prediais | Sistemas.Prediais | Sistema.Coletor | Sistema.de.Gordura | null | null | null | null | null | Redes.Prediais | Sistemas.Prediais | Sistema Coletor | Sistema de Gordura | Sistema de esgoto de gorduras predial. | Sistema de desagüe de gorduras del edificio. | Building secondary sewage system. | null | Redes Prediais | Sistemas Prediais | Sistema Coletor | Instalações | Key-TUB-114 | [ OST_PipingSystem ] | null | [ IfcDistributionSystemDISPOSAL ] | null | [ 3E.42 ] | null
115 | Conceitos | Redes.Prediais | Sistemas.Prediais | Sistema.Coletor | Sistema.de.Ventilação | null | null | null | null | null | Redes.Prediais | Sistemas.Prediais | Sistema Coletor | Sistema de Ventilação | Sistema de ventilação do esgoto predial. | Sistema de ventilación de desagües del edificio. | Building sewer ventilation system. | null | Redes Prediais | Sistemas Prediais | Sistema Coletor | Instalações | Key-TUB-115 | [ OST_PipingSystem ] | null | [ IfcDistributionSystemVENT ] | null | [ 3E.42 ] | null
116 | Conceitos | Redes.Prediais | Sistemas.Prediais | Sistema.Coletor | Sistema.de.Pluvial | null | null | null | null | null | Redes.Prediais | Sistemas.Prediais | Sistema Coletor | Sistema de Pluvial | Sistema de coletores predial de água de chuva (agua de chuva que cai diretamente sobre uma parcela). | Sistema de colecta de agua de lluvia (agua de lluvia que cae directamente sobre una parcela). | Rainwater piping system (rainwater that falls directly on a plot). | null | Redes Prediais | Sistemas Prediais | Sistema Coletor | Instalações | Key-TUB-116 | [ OST_PipingSystem ] | null | [ IfcDistributionSystemRAINWATER ] | null | [ 3E.42 ] | null
117 | Conceitos | Redes.Prediais | Sistemas.Prediais | Sistema.Protetor | Sistema.de.Aterramento | null | null | null | null | null | Redes.Prediais | Sistemas.Prediais | Sistema Protetor | Sistema de Aterramento | Sistema de aterramento predial. | Sistema de toma de tierra. | Grounding system. | null | Redes Prediais | Sistemas Prediais | Sistema Protetor | Instalações | Key-TUB-117 | [ OST_ElecDistributionSys ] | null | [ IfcDistributionSystemEARTHING ] | null | [ 3E.26.12 ] | null
118 | Conceitos | Redes.Prediais | Sistemas.Prediais | Sistema.Protetor | Sistema.de.Pararaios | null | null | null | null | null | Redes.Prediais | Sistemas.Prediais | Sistema Protetor | Sistema de Pararaios | Sistema de pararaios predial. | Sistema de pararrayos. | Lightning rod system. | null | Redes Prediais | Sistemas Prediais | Sistema Protetor | Instalações | Key-TUB-118 | [ OST_ElecDistributionSys ] | null | [ IfcDistributionSystemLIGHTNINGPROTECTION ] | null | [ 3E.26.12 ] | null
119 | Conceitos | Redes.Prediais | Acessorios | Acessório | Abraçadeira | null | null | null | null | null | Redes.Prediais | Acessorios | Acessório | Abraçadeira | Acessório tipo abraçadeira para pendurar a tubulação. | Accesorio tipo abrazadera para colgar la tubería. | Clamp type accessory to hang the pipe. | null | Redes Prediais | Acessorios | Acessório | Instalações | Key-TUB-119 | [ OST_PipeAccessory ] | null | [ IfcDiscreteAccessoryBRACKET ] | null | [ 3E.42 ] | null
120 | Conceitos | Redes.Prediais | Acessorios | Acessório | Haste | null | null | null | null | null | Redes.Prediais | Acessorios | Acessório | Haste | Acessório tipo haste de manobra. | Accesorio tipo varilla de maniobra. | Maneuvering rod type accessory. | null | Redes Prediais | Acessorios | Acessório | Instalações | Key-TUB-120 | [ OST_PipeAccessory ] | null | [ IfcDiscreteAccessory ] | null | [ 3E.42 ] | null
121 | Conceitos | Redes.Prediais | Acessorios | Acessório | Volante | null | null | null | null | null | Redes.Prediais | Acessorios | Acessório | Volante | Acessório tipo volante de manobra. | Tipo accesorio tipo volante. | Steering wheel type accessory. | null | Redes Prediais | Acessorios | Acessório | Instalações | Key-TUB-121 | [ OST_PipeAccessory ] | null | [ IfcDiscreteAccessory ] | null | [ 3E.42 ] | null
122 | Conceitos | Redes.Prediais | Reguladores | Válvula | Válvula.Euro20 | null | null | null | null | null | Redes.Prediais | Reguladores | Válvula | Válvula Euro20 | Válvula de saneamento básico Linha Euro 20. | Línea Euro 20 de válvula básica de saneamiento. | Basic sanitation valve Euro 20 line. | null | Redes Prediais | Reguladores | Válvula | Instalações | Key-TUB-122 | [ OST_PipeFitting ] | null | [ IfcValve ] | null | [ 3E.42 ] | null
123 | Conceitos | Redes.Prediais | Reguladores | Válvula | Válvula.Borboleta | null | null | null | null | null | Redes.Prediais | Reguladores | Válvula | Válvula Borboleta | Válvula é usada em sistema de distribuição de canalização para serviços de construção. | La válvula se utiliza en sistemas de distribución de fontanería para servicios de construcción. | Valve is used in plumbing distribution system for construction services. | null | Redes Prediais | Reguladores | Válvula | Instalações | Key-TUB-123 | [ OST_PipeFitting ] | null | [ IfcValve ] | null | [ 3E.42 ] | null
124 | Conceitos | Redes.Prediais | Reguladores | Válvula | Válvula.de.Globo | null | null | null | null | null | Redes.Prediais | Reguladores | Válvula | Válvula de Globo | Válvula que fecha o fluxo numa tubulação. | Válvula que cierra el flujo en una tubería. | Valve that shuts off the flow in a pipeline. | null | Redes Prediais | Reguladores | Válvula | Instalações | Key-TUB-124 | [ OST_PipeFitting ] | null | [ IfcValve ] | null | [ 3E.42 ] | null
125 | Conceitos | Redes.Prediais | Reguladores | Válvula | Válvula.de.Vácuo | null | null | null | null | null | Redes.Prediais | Reguladores | Válvula | Válvula de Vácuo | Válvula que se abre para admitir ar quando a pressão desce abaixo da pressão atmosférica. | Válvula que se abre para admitir aire cuando la presión baja por debajo de la presión atmosférica. | Valve that opens to admit air when the pressure drops below atmospheric pressure. | null | Redes Prediais | Reguladores | Válvula | Instalações | Key-TUB-125 | [ OST_PipeFitting ] | null | [ IfcValve ] | null | [ 3E.42 ] | null
126 | Conceitos | Redes.Prediais | Reguladores | Válvula | Válvula.de.Desvio | null | null | null | null | null | Redes.Prediais | Reguladores | Válvula | Válvula de Desvio | Válvula que permite a troca de fluxo entre tubulações (3 ou 4 portas). | Válvula que permite el intercambio de flujo entre tuberías (3 o 4 puertos). | Valve that allows the flow exchange between pipes (3 or 4 ports). | null | Redes Prediais | Reguladores | Válvula | Instalações | Key-TUB-126 | [ OST_PipeFitting ] | null | [ IfcValve ] | null | [ 3E.42 ] | null
127 | Conceitos | Redes.Prediais | Reguladores | Válvula | Válvula.de.Retenção | null | null | null | null | null | Redes.Prediais | Reguladores | Válvula | Válvula de Retenção | Válvula que permite que a água flua em apenas uma direção e é fechada quando não há fluxo (2 portas). | Válvula que permite que el agua fluya solo en una dirección y se cierra cuando no hay flujo (2 puertos). | Valve that allows water to flow in only one direction and is closed when there is no flow (2 ports). | null | Redes Prediais | Reguladores | Válvula | Instalações | Key-TUB-127 | [ OST_PipeFitting ] | null | [ IfcValve ] | null | [ 3E.42 ] | null
128 | Conceitos | Redes.Prediais | Reguladores | Válvula | Válvula.de.Isolamento | null | null | null | null | null | Redes.Prediais | Reguladores | Válvula | Válvula de Isolamento | Válvula usada para facilitar o comissionamento de sistema (2 portas). | Válvula utilizada para facilitar la puesta en marcha del sistema (2 puertos). | Valve used to facilitate system commissioning (2 ports). | null | Redes Prediais | Reguladores | Válvula | Instalações | Key-TUB-128 | [ OST_PipeFitting ] | null | [ IfcValve ] | null | [ 3E.42 ] | null
129 | Conceitos | Redes.Prediais | Reguladores | Válvula | Válvula.de.Fluxo | null | null | null | null | null | Redes.Prediais | Reguladores | Válvula | Válvula de Fluxo | Válvula que permite que o fluxo seja desviado de um ramo de uma tubulação para outro (3 portas). | Válvula que permite desviar el flujo de una rama de una tubería a otra (3 puertos). | Valve that allows flow to be diverted from one branch of a pipe to another (3 ports). | null | Redes Prediais | Reguladores | Válvula | Instalações | Key-TUB-129 | [ OST_PipeFitting ] | null | [ IfcValve ] | null | [ 3E.42 ] | null
130 | Conceitos | Redes.Prediais | Reguladores | Válvula | Válvula.de.Antirrefluxo.Dupla | null | null | null | null | null | Redes.Prediais | Reguladores | Válvula | Válvula de Antirrefluxo Dupla | Conjunto que incorpora duas válvulas usadas para evitar o refluxo. | Un conjunto que incorpora dos válvulas que se usan para evitar el reflujo de combustible. | Set that incorporates two valves used to prevent backflow. | null | Redes Prediais | Reguladores | Válvula | Instalações | Key-TUB-130 | [ OST_PipeFitting ] | null | [ IfcValve ] | null | [ 3E.42 ] | null
131 | Conceitos | Redes.Prediais | Reguladores | Válvula | Válvula.de.Regulação | null | null | null | null | null | Redes.Prediais | Reguladores | Válvula | Válvula de Regulação | Válvula usada para facilitar a regulação do fluxo de fluidos num sistema. | Válvula utilizada para facilitar la regulación del flujo de fluidos en un sistema. | Valve used to facilitate the regulation of fluid flow in a system. | null | Redes Prediais | Reguladores | Válvula | Instalações | Key-TUB-131 | [ OST_PipeFitting ] | null | [ IfcValve ] | null | [ 3E.42 ] | null
132 | Conceitos | Redes.Prediais | Reguladores | Válvula | Válvula.de.Descarga | null | null | null | null | null | Redes.Prediais | Reguladores | Válvula | Válvula de Descarga | Válvula que libera uma quantidade predeterminada de água para limpar um vaso sanitário, mictório, etc. | Válvula que libera una cantidad predeterminada de agua para limpiar un inodoro, urinario, etc. | Valve that releases a predetermined amount of water to clean a toilet, urinal, etc. | null | Redes Prediais | Reguladores | Válvula | Instalações | Key-TUB-132 | [ OST_PipeFitting ] | null | [ IfcValve ] | null | [ 3E.42 ] | null
133 | Conceitos | Redes.Prediais | Reguladores | Válvula | Válvula.de.Gás | null | null | null | null | null | Redes.Prediais | Reguladores | Válvula | Válvula de Gás | Válvula usada para controlar o fluxo de gás. | Válvula usada para controlar el flujo de gas. | Valve used to control the flow of gas. | null | Redes Prediais | Reguladores | Válvula | Instalações | Key-TUB-133 | [ OST_PipeFitting ] | null | [ IfcValve ] | null | [ 3E.42 ] | null
134 | Conceitos | Redes.Prediais | Reguladores | Válvula | Válvula.de.Segurança | null | null | null | null | null | Redes.Prediais | Reguladores | Válvula | Válvula de Segurança | Torneira de gás é normalmente usada para ventilar ou descarregar gás de um sistema. | El grifo de gas se utiliza normalmente para ventilar o expulsar gas de un sistema. | Gas faucet is typically used to vent or discharge gas from a system. | null | Redes Prediais | Reguladores | Válvula | Instalações | Key-TUB-134 | [ OST_PipeFitting ] | null | [ IfcValve ] | null | [ 3E.42 ] | null
135 | Conceitos | Redes.Prediais | Reguladores | Válvula | Válvula.Ventosa | null | null | null | null | null | Redes.Prediais | Reguladores | Válvula | Válvula Ventosa | Válvula usada para liberar ar de um tubo ou conexão. | Válvula utilizada para liberar aire de una tubería o accesorio. | Valve used to release air from a pipe or fitting. | null | Redes Prediais | Reguladores | Válvula | Instalações | Key-TUB-135 | [ OST_PipeFitting ] | null | [ IfcValve ] | null | [ 3E.42 ] | null
136 | Conceitos | Redes.Prediais | Reguladores | Válvula | Válvula.Ventosa.Tríplice | null | null | null | null | null | Redes.Prediais | Reguladores | Válvula | Válvula Ventosa Tríplice | Válvula que permite misturar o fluxo de dois ramais de uma tubulação (3 portas). | Válvula que permite mezclar el flujo de dos ramas de un tubo (3 puertos). | Valve that allows mixing the flow of two branches of a pipe (3 ports). | null | Redes Prediais | Reguladores | Válvula | Instalações | Key-TUB-136 | [ OST_PipeFitting ] | null | [ IfcValve ] | null | [ 3E.42 ] | null
137 | Conceitos | Redes.Prediais | Reguladores | Válvula | Válvula.de.Pressão | null | null | null | null | null | Redes.Prediais | Reguladores | Válvula | Válvula de Pressão | Válvula que reduz a pressão de um fluido imediatamente a jusante de sua posição numa tubulação. | Una válvula que reduce la presión de un fluido inmediatamente aguas abajo de su posición en una tubería. | A valve that reduces the pressure of a fluid immediately downstream of its position in a pipeline. | null | Redes Prediais | Reguladores | Válvula | Instalações | Key-TUB-137 | [ OST_PipeFitting ] | null | [ IfcValve ] | null | [ 3E.42 ] | null
138 | Conceitos | Redes.Prediais | Reguladores | Válvula | Válvula.de.Alívio | null | null | null | null | null | Redes.Prediais | Reguladores | Válvula | Válvula de Alívio | Válvula carregada por mola ou peso que descarrega automaticamente para um local seguro o fluido. | Válvula cargada con muelle o peso que descarga automáticamente el fluido a un lugar seguro. | Spring or weight‑loaded valve that automatically discharges the fluid to a safe location. | null | Redes Prediais | Reguladores | Válvula | Instalações | Key-TUB-138 | [ OST_PipeFitting ] | null | [ IfcValve ] | null | [ 3E.42 ] | null
139 | Conceitos | Redes.Prediais | Reguladores | Válvula | Válvula.de.Controle | null | null | null | null | null | Redes.Prediais | Reguladores | Válvula | Válvula de Controle | Válvula usada para facilitar a regulação do fluxo de fluido num sistema. | Válvula utilizada para facilitar la regulación del flujo de fluidos en un sistema. | Valve used to facilitate the regulation of fluid flow in a system. | null | Redes Prediais | Reguladores | Válvula | Instalações | Key-TUB-139 | [ OST_PipeFitting ] | null | [ IfcValve ] | null | [ 3E.42 ] | null
140 | Conceitos | Redes.Prediais | Reguladores | Válvula | Válvula.de.Purga | null | null | null | null | null | Redes.Prediais | Reguladores | Válvula | Válvula de Purga | Válvula usada para remover fluido de sistema de tubulação. | Válvula utilizada para extraer fluido del sistema de tuberías. | Valve used to remove fluid from piping system. | null | Redes Prediais | Reguladores | Válvula | Instalações | Key-TUB-140 | [ OST_PipeFitting ] | null | [ IfcValve ] | null | [ 3E.42 ] | null
141 | Conceitos | Redes.Prediais | Reguladores | Válvula | Válvula.de.Purga.Vapor | null | null | null | null | null | Redes.Prediais | Reguladores | Válvula | Válvula de Purga Vapor | Válvula que restringe o fluxo de vapor, permitindo a passagem dos condensados. | Válvula que restringe el flujo de vapor, permitiendo que el condensado pase. | Valve that restricts the flow of steam, allowing condensate to pass through. | null | Redes Prediais | Reguladores | Válvula | Instalações | Key-TUB-141 | [ OST_PipeFitting ] | null | [ IfcValve ] | null | [ 3E.42 ] | null
142 | Conceitos | Redes.Prediais | Terminais | Ralo | Ralo.Seco | null | null | null | null | null | Redes.Prediais | Terminais | Ralo | Ralo Seco | Ralo simples sem sifão para coletar agua de chuveiros e direcionar para um ralo sifonado. | Desagüe sencillo sin sifón para recoger el agua de las duchas y dirigirla a un desagüe sifonado. | Simple drain without siphon to collect water from showers and direct it to a siphoned drain. | null | Redes Prediais | Terminais | Ralo | Instalações | Key-TUB-142 | [ OST_PipeFitting ] | null | [ IfcWasteTerminal ] | null | [ 3E.42 ] | null
143 | Conceitos | Redes.Prediais | Terminais | Ralo | Ralo.Sifonado | null | null | null | null | null | Redes.Prediais | Terminais | Ralo | Ralo Sifonado | Ralo que possui um sifão interno que forma o chamado fecho hídrico. | Drenaje que tiene un sifón interno que forma el llamado cierre de agua. | Drain that has an internal siphon that forms the so-called water closure. | null | Redes Prediais | Terminais | Ralo | Instalações | Key-TUB-143 | [ OST_PipeFitting ] | null | [ IfcWasteTerminal ] | null | [ 3E.42 ] | null
144 | Conceitos | Redes.Prediais | Terminais | Ralo | Ralo.Sifonado.Prolongado | null | null | null | null | null | Redes.Prediais | Terminais | Ralo | Ralo Sifonado Prolongado | Ralo que possui um sifão interno que forma o chamado fecho hídrico e uma extensão para contrapisos profundos. | Un desagüe que tiene un sifón interno que forma el llamado cierre de agua y una extensión para los subsuelos profundos. | Drain that has an internal siphon that forms the so-called water closure and an extension for deep subfloors. | null | Redes Prediais | Terminais | Ralo | Instalações | Key-TUB-144 | [ OST_PipeFitting ] | null | [ IfcWasteTerminal ] | null | [ 3E.42 ] | null
145 | Conceitos | Redes.Prediais | Terminais | Ralo | Ralo.Pluvial.Hemisfêrico | null | null | null | null | null | Redes.Prediais | Terminais | Ralo | Ralo Pluvial Hemisfêrico | Ralo com grelha de drenagem de formato de meia esfera (cúpula), para facilitar o escoamento da água pluvial e evitar entupimentos causados por folhas, resíduos sólidos ou objetos maiores. | Drenar con una rejilla de drenaje de media esfera (cúpula), para facilitar el drenaje del agua de lluvia y evitar obstrucciones causadas por hojas, residuos sólidos u objetos más grandes. | Drain with half-sphere (dome) drainage grid, to facilitate the drainage of rainwater and avoid clogs caused by leaves, solid residues or larger objects. | null | Redes Prediais | Terminais | Ralo | Instalações | Key-TUB-145 | [ OST_PipeFitting ] | null | [ IfcWasteTerminal ] | null | [ 3E.42 ] | null
146 | Conceitos | Redes.Prediais | Terminais | Ralo | Ralo.Lineal | null | null | null | null | null | Redes.Prediais | Terminais | Ralo | Ralo Lineal | Ralo sem sifão em formato retangular e alongado. Instalado rente ao piso pode ter diversos comprimentos, adaptando-se ao espaço disponível. | Desagüe sin sifón en forma rectangular y alargada. Instalado a ras con el suelo, puede tener diferentes longitudes, adaptándose al espacio disponible. | Drain without siphon in rectangular and elongated shape. Installed flush with the floor, it can have different lengths, adapting to the available space. | null | Redes Prediais | Terminais | Ralo | Instalações | Key-TUB-146 | [ OST_PipeFitting ] | null | [ IfcWasteTerminal ] | null | [ 3E.42 ] | null
147 | Conceitos | Redes.Prediais | Traçados | Caixa.Pluvial | Caixa.Areia.Pluvial | null | null | null | null | null | Redes.Prediais | Traçados | Caixa Pluvial | Caixa Areia Pluvial | Caixa utilizada nos condutores horizontais destinadas a recolher detritos por deposição. NBR 10844. | Caja utilizada en conductores horizontales destinada a recoger residuos mediante deposición. NBR 10844. | Box used in horizontal conductors intended to collect debris by deposition. NBR 10844. | null | Redes Prediais | Traçados | Caixa Pluvial | Instalações | Key-TUB-147 | [ OST_PipeFitting ] | null | [ IfcWasteTerminal ] | null | [ 3E.42 ] | null
148 | Conceitos | Redes.Prediais | Traçados | Caixa.Pluvial | Tanque.de.Atenuação | null | null | null | null | null | Redes.Prediais | Traçados | Caixa Pluvial | Tanque de Atenuação | Caixa utilizada nos condutores horizontais destinadas a armazenar água e liberá-la lentamente para imitar os padrões naturais de fluxo. | Caja utilizada en los conductores horizontales destinada a almacenar agua y liberarla lentamente para imitar patrones naturales de flujo. | Box used in the horizontal conductors intended to store water and release it slowly to mimic natural flow patterns. | null | Redes Prediais | Traçados | Caixa Pluvial | Instalações | Key-TUB-148 | [ OST_PipeFitting ] | null | [ IfcWasteTerminal ] | null | [ 3E.42 ] | null
149 | Conceitos | Redes.Prediais | Traçados | Caixa.Pluvial | Tanque.de.Detenção | null | null | null | null | null | Redes.Prediais | Traçados | Caixa Pluvial | Tanque de Detenção | Caixa utilizada nos condutores horizontais destinadas a armazenar água temporariamente e liberá-la em uma taxa controlada. | Caja utilizada en los conductores horizontales destinada a almacenar agua temporalmente y liberarla a una velocidad controlada. | Box used in the horizontal conductors intended to temporarily store water and release it at a controlled rate. | null | Redes Prediais | Traçados | Caixa Pluvial | Instalações | Key-TUB-149 | [ OST_PipeFitting ] | null | [ IfcWasteTerminal ] | null | [ 3E.42 ] | null
150 | Conceitos | Redes.Prediais | Traçados | Caixa.Esgoto | Caixa.de.Gordura | null | null | null | null | null | Redes.Prediais | Traçados | Caixa Esgoto | Caixa de Gordura | Caixa utilizada nos condutores horizontais destinadas a retér óleos e gorduras por decantação antes que alcancem a rede principal, evitando entupimentos. | Caja utilizada en conductores horizontales destinada a retener aceites y grasas por decantación antes de que lleguen a la red principal, evitando obstrucciones. | Box used in horizontal conductors intended to retain oils and fats by decantation before they reach the main network, avoiding clogging. | null | Redes Prediais | Traçados | Caixa Esgoto | Instalações | Key-TUB-150 | [ OST_PipeFitting ] | null | [ IfcWasteTerminal ] | null | [ 3E.42 ] | null
151 | Conceitos | Redes.Prediais | Traçados | Caixa.Esgoto | Caixa.de.Inspecção | null | null | null | null | null | Redes.Prediais | Traçados | Caixa Esgoto | Caixa de Inspecção | Caixa utilizada nos condutores horizontais destinadas a permitir o acesso às tubulações para manutenção e verificação. | Caja utilizada en los conductores horizontales destinada a permitir el acceso a las tuberías para mantenimiento y comprobación. | Box used in the horizontal conductors intended to allow access to the pipes for maintenance and checking. | null | Redes Prediais | Traçados | Caixa Esgoto | Instalações | Key-TUB-151 | [ OST_PipeFitting ] | null | [ IfcWasteTerminal ] | null | [ 3E.42 ] | null
152 | Conceitos | Redes.Prediais | Traçados | Caixa.Esgoto | Caixa.de.Passagem | null | null | null | null | null | Redes.Prediais | Traçados | Caixa Esgoto | Caixa de Passagem | Caixa utilizada nos condutores horizontais destinadas a interligar trechos da tubulação e direcionar o traçado. | Caja utilizada en conductores horizontales destinada a interconectar secciones de la tubería y dirigir la ruta. | Box used in horizontal conductors intended to interconnect sections of the pipe and direct the route. | null | Redes Prediais | Traçados | Caixa Esgoto | Instalações | Key-TUB-152 | [ OST_PipeFitting ] | null | [ IfcWasteTerminal ] | null | [ 3E.42 ] | null
153 | Conceitos | Redes.Prediais | Traçados | Tubo | Tubo.Flexível | null | null | null | null | null | Redes.Prediais | Traçados | Tubo | Tubo Flexível | Segmentos flexível de tubo. | Segmentos flexibles de tubería. | Flexible pipe segments. | null | Redes Prediais | Traçados | Tubo | Instalações | Key-TUB-153 | [ OST_PipeSegments ] | null | [ IfcPipeSegmentFLEXIBLESEGMENT ] | null | [ 3E.42 ] | null
154 | Conceitos | Redes.Prediais | Traçados | Tubo | Tubo.Rígido | null | null | null | null | null | Redes.Prediais | Traçados | Tubo | Tubo Rígido | Segmento rígido de tubulação. | Segmento rígido de tubería. | Rigid pipe segment. | null | Redes Prediais | Traçados | Tubo | Instalações | Key-TUB-154 | [ OST_PipeSegments ] | null | [ IfcPipeSegmentRIGIDSEGMENT ] | null | [ 3E.42 ] | null
155 | Conceitos | Redes.Prediais | Traçados | Tubo | Tubo.Rígido.PB | null | null | null | null | null | Redes.Prediais | Traçados | Tubo | Tubo Rígido PB | Tubo ponta e bolsa. | Punta de tubo y bolsa. | Tube tip and bag. | null | Redes Prediais | Traçados | Tubo | Instalações | Key-TUB-155 | [ OST_PipeSegments ] | null | [ IfcPipeSegmentRIGIDSEGMENT ] | null | [ 3E.42 ] | null
156 | Conceitos | Redes.Prediais | Traçados | Tubo | Tubo.Rígido.PF | null | null | null | null | null | Redes.Prediais | Traçados | Tubo | Tubo Rígido PF | Tubo ponta e flange. | Punta y brida del tubo. | Tube tip and flange. | null | Redes Prediais | Traçados | Tubo | Instalações | Key-TUB-156 | [ OST_PipeSegments ] | null | [ IfcPipeSegmentRIGIDSEGMENT ] | null | [ 3E.42 ] | null
157 | Conceitos | Redes.Prediais | Traçados | Tubo | Tubo.Rígido.FF | null | null | null | null | null | Redes.Prediais | Traçados | Tubo | Tubo Rígido FF | Tubo flange e flange. | Brida y brida de tubería. | Pipe flange and flange. | null | Redes Prediais | Traçados | Tubo | Instalações | Key-TUB-157 | [ OST_PipeSegments ] | null | [ IfcPipeSegmentRIGIDSEGMENT ] | null | [ 3E.42 ] | null
158 | Conceitos | Redes.Prediais | Traçados | Tubo | Tubo.Rígido.PP | null | null | null | null | null | Redes.Prediais | Traçados | Tubo | Tubo Rígido PP | Tubo ponta e ponta. | Punta y punta de tubo. | Tube tip and tip. | null | Redes Prediais | Traçados | Tubo | Instalações | Key-TUB-158 | [ OST_PipeSegments ] | null | [ IfcPipeSegmentRIGIDSEGMENT ] | null | [ 3E.42 ] | null
159 | Conceitos | Redes.Prediais | Traçados | Tubo | Tubo.Rígido.RR | null | null | null | null | null | Redes.Prediais | Traçados | Tubo | Tubo Rígido RR | Tubo rosca e rosca. | Hilo y rosco de tubería. | Pipe thread and thread. | null | Redes Prediais | Traçados | Tubo | Instalações | Key-TUB-159 | [ OST_PipeSegments ] | null | [ IfcPipeSegmentRIGIDSEGMENT ] | null | [ 3E.42 ] | null
160 | Conceitos | Redes.Prediais | Traçados | Conexão | Curva.90.Com.Pé | null | null | null | null | null | Redes.Prediais | Traçados | Conexão | Curva 90 Com Pé | Conexão utilizada para mudar a direção da tubulação 90° com pé usada na base de uma coluna de descarga vertical. | Conexión utilizada para cambiar la dirección del tubo de 90° con el pie en la base de una columna de descarga vertical. | Connection used to change the direction of the 90° tubing with foot used at the base of a vertical discharge column. | null | Redes Prediais | Traçados | Conexão | Instalações | Key-TUB-160 | [ OST_PipeFitting ] | null | [ IfcPipeFittingBEND ] | null | [ 3E.42 ] | null
161 | Conceitos | Redes.Prediais | Traçados | Conexão | Curva.90.Com.Visita | null | null | null | null | null | Redes.Prediais | Traçados | Conexão | Curva 90 Com Visita | Conexão utilizada para mudar a direção da tubulação 90° com visita. | La conexión se utiliza para cambiar la dirección de la tubería de 90° con la visita. | Connection used to change the direction of the 90° pipe with visit. | null | Redes Prediais | Traçados | Conexão | Instalações | Key-TUB-161 | [ OST_PipeFitting ] | null | [ IfcPipeFittingBEND ] | null | [ 3E.42 ] | null
162 | Conceitos | Redes.Prediais | Traçados | Conexão | Curva.90.Curta | null | null | null | null | null | Redes.Prediais | Traçados | Conexão | Curva 90 Curta | Conexão utilizada para mudar a direção da tubulação 90° curta. | La conexión se utiliza para cambiar la dirección del tubo 90° corto. | Connection used to change the direction of the tubing 90° short. | null | Redes Prediais | Traçados | Conexão | Instalações | Key-TUB-162 | [ OST_PipeFitting ] | null | [ IfcPipeFittingBEND ] | null | [ 3E.42 ] | null
163 | Conceitos | Redes.Prediais | Traçados | Conexão | Curva.90.Longa | null | null | null | null | null | Redes.Prediais | Traçados | Conexão | Curva 90 Longa | Conexão utilizada para mudar a direção da tubulação 90° longa. | La conexión se utiliza para cambiar la dirección del tubo a 90° de longitud. | Connection used to change the direction of the tubing 90° long. | null | Redes Prediais | Traçados | Conexão | Instalações | Key-TUB-163 | [ OST_PipeFitting ] | null | [ IfcPipeFittingBEND ] | null | [ 3E.42 ] | null
164 | Conceitos | Redes.Prediais | Traçados | Conexão | Curva.90 | null | null | null | null | null | Redes.Prediais | Traçados | Conexão | Curva 90 | Conexão utilizada para mudar a direção da tubulação a 90°. | La conexión se utiliza para cambiar la dirección de la tubería a 90°. | Connection used to change the direction of the pipe at 90°. | null | Redes Prediais | Traçados | Conexão | Instalações | Key-TUB-164 | [ OST_PipeFitting ] | null | [ IfcPipeFittingBEND ] | null | [ 3E.42 ] | null
165 | Conceitos | Redes.Prediais | Traçados | Conexão | Curva.45 | null | null | null | null | null | Redes.Prediais | Traçados | Conexão | Curva 45 | Conexão utilizada para mudar a direção da tubulação a 45°. | Conexión usada para cambiar la dirección de la tubería a 45°. | Connection used to change the direction of the pipe at 45°. | null | Redes Prediais | Traçados | Conexão | Instalações | Key-TUB-165 | [ OST_PipeFitting ] | null | [ IfcPipeFittingBEND ] | null | [ 3E.42 ] | null
166 | Conceitos | Redes.Prediais | Traçados | Conexão | Curva.22 | null | null | null | null | null | Redes.Prediais | Traçados | Conexão | Curva 22 | Conexão utilizada para mudar a direção da tubulação a 22.5°. | La conexión se usa para cambiar la dirección de la tubería a 22,5°. | Connection used to change the direction of the pipe at 22.5°. | null | Redes Prediais | Traçados | Conexão | Instalações | Key-TUB-166 | [ OST_PipeFitting ] | null | [ IfcPipeFittingBEND ] | null | [ 3E.42 ] | null
167 | Conceitos | Redes.Prediais | Traçados | Conexão | Curva.11 | null | null | null | null | null | Redes.Prediais | Traçados | Conexão | Curva 11 | Conexão utilizada para mudar a direção da tubulação a 11.25°. | La conexión se utiliza para cambiar la dirección de la tubería a 11,25°. | Connection used to change the direction of the pipe to 11.25°. | null | Redes Prediais | Traçados | Conexão | Instalações | Key-TUB-167 | [ OST_PipeFitting ] | null | [ IfcPipeFittingBEND ] | null | [ 3E.42 ] | null
168 | Conceitos | Redes.Prediais | Traçados | Conexão | Luva | null | null | null | null | null | Redes.Prediais | Traçados | Conexão | Luva | Conexão usada para unir duas peças do mesmo diámetro. | Conexión utilizada para unir dos piezas del mismo diámetro. | Connection used to join two pieces of the same diameter. | null | Redes Prediais | Traçados | Conexão | Instalações | Key-TUB-168 | [ OST_PipeFitting ] | null | [ IfcPipeFittingBEND ] | null | [ 3E.42 ] | null
169 | Conceitos | Redes.Prediais | Traçados | Conexão | Luva.de.Correr | null | null | null | null | null | Redes.Prediais | Traçados | Conexão | Luva de Correr | Conexão usada normalmente para reparar um tubo. | Un accesorio que normalmente se usa para reparar una tubería. | Fitting normally used to repair a pipe. | null | Redes Prediais | Traçados | Conexão | Instalações | Key-TUB-169 | [ OST_PipeFitting ] | null | [ IfcPipeFittingBEND ] | null | [ 3E.42 ] | null
170 | Conceitos | Redes.Prediais | Traçados | Conexão | Té | null | null | null | null | null | Redes.Prediais | Traçados | Conexão | Té | Conexão usada para redistribuir o fluxo e/ou alterar diámetros. | Conexión utilizada para redistribuir el flujo y/o cambiar los diámetros. | Connection used to redistribute flow and/or change diameters. | null | Redes Prediais | Traçados | Conexão | Instalações | Key-TUB-170 | [ OST_PipeFitting ] | null | [ IfcPipeFittingJUNCTION ] | null | [ 3E.42 ] | null
171 | Conceitos | Redes.Prediais | Traçados | Conexão | Cruzeta | null | null | null | null | null | Redes.Prediais | Traçados | Conexão | Cruzeta | Conexão usada para redistribuir o fluxo e/ou alterar diámetros. | Conexión utilizada para redistribuir el flujo y/o cambiar los diámetros. | Connection used to redistribute flow and/or change diameters. | null | Redes Prediais | Traçados | Conexão | Instalações | Key-TUB-171 | [ OST_PipeFitting ] | null | [ IfcPipeFittingJUNCTION ] | null | [ 3E.42 ] | null
172 | Conceitos | Redes.Prediais | Traçados | Conexão | Junção | null | null | null | null | null | Redes.Prediais | Traçados | Conexão | Junção | Conexão usada para redistribuir o fluxo e/ou alterar diámetros. | Conexión utilizada para redistribuir el flujo y/o cambiar los diámetros. | Connection used to redistribute flow and/or change diameters. | null | Redes Prediais | Traçados | Conexão | Instalações | Key-TUB-172 | [ OST_PipeFitting ] | null | [ IfcPipeFittingJUNCTION ] | null | [ 3E.42 ] | null
173 | Conceitos | Redes.Prediais | Traçados | Conexão | Redução.Concêntrica | null | null | null | null | null | Redes.Prediais | Traçados | Conexão | Redução Concêntrica | Conexão que tem normalmente duas juntas de tamanhos diferentes. Posicionadas concêntricas no eixo da peça. | Conexión que normalmente tiene dos uniones de diferentes tamaños. Posicionada concéntricamente sobre el eje de la pieza. | Connection that usually has two joints of different sizes. Positioned concentrically on the axis of the part. | null | Redes Prediais | Traçados | Conexão | Instalações | Key-TUB-173 | [ OST_PipeFitting ] | null | [ IfcPipeFittingTRANSITION ] | null | [ 3E.42 ] | null
174 | Conceitos | Redes.Prediais | Traçados | Conexão | Redução.Excêntrica | null | null | null | null | null | Redes.Prediais | Traçados | Conexão | Redução Excêntrica | Conexão que tem normalmente duas juntas de tamanhos diferentes. Posicionadas excêntricas no eixo da peça. | Conexión que normalmente tiene dos uniones de diferentes tamaños. Posicionada excéntrica sobre el eje de la pieza de trabajo. | Connection that usually has two joints of different sizes. Positioned eccentrically on the axis of the workpiece. | null | Redes Prediais | Traçados | Conexão | Instalações | Key-TUB-174 | [ OST_PipeFitting ] | null | [ IfcPipeFittingTRANSITION ] | null | [ 3E.42 ] | null
175 | Conceitos | Redes.Prediais | Traçados | Conexão | Transição | null | null | null | null | null | Redes.Prediais | Traçados | Conexão | Transição | Conexões de tubulação que permitem alterar as conexões ou materiais. | Conexiones de tubería que permiten cambiar las conexiones o los materiales. | Pipe connections that allow you to change the connections or materials. | null | Redes Prediais | Traçados | Conexão | Instalações | Key-TUB-175 | [ OST_PipeFitting ] | null | [ IfcPipeFittingTRANSITION ] | null | [ 3E.42 ] | null
176 | Conceitos | Redes.Prediais | Traçados | Conexão | Cap | null | null | null | null | null | Redes.Prediais | Traçados | Conexão | Cap | Conexões de fechamento da tubulação. | Conexiones de cierre de tuberías. | Pipe closing connections. | null | Redes Prediais | Traçados | Conexão | Instalações | Key-TUB-176 | [ OST_PipeFitting ] | null | [ IfcPipeFittingOBSTRUCTION ] | null | [ 3E.42 ] | null
177 | Conceitos | Redes.Prediais | Traçados | Conexão | Entrada | null | null | null | null | null | Redes.Prediais | Traçados | Conexão | Entrada | Conexão de entrada, normalmente desconectado numa porta e conectado a sistema de distribuição de fluxo. | Conexión de entrada, normalmente desconectada en un puerto y conectada a un sistema de distribución de flujo. | Inlet connection, usually disconnected into a port and connected to a flow distribution system. | null | Redes Prediais | Traçados | Conexão | Instalações | Key-TUB-177 | [ OST_PipeFitting ] | null | [ IfcPipeFittingENTRY ] | null | [ 3E.42 ] | null
178 | Conceitos | Redes.Prediais | Traçados | Conexão | Saída | null | null | null | null | null | Redes.Prediais | Traçados | Conexão | Saída | Conexão de saída, normalmente desconectado numa porta e conectado a sistema de distribuição de fluxo. | Conexión de salida, normalmente desconectada en un puerto y conectada a un sistema de distribución de flujo. | Output connection, usually disconnected into a port and connected to a flow distribution system. | null | Redes Prediais | Traçados | Conexão | Instalações | Key-TUB-178 | [ OST_PipeFitting ] | null | [ IfcPipeFittingEXIT ] | null | [ 3E.42 ] | null
179 | Conceitos | Redes.Prediais | Uniões | Junta | Junta.Elástica | null | null | null | null | null | Redes.Prediais | Uniões | Junta | Junta Elástica | Junta elástica tipo JGS para tubos de FoFo. | Junta elástica tipo JGS de tuberías FoFo. | JGS type elastic joint of FoFo pipes. | null | Redes Prediais | Uniões | Junta | Instalações | Key-TUB-179 | [ OST_PipeConnections ] | null | [ IfcPipeFittingCONNECTOR ] | null | [ 3E.42 ] | null
180 | Conceitos | Redes.Prediais | Uniões | Junta | Junta.Flangeada | null | null | null | null | null | Redes.Prediais | Uniões | Junta | Junta Flangeada | Junta flangeada. | Junta con brida. | Flanged joint. | null | Redes Prediais | Uniões | Junta | Instalações | Key-TUB-180 | [ OST_PipeConnections ] | null | [ IfcPipeFittingCONNECTOR ] | null | [ 3E.42 ] | null
181 | Conceitos | Redes.Prediais | Uniões | Junta | Junta.Mecânica | null | null | null | null | null | Redes.Prediais | Uniões | Junta | Junta Mecânica | Junta travada mecanicamente tipo JM de tubos de FoFo. | Junta mecánicamente bloqueada tipo JM de tuberías FoFo. | Mechanically locked joint type JM of FoFo pipes. | null | Redes Prediais | Uniões | Junta | Instalações | Key-TUB-181 | [ OST_PipeConnections ] | null | [ IfcPipeFittingCONNECTOR ] | null | [ 3E.42 ] | null
182 | Conceitos | Redes.Prediais | Uniões | Junta | Junta.Pressão | null | null | null | null | null | Redes.Prediais | Uniões | Junta | Junta Pressão | Junta de pressão. | Junta de presión. | Pressure gasket. | null | Redes Prediais | Uniões | Junta | Instalações | Key-TUB-182 | [ OST_PipeConnections ] | null | [ IfcPipeFittingCONNECTOR ] | null | [ 3E.42 ] | null
183 | Conceitos | Redes.Prediais | Uniões | Junta | Junta.Roscável | null | null | null | null | null | Redes.Prediais | Uniões | Junta | Junta Roscável | Junta roscável. | Articulación roscada. | Threaded joint. | null | Redes Prediais | Uniões | Junta | Instalações | Key-TUB-183 | [ OST_PipeConnections ] | null | [ IfcPipeFittingCONNECTOR ] | null | [ 3E.42 ] | null
184 | Conceitos | Redes.Prediais | Uniões | Junta | Junta.SMU | null | null | null | null | null | Redes.Prediais | Uniões | Junta | Junta SMU | Junta com abraçadeira linha SMU da Saint Gobain. | Junta con línea SMU de abrazadera de Saint Gobain. | Gasket with clamp SMU line from Saint Gobain. | null | Redes Prediais | Uniões | Junta | Instalações | Key-TUB-184 | [ OST_PipeConnections ] | null | [ IfcPipeFittingCONNECTOR ] | null | [ 3E.42 ] | null
185 | Conceitos | Redes.Prediais | Uniões | Junta | Junta.Soldável | null | null | null | null | null | Redes.Prediais | Uniões | Junta | Junta Soldável | Junta soldável. | Articulación soldable. | Weldable joint. | null | Redes Prediais | Uniões | Junta | Instalações | Key-TUB-185 | [ OST_PipeConnections ] | null | [ IfcPipeFittingCONNECTOR ] | null | [ 3E.42 ] | null
186 | Conceitos | Redes.Prediais | Uniões | Junta | Junta.TermoFusão | null | null | null | null | null | Redes.Prediais | Uniões | Junta | Junta TermoFusão | Junta soldável por termofusão. | Junta soldable por termofusión. | Weldable joint by thermofusion. | null | Redes Prediais | Uniões | Junta | Instalações | Key-TUB-186 | [ OST_PipeConnections ] | null | [ IfcPipeFittingCONNECTOR ] | null | [ 3E.42 ] | null
187 | Conceitos | Redes.Prediais | Uniões | Junta | Junta.Travada.Externa | null | null | null | null | null | Redes.Prediais | Uniões | Junta | Junta Travada Externa | Junta travada externamente tipo JTE de tubos de FoFo.. | Junta bloqueada externamente tipo JTE de tuberías FoFo... | Externally locked joint type JTE of FoFo pipes.. | null | Redes Prediais | Uniões | Junta | Instalações | Key-TUB-187 | [ OST_PipeConnections ] | null | [ IfcPipeFittingCONNECTOR ] | null | [ 3E.42 ] | null
188 | Conceitos | Redes.Prediais | Uniões | Junta | Junta.Travada.Interna | null | null | null | null | null | Redes.Prediais | Uniões | Junta | Junta Travada Interna | Junta travada internamente tipo JTI de tubos de FoFo. | Junta JTI de tubería FoFo con bloqueo interno. | Internally locked joint type JTI of FoFo pipes. | null | Redes Prediais | Uniões | Junta | Instalações | Key-TUB-188 | [ OST_PipeConnections ] | null | [ IfcPipeFittingCONNECTOR ] | null | [ 3E.42 ] | null
189 | Conceitos | Redes.Industriais | Complexos.de.Dutos | Duto.de.Transporte | Gasoduto | null | null | null | null | null | Redes.Industriais | Complexos.de.Dutos | Duto de Transporte | Gasoduto | Transporta gás natural ou gases industriais. | Transporta gas natural o gases industriales. | It transports natural gas or industrial gases. | null | Redes Industriais | Complexos de Dutos | Duto de Transporte | Instalações | Key-TUB-189 | [ OST_PipeAccessory ] | null | [ IfcDiscreteAccessory ] | null | [ 3E.42 ] | null
190 | Conceitos | Redes.Industriais | Complexos.de.Dutos | Duto.de.Transporte | Oleoduto | null | null | null | null | null | Redes.Industriais | Complexos.de.Dutos | Duto de Transporte | Oleoduto | Transporta petróleo bruto ou derivados como gasolina, diesel, querosene, nafta. Pode transportar também biocombustíveis como etanol e biodiesel. | Transporta crudo o derivados como gasolina, diésel, queroseno y nafta. También puede transportar biocombustibles como etanol y biodiésel. | It transports crude oil or derivatives such as gasoline, diesel, kerosene, naphtha. It can also transport biofuels such as ethanol and biodiesel. | null | Redes Industriais | Complexos de Dutos | Duto de Transporte | Instalações | Key-TUB-190 | [ OST_PipeAccessory ] | null | [ IfcDiscreteAccessory ] | null | [ 3E.42 ] | null
191 | Conceitos | Redes.Industriais | Complexos.de.Dutos | Duto.de.Transporte | Mineroduto | null | null | null | null | null | Redes.Industriais | Complexos.de.Dutos | Duto de Transporte | Mineroduto | Transporta polpas minerais (minério de ferro, fosfato, sal-gema) misturadas com água. | Transporta lodos minerales (mineral de hierro, fosfato, sal gema) mezclados con agua. | It transports mineral slurries (iron ore, phosphate, rock salt) mixed with water. | null | Redes Industriais | Complexos de Dutos | Duto de Transporte | Instalações | Key-TUB-191 | [ OST_PipeAccessory ] | null | [ IfcDiscreteAccessory ] | null | [ 3E.42 ] | null
192 | Conceitos | Redes.Industriais | Complexos.de.Dutos | Duto.de.Transporte | Carboduto | null | null | null | null | null | Redes.Industriais | Complexos.de.Dutos | Duto de Transporte | Carboduto | Transporta especificamente carvão mineral. | Transporta específicamente carbón. | It specifically transports coal. | null | Redes Industriais | Complexos de Dutos | Duto de Transporte | Instalações | Key-TUB-192 | [ OST_PipeAccessory ] | null | [ IfcDiscreteAccessory ] | null | [ 3E.42 ] | null
193 | Conceitos | Redes.Industriais | Complexos.de.Dutos | Duto.de.Transporte | Poliduto | null | null | null | null | null | Redes.Industriais | Complexos.de.Dutos | Duto de Transporte | Poliduto | Transporta diferentes líquidos (óleo diesel, biodiesel, etanol, gasolina) na mesma tubulação. | Transporta diferentes líquidos (gasóleo, biodiésel, etanol, gasolina) en la misma oleoducción. | It transports different liquids (diesel oil, biodiesel, ethanol, gasoline) in the same pipeline. | null | Redes Industriais | Complexos de Dutos | Duto de Transporte | Instalações | Key-TUB-193 | [ OST_PipeAccessory ] | null | [ IfcDiscreteAccessory ] | null | [ 3E.42 ] | null
194 | Conceitos | Sistemas.Prediais | Sistemas.Avac | Sistema.Avac | Sistema.ArCondicionado | null | null | null | null | null | Sistemas.Prediais | Sistemas.Avac | Sistema Avac | Sistema ArCondicionado | Sistema de ar condicionado. | Sistema de aire acondicionado. | Air conditioning system. | null | Sistemas Prediais | Sistemas Avac | Sistema Avac | Instalações | Key-TUB-194 | [ OST_PipingSystem ] | null | [ IfcDistributionSystem ] | null | [ 3E.62 ] | null
195 | Conceitos | Sistemas.Prediais | Sistemas.Avac | Sistema.Avac | Sistema.Exaustão | null | null | null | null | null | Sistemas.Prediais | Sistemas.Avac | Sistema Avac | Sistema Exaustão | Sistema de exaustão do ar interno. | Sistema interno de extracción de aire. | Internal air exhaust system. | null | Sistemas Prediais | Sistemas Avac | Sistema Avac | Instalações | Key-TUB-195 | [ OST_PipingSystem ] | null | [ IfcDistributionSystem ] | null | [ 3E.62 ] | null
196 | Conceitos | Sistemas.Prediais | Sistemas.Avac | Sistema.Avac | Sistema.Ventilação | null | null | null | null | null | Sistemas.Prediais | Sistemas.Avac | Sistema Avac | Sistema Ventilação | Sistema de ventilação do ar interno. | Sistema de ventilación interna de aire. | Internal air ventilation system. | null | Sistemas Prediais | Sistemas Avac | Sistema Avac | Instalações | Key-TUB-196 | [ OST_PipingSystem ] | null | [ IfcDistributionSystem ] | null | [ 3E.62 ] | null
197 | Conceitos | Sistemas.Prediais | Sistemas.Esgotos | Sistema.Esgoto | Sistema.Esgoto | null | null | null | null | null | Sistemas.Prediais | Sistemas.Esgotos | Sistema Esgoto | Sistema Esgoto | Sistema de esgoto. | Sistema de alcantarillado. | Sewage system. | null | Sistemas Prediais | Sistemas Esgotos | Sistema Esgoto | Instalações | Key-TUB-197 | [ OST_PipingSystem ] | null | [ IfcDistributionSystem ] | null | [ 3E.62 ] | null
198 | Conceitos | Sistemas.Prediais | Sistemas.Esgotos | Sistema.Esgoto | Sistema.Esgoto.Ventilação | null | null | null | null | null | Sistemas.Prediais | Sistemas.Esgotos | Sistema Esgoto | Sistema Esgoto Ventilação | Sistema de ventilação do esgoto. | Sistema de ventilación de alcantarillado. | Sewer ventilation system. | null | Sistemas Prediais | Sistemas Esgotos | Sistema Esgoto | Instalações | Key-TUB-198 | [ OST_PipingSystem ] | null | [ IfcDistributionSystem ] | null | [ 3E.62 ] | null
199 | Conceitos | Sistemas.Prediais | Sistemas.Gás | Sistema.Gás | Sistema.Gás.Doméstico | null | null | null | null | null | Sistemas.Prediais | Sistemas.Gás | Sistema Gás | Sistema Gás Doméstico | Sistema de gás doméstico. | Sistema de gas doméstico. | Home gas system. | null | Sistemas Prediais | Sistemas Gás | Sistema Gás | Instalações | Key-TUB-199 | [ OST_PipingSystem ] | null | [ IfcDistributionSystem ] | null | [ 3E.62 ] | null
200 | Conceitos | Sistemas.Prediais | Sistemas.Gás | Sistema.Gás | Sistema.Gás.Hospitalar | null | null | null | null | null | Sistemas.Prediais | Sistemas.Gás | Sistema Gás | Sistema Gás Hospitalar | Sistema de gases hospitalares. | Sistema de gas del hospital. | Hospital gas system. | null | Sistemas Prediais | Sistemas Gás | Sistema Gás | Instalações | Key-TUB-200 | [ OST_PipingSystem ] | null | [ IfcDistributionSystem ] | null | [ 3E.62 ] | null
201 | Conceitos | Sistemas.Prediais | Sistemas.Hidráulicos | Sistema.Hidráulico | Sistema.Agua.Fria | null | null | null | null | null | Sistemas.Prediais | Sistemas.Hidráulicos | Sistema Hidráulico | Sistema Agua Fria | Sistema de água fria doméstica. | Sistema doméstico de agua fría. | Domestic cold water system. | null | Sistemas Prediais | Sistemas Hidráulicos | Sistema Hidráulico | Instalações | Key-TUB-201 | [ OST_PipingSystem ] | null | [ IfcDistributionSystem ] | null | [ 3E.62 ] | null
202 | Conceitos | Sistemas.Prediais | Sistemas.Hidráulicos | Sistema.Hidráulico | Sistema.Agua.Quente | null | null | null | null | null | Sistemas.Prediais | Sistemas.Hidráulicos | Sistema Hidráulico | Sistema Agua Quente | Sistema de água quente doméstica. | Sistema de agua caliente doméstica. | Domestic hot water system. | null | Sistemas Prediais | Sistemas Hidráulicos | Sistema Hidráulico | Instalações | Key-TUB-202 | [ OST_PipingSystem ] | null | [ IfcDistributionSystem ] | null | [ 3E.62 ] | null
203 | Conceitos | Sistemas.Prediais | Sistemas.Hidráulicos | Sistema.Hidráulico | Sistema.Pluvial | null | null | null | null | null | Sistemas.Prediais | Sistemas.Hidráulicos | Sistema Hidráulico | Sistema Pluvial | Sistema de águas pluviais. | Sistema de agua de lluvia. | Rainwater system. | null | Sistemas Prediais | Sistemas Hidráulicos | Sistema Hidráulico | Instalações | Key-TUB-203 | [ OST_PipingSystem ] | null | [ IfcDistributionSystem ] | null | [ 3E.62 ] | null
204 | Conceitos | Sistemas.Prediais | Sistemas.Incêndio | Sistema.Incêndio | Sistema.Ativo | null | null | null | null | null | Sistemas.Prediais | Sistemas.Incêndio | Sistema Incêndio | Sistema Ativo | Sistema ativo de combate a incêndio. | Sistema activo de extinción de incendios. | Active firefighting system. | null | Sistemas Prediais | Sistemas Incêndio | Sistema Incêndio | Instalações | Key-TUB-204 | [ OST_PipingSystem ] | null | [ IfcDistributionSystem ] | null | [ 3E.62 ] | null
205 | Conceitos | Sistemas.Prediais | Sistemas.Incêndio | Sistema.Incêndio | Sistema.Passivo | null | null | null | null | null | Sistemas.Prediais | Sistemas.Incêndio | Sistema Incêndio | Sistema Passivo | Sistema passivo de combate a incêndio. | Sistema pasivo de extinción de incendios. | Passive firefighting system. | null | Sistemas Prediais | Sistemas Incêndio | Sistema Incêndio | Instalações | Key-TUB-205 | [ OST_PipingSystem ] | null | [ IfcDistributionSystem ] | null | [ 3E.62 ] | null
206 | Conceitos | Elementos.Instalações | Elementos.AntiVibração | Elemento.Damper | Amortecedor | null | null | null | null | null | Elementos.Instalações | Elementos.AntiVibração | Elemento Damper | Amortecedor | Amortecedor normalmente participa de sistema de distribuição de dutos hvac e é usado para controlar ou modular. | El amortiguador generalmente participa en el sistema de distribución de conductos de HVAC y se usa para controlar o modular. | Damper typically participates in HVAC duct distribution system and is used to control or modulate. | null | Elementos.Instalações | Elementos.AntiVibração | Elemento Damper | Instalações | Key-TUB-206 | [ OST_VibrationDampers ] | null | [ IfcDamper ] | null | [ 3E ] | null
207 | Conceitos | Elementos.Instalações | Elementos.AntiVibração | Elemento.Damper | Vibração.Amortecedor | null | null | null | null | null | Elementos.Instalações | Elementos.AntiVibração | Elemento Damper | Vibração Amortecedor | Amortecedor de vibração é um dispositivo usado para minimizar os efeitos de vibração numa estrutura. | El amortiguador de vibraciones es un dispositivo utilizado para minimizar los efectos de la vibración en una estructura. | Vibration damper is a device used to minimize the effects of vibration on a structure. | null | Elementos.Instalações | Elementos.AntiVibração | Elemento Damper | Instalações | Key-TUB-207 | [ OST_VibrationDampers ] | null | [ IfcVibrationDamper ] | null | [ 3E ] | null
208 | Conceitos | Elementos.Instalações | Elementos.AntiVibração | Elemento.Damper | Vibração.Isolador | null | null | null | null | null | Elementos.Instalações | Elementos.AntiVibração | Elemento Damper | Vibração Isolador | Isolador de vibração é um dispositivo usado para minimizar os efeitos de transmissibilidade de vibrações. | El aislador de vibraciones es un dispositivo utilizado para minimizar los efectos de transmisibilidad de las vibraciones. | Vibration isolator is a device used to minimize the transmissibility effects of vibrations. | null | Elementos.Instalações | Elementos.AntiVibração | Elemento Damper | Instalações | Key-TUB-208 | [ OST_VibrationIsolators ] | null | [ IfcVibrationIsolator ] | null | [ 3E ] | null
209 | Conceitos | Elementos.Instalações | Elementos.Sensorização | Elemento.Sensor | Sensor | null | null | null | null | null | Elementos.Instalações | Elementos.Sensorização | Elemento Sensor | Sensor | Sensor é um dispositivo que mede uma quantidade física e a converte num sinal que pode ser lido. Verificar (MQTT) Message Queuing Telemetry Transport. | Un sensor es un dispositivo que mide una cantidad física y la convierte en una señal que se puede leer. | A sensor is a device that measures a physical quantity and converts it into a signal that can be read. Verify (MQTT) message queuing telemetry transport. | null | Elementos Instalações | Elementos Sensorização | Elemento Sensor | Instalações | Key-TUB-209 | [ OST_SecurityDevices ] | null | [ IfcSensor ] | null | [ 3E ] | null
210 | Conceitos | Elementos.Instalações | Elementos.Sensorização | Elemento.Sensor | Sensor.de.Monóxido.Carbono | null | null | null | null | null | Elementos.Instalações | Elementos.Sensorização | Elemento Sensor | Sensor de Monóxido Carbono | Dispositivo que identifica ou detecta monóxido de carbono. Verificar (MQTT) Message Queuing Telemetry Transport. | Dispositivo que identifica o detecta monóxido de carbono. | A device that identifies or detects carbon monoxide. Verify (MQTT) message queuing telemetry transport. | null | Elementos Instalações | Elementos Sensorização | Elemento Sensor | Instalações | Key-TUB-210 | [ OST_SecurityDevices ] | null | [ IfcSensorCOSENSOR ] | null | [ 3E ] | null
211 | Conceitos | Elementos.Instalações | Elementos.Sensorização | Elemento.Sensor | Sensor.de.Dióxido.Carbono | null | null | null | null | null | Elementos.Instalações | Elementos.Sensorização | Elemento Sensor | Sensor de Dióxido Carbono | Dispositivo que identifica ou detecta dióxido de carbono. Verificar (MQTT) Message Queuing Telemetry Transport. | Dispositivo que identifica o detecta el dióxido de carbono. | A device that identifies or detects carbon dioxide. Verify (MQTT) message queuing telemetry transport. | null | Elementos Instalações | Elementos Sensorização | Elemento Sensor | Instalações | Key-TUB-211 | [ OST_SecurityDevices ] | null | [ IfcSensorCO2SENSOR ] | null | [ 3E ] | null
212 | Conceitos | Elementos.Instalações | Elementos.Sensorização | Elemento.Sensor | Sensor.de.Condutância | null | null | null | null | null | Elementos.Instalações | Elementos.Sensorização | Elemento Sensor | Sensor de Condutância | Dispositivo que detecta ou detecta condutância elétrica. Verificar (MQTT) Message Queuing Telemetry Transport. | Un dispositivo que detecta o detecta la conductancia eléctrica. | A device that detects or detects electrical conductance. Verify (MQTT) message queuing telemetry transport. | null | Elementos Instalações | Elementos Sensorização | Elemento Sensor | Instalações | Key-TUB-212 | [ OST_SecurityDevices ] | null | [ IfcSensorCONDUCTANCESENSOR ] | null | [ 3E ] | null
213 | Conceitos | Elementos.Instalações | Elementos.Sensorização | Elemento.Sensor | Sensor.de.Contato | null | null | null | null | null | Elementos.Instalações | Elementos.Sensorização | Elemento Sensor | Sensor de Contato | Dispositivo que percebe ou detecta contato, como para detectar se uma porta está fechada. Verificar (MQTT) Message Queuing Telemetry Transport. | Un dispositivo que detecta o detecta el contacto, por ejemplo, para detectar si una puerta está cerrada. | A device that senses or detects contact, such as to detect if a door is closed. Verify (MQTT) message queuing telemetry transport. | null | Elementos Instalações | Elementos Sensorização | Elemento Sensor | Instalações | Key-TUB-213 | [ OST_SecurityDevices ] | null | [ IfcSensorCONTACTSENSOR ] | null | [ 3E ] | null
214 | Conceitos | Elementos.Instalações | Elementos.Sensorização | Elemento.Sensor | Sensor.de.Sismos | null | null | null | null | null | Elementos.Instalações | Elementos.Sensorização | Elemento Sensor | Sensor de Sismos | Dispositivo que sente ou detecta a onda sísmica e mede a intensidade sísmica em caso de terremoto. Verificar (MQTT) Message Queuing Telemetry Transport. | Dispositivo que detecta o detecta la onda sísmica y mide la intensidad sísmica en caso de terremoto. | A device that senses or detects the seismic wave and measures the seismic intensity in the event of an earthquake. Verify (MQTT) message queuing telemetry transport. | null | Elementos Instalações | Elementos Sensorização | Elemento Sensor | Instalações | Key-TUB-214 | [ OST_SecurityDevices ] | null | [ IfcSensorEARTHQUAKESENSOR ] | null | [ 3E ] | null
215 | Conceitos | Elementos.Instalações | Elementos.Sensorização | Elemento.Sensor | Sensor.de.Incêndio | null | null | null | null | null | Elementos.Instalações | Elementos.Sensorização | Elemento Sensor | Sensor de Incêndio | Dispositivo detector combinado (multi-critério). Pode detectar presença de calor, fogo e fumaça. Verificar (MQTT) Message Queuing Telemetry Transport. | Dispositivo detector combinado (multicriterio). Puede detectar la presencia de calor, fuego y humo. | Combined detector device (multi-criteria). It can detect the presence of heat, fire and smoke. Verify (MQTT) message queuing telemetry transport. | null | Elementos Instalações | Elementos Sensorização | Elemento Sensor | Instalações | Key-TUB-215 | [ OST_SecurityDevices ] | null | [ IfcSensorFIRESENSOR ] | null | [ 3E ] | null
216 | Conceitos | Elementos.Instalações | Elementos.Sensorização | Elemento.Sensor | Sensor.de.Fluxo | null | null | null | null | null | Elementos.Instalações | Elementos.Sensorização | Elemento Sensor | Sensor de Fluxo | Dispositivo que identifica ou detecta fluxo num fluido. Verificar (MQTT) Message Queuing Telemetry Transport. | Un dispositivo que identifica o detecta el flujo en un fluido. | A device that identifies or detects flow in a fluid. Verify (MQTT) message queuing telemetry transport. | null | Elementos Instalações | Elementos Sensorização | Elemento Sensor | Instalações | Key-TUB-216 | [ OST_SecurityDevices ] | null | [ IfcSensorFLOWSENSOR ] | null | [ 3E ] | null
217 | Conceitos | Elementos.Instalações | Elementos.Sensorização | Elemento.Sensor | Sensor.de.Detecção.Objeto.Estranho | null | null | null | null | null | Elementos.Instalações | Elementos.Sensorização | Elemento Sensor | Sensor de Detecção Objeto Estranho | Dispositivo que sente ou detecta objetos estranhos que interferem com a rede de energia. Verificar (MQTT) Message Queuing Telemetry Transport. | Un dispositivo que detecta o detecta objetos extraños que interfieren con la red eléctrica. | A device that senses or detects foreign objects that interfere with the power grid. Verify (MQTT) message queuing telemetry transport. | null | Elementos Instalações | Elementos Sensorização | Elemento Sensor | Instalações | Key-TUB-217 | [ OST_SecurityDevices ] | null | [ IfcSensorFOREIGNOBJECTDETECTIONSENSOR ] | null | [ 3E ] | null
218 | Conceitos | Elementos.Instalações | Elementos.Sensorização | Elemento.Sensor | Sensor.de.Geada | null | null | null | null | null | Elementos.Instalações | Elementos.Sensorização | Elemento Sensor | Sensor de Geada | Dispositivo que identifica ou detecta congelamento numa janela. Verificar (MQTT) Message Queuing Telemetry Transport. | Dispositivo que identifica o detecta la congelación en una ventana. | Device that identifies or detects freezing in a window. Verify (MQTT) message queuing telemetry transport. | null | Elementos Instalações | Elementos Sensorização | Elemento Sensor | Instalações | Key-TUB-218 | [ OST_SecurityDevices ] | null | [ IfcSensorFROSTSENSOR ] | null | [ 3E ] | null
219 | Conceitos | Elementos.Instalações | Elementos.Sensorização | Elemento.Sensor | Sensor.de.Gás | null | null | null | null | null | Elementos.Instalações | Elementos.Sensorização | Elemento Sensor | Sensor de Gás | Dispositivo que detecta ou detecta concentração de gás (exceto CO2). Verificar (MQTT) Message Queuing Telemetry Transport. | Dispositivo que detecta o detecta la concentración de gases (distintos del CO2). | A device that detects or detects gas concentration (except CO2). Verify (MQTT) message queuing telemetry transport. | null | Elementos Instalações | Elementos Sensorização | Elemento Sensor | Instalações | Key-TUB-219 | [ OST_SecurityDevices ] | null | [ IfcSensorGASSENSOR ] | null | [ 3E ] | null
220 | Conceitos | Elementos.Instalações | Elementos.Sensorização | Elemento.Sensor | Sensor.de.Calor | null | null | null | null | null | Elementos.Instalações | Elementos.Sensorização | Elemento Sensor | Sensor de Calor | Dispositivo que identifica ou detecta calor. Verificar (MQTT) Message Queuing Telemetry Transport. | Un dispositivo que identifica o detecta el calor. | A device that identifies or detects heat. Verify (MQTT) message queuing telemetry transport. | null | Elementos Instalações | Elementos Sensorização | Elemento Sensor | Instalações | Key-TUB-220 | [ OST_SecurityDevices ] | null | [ IfcSensorHEATSENSOR ] | null | [ 3E ] | null
221 | Conceitos | Elementos.Instalações | Elementos.Sensorização | Elemento.Sensor | Sensor.de.Umidade | null | null | null | null | null | Elementos.Instalações | Elementos.Sensorização | Elemento Sensor | Sensor de Umidade | Dispositivo que identifica ou detecta umidade. Verificar (MQTT) Message Queuing Telemetry Transport. | Dispositivo que identifica o detecta humedad. | Device that identifies or detects moisture. Verify (MQTT) message queuing telemetry transport. | null | Elementos Instalações | Elementos Sensorização | Elemento Sensor | Instalações | Key-TUB-221 | [ OST_SecurityDevices ] | null | [ IfcSensorHUMIDITYSENSOR ] | null | [ 3E ] | null
222 | Conceitos | Elementos.Instalações | Elementos.Sensorização | Elemento.Sensor | Sensor.de.Identificação | null | null | null | null | null | Elementos.Instalações | Elementos.Sensorização | Elemento Sensor | Sensor de Identificação | Dispositivo que lê uma etiqueta, como para obter acesso a uma porta ou elevador. Verificar (MQTT) Message Queuing Telemetry Transport. | Un dispositivo que lee una etiqueta, como para acceder a una puerta o ascensor. | A device that reads a label, such as to gain access to a door or elevator. Verify (MQTT) message queuing telemetry transport. | null | Elementos Instalações | Elementos Sensorização | Elemento Sensor | Instalações | Key-TUB-222 | [ OST_SecurityDevices ] | null | [ IfcSensorIDENTIFIERSENSOR ] | null | [ 3E ] | null
223 | Conceitos | Elementos.Instalações | Elementos.Sensorização | Elemento.Sensor | Sensor.de.Concentração.de.Íons | null | null | null | null | null | Elementos.Instalações | Elementos.Sensorização | Elemento Sensor | Sensor de Concentração de Íons | Dispositivo que sente ou detecta a concentração de íon, como para medir a dureza da água. Verificar (MQTT) Message Queuing Telemetry Transport. | Dispositivo que detecta la concentración de iones, por ejemplo, para medir la dureza del agua. | A device that senses or detects the concentration of ion, such as to measure the hardness of water. Verify (MQTT) message queuing telemetry transport. | null | Elementos Instalações | Elementos Sensorização | Elemento Sensor | Instalações | Key-TUB-223 | [ OST_SecurityDevices ] | null | [ IfcSensorIONCONCENTRATIONSENSOR ] | null | [ 3E ] | null
224 | Conceitos | Elementos.Instalações | Elementos.Sensorização | Elemento.Sensor | Sensor.de.Nível | null | null | null | null | null | Elementos.Instalações | Elementos.Sensorização | Elemento Sensor | Sensor de Nível | Dispositivo que percebe ou detecta o nível de preenchimento, como para um tanque. Verificar (MQTT) Message Queuing Telemetry Transport. | Un dispositivo que detecta o detecta el nivel de llenado, como en el caso de un tanque. | A device that senses or detects the fill level, such as for a tank. Verify (MQTT) message queuing telemetry transport. | null | Elementos Instalações | Elementos Sensorização | Elemento Sensor | Instalações | Key-TUB-224 | [ OST_SecurityDevices ] | null | [ IfcSensorLEVELSENSOR ] | null | [ 3E ] | null
225 | Conceitos | Elementos.Instalações | Elementos.Sensorização | Elemento.Sensor | Sensor.de.Luz | null | null | null | null | null | Elementos.Instalações | Elementos.Sensorização | Elemento Sensor | Sensor de Luz | Dispositivo que identifica ou detecta luz. Verificar (MQTT) Message Queuing Telemetry Transport. | Un dispositivo que identifica o detecta la luz. | A device that identifies or detects light. Verify (MQTT) message queuing telemetry transport. | null | Elementos Instalações | Elementos Sensorização | Elemento Sensor | Instalações | Key-TUB-225 | [ OST_SecurityDevices ] | null | [ IfcSensorLIGHTSENSOR ] | null | [ 3E ] | null
226 | Conceitos | Elementos.Instalações | Elementos.Sensorização | Elemento.Sensor | Sensor.de.Umidade.do.Solo | null | null | null | null | null | Elementos.Instalações | Elementos.Sensorização | Elemento Sensor | Sensor de Umidade do Solo | Dispositivo que sente ou detecta umidade. Verificar (MQTT) Message Queuing Telemetry Transport. | Dispositivo que detecta o detecta humedad. | Device that senses or detects moisture. Verify (MQTT) message queuing telemetry transport. | null | Elementos Instalações | Elementos Sensorização | Elemento Sensor | Instalações | Key-TUB-226 | [ OST_SecurityDevices ] | null | [ IfcSensorMOISTURESENSOR ] | null | [ 3E ] | null
227 | Conceitos | Elementos.Instalações | Elementos.Sensorização | Elemento.Sensor | Sensor.de.Movimento | null | null | null | null | null | Elementos.Instalações | Elementos.Sensorização | Elemento Sensor | Sensor de Movimento | Dispositivo que identifica ou detecta movimento. Verificar (MQTT) Message Queuing Telemetry Transport. | Un dispositivo que identifica o detecta movimiento. | A device that identifies or detects motion. Verify (MQTT) message queuing telemetry transport. | null | Elementos Instalações | Elementos Sensorização | Elemento Sensor | Instalações | Key-TUB-227 | [ OST_SecurityDevices ] | null | [ IfcSensorMOVEMENTSENSOR ] | null | [ 3E ] | null
228 | Conceitos | Elementos.Instalações | Elementos.Sensorização | Elemento.Sensor | Sensor.de.Obstáculo | null | null | null | null | null | Elementos.Instalações | Elementos.Sensorização | Elemento Sensor | Sensor de Obstáculo | Dispositivo que detecta ou detecta quaisquer obstáculos. Verificar (MQTT) Message Queuing Telemetry Transport. | Dispositivo que detecta o detecta cualquier obstáculo. | Device that detects or detects any obstacles. Verify (MQTT) message queuing telemetry transport. | null | Elementos Instalações | Elementos Sensorização | Elemento Sensor | Instalações | Key-TUB-228 | [ OST_SecurityDevices ] | null | [ IfcSensorOBSTACLESENSOR ] | null | [ 3E ] | null
229 | Conceitos | Elementos.Instalações | Elementos.Sensorização | Elemento.Sensor | Sensor.de.pH | null | null | null | null | null | Elementos.Instalações | Elementos.Sensorização | Elemento Sensor | Sensor de pH | Dispositivo que identifica ou detecta acidez. Verificar (MQTT) Message Queuing Telemetry Transport. | Dispositivo que identifica o detecta la acidez. | Device that identifies or detects acidity. Verify (MQTT) message queuing telemetry transport. | null | Elementos Instalações | Elementos Sensorização | Elemento Sensor | Instalações | Key-TUB-229 | [ OST_SecurityDevices ] | null | [ IfcSensorPHSENSOR ] | null | [ 3E ] | null
230 | Conceitos | Elementos.Instalações | Elementos.Sensorização | Elemento.Sensor | Sensor.de.Pressão | null | null | null | null | null | Elementos.Instalações | Elementos.Sensorização | Elemento Sensor | Sensor de Pressão | Dispositivo que sente ou detecta pressão. Verificar (MQTT) Message Queuing Telemetry Transport. | Dispositivo que detecta o percibe la presión. | Device that senses or senses pressure. Verify (MQTT) message queuing telemetry transport. | null | Elementos Instalações | Elementos Sensorização | Elemento Sensor | Instalações | Key-TUB-230 | [ OST_SecurityDevices ] | null | [ IfcSensorPRESSURESENSOR ] | null | [ 3E ] | null
231 | Conceitos | Elementos.Instalações | Elementos.Sensorização | Elemento.Sensor | Sensor.de.Radiação | null | null | null | null | null | Elementos.Instalações | Elementos.Sensorização | Elemento Sensor | Sensor de Radiação | Dispositivo que sente ou detecta radiação. Verificar (MQTT) Message Queuing Telemetry Transport. | Dispositivo que detecta o detecta radiación. | A device that senses or detects radiation. Verify (MQTT) message queuing telemetry transport. | null | Elementos Instalações | Elementos Sensorização | Elemento Sensor | Instalações | Key-TUB-231 | [ OST_SecurityDevices ] | null | [ IfcSensorRADIATIONSENSOR ] | null | [ 3E ] | null
232 | Conceitos | Elementos.Instalações | Elementos.Sensorização | Elemento.Sensor | Sensor.de.Radioatividade | null | null | null | null | null | Elementos.Instalações | Elementos.Sensorização | Elemento Sensor | Sensor de Radioatividade | Dispositivo que percebe ou detecta a decaimento atômico. Verificar (MQTT) Message Queuing Telemetry Transport. | Dispositivo que detecta o desintegración atómica. | A device that senses or detects atomic decay. Verify (MQTT) message queuing telemetry transport. | null | Elementos Instalações | Elementos Sensorização | Elemento Sensor | Instalações | Key-TUB-232 | [ OST_SecurityDevices ] | null | [ IfcSensorRADIOACTIVITYSENSOR ] | null | [ 3E ] | null
233 | Conceitos | Elementos.Instalações | Elementos.Sensorização | Elemento.Sensor | Sensor.de.Chuva | null | null | null | null | null | Elementos.Instalações | Elementos.Sensorização | Elemento Sensor | Sensor de Chuva | Dispositivo que percebe ou coleta informações relacionadas à chuva. Verificar (MQTT) Message Queuing Telemetry Transport. | Un dispositivo que percibe o recopila información relacionada con la lluvia. | A device that perceives or collects information related to rainfall. Verify (MQTT) message queuing telemetry transport. | null | Elementos Instalações | Elementos Sensorização | Elemento Sensor | Instalações | Key-TUB-233 | [ OST_SecurityDevices ] | null | [ IfcSensorRAINSENSOR ] | null | [ 3E ] | null
234 | Conceitos | Elementos.Instalações | Elementos.Sensorização | Elemento.Sensor | Sensor.de.Fumaça | null | null | null | null | null | Elementos.Instalações | Elementos.Sensorização | Elemento Sensor | Sensor de Fumaça | Dispositivo que identifica ou detecta fumaça. Verificar (MQTT) Message Queuing Telemetry Transport. | Dispositivo que identifica o detecta humo. | Device that identifies or detects smoke. Verify (MQTT) message queuing telemetry transport. | null | Elementos Instalações | Elementos Sensorização | Elemento Sensor | Instalações | Key-TUB-234 | [ OST_SecurityDevices ] | null | [ IfcSensorSMOKESENSOR ] | null | [ 3E ] | null
235 | Conceitos | Elementos.Instalações | Elementos.Sensorização | Elemento.Sensor | Sensor.de.Profundidade.da.Neve | null | null | null | null | null | Elementos.Instalações | Elementos.Sensorização | Elemento Sensor | Sensor de Profundidade da Neve | Dispositivo que percebe ou mede a profundidade da neve acumulada. Verificar (MQTT) Message Queuing Telemetry Transport. | Un dispositivo que percibe o mide la profundidad de la nieve acumulada. | A device that perceives or measures the depth of accumulated snow. Verify (MQTT) message queuing telemetry transport. | null | Elementos Instalações | Elementos Sensorização | Elemento Sensor | Instalações | Key-TUB-235 | [ OST_SecurityDevices ] | null | [ IfcSensorSNOWDEPTHSENSOR ] | null | [ 3E ] | null
236 | Conceitos | Elementos.Instalações | Elementos.Sensorização | Elemento.Sensor | Sensor.de.Som | null | null | null | null | null | Elementos.Instalações | Elementos.Sensorização | Elemento Sensor | Sensor de Som | Dispositivo que identifica ou detecta som. Verificar (MQTT) Message Queuing Telemetry Transport. | Un dispositivo que identifica o detecta sonido. | A device that identifies or detects sound. Verify (MQTT) message queuing telemetry transport. | null | Elementos Instalações | Elementos Sensorização | Elemento Sensor | Instalações | Key-TUB-236 | [ OST_SecurityDevices ] | null | [ IfcSensorSOUNDSENSOR ] | null | [ 3E ] | null
237 | Conceitos | Elementos.Instalações | Elementos.Sensorização | Elemento.Sensor | Sensor.de.Temperatura | null | null | null | null | null | Elementos.Instalações | Elementos.Sensorização | Elemento Sensor | Sensor de Temperatura | Dispositivo que identifica ou detecta temperatura. Verificar (MQTT) Message Queuing Telemetry Transport. | Dispositivo que identifica o detecta la temperatura. | Device that identifies or detects temperature. Verify (MQTT) message queuing telemetry transport. | null | Elementos Instalações | Elementos Sensorização | Elemento Sensor | Instalações | Key-TUB-237 | [ OST_SecurityDevices ] | null | [ IfcSensorTEMPERATURESENSOR ] | null | [ 3E ] | null
238 | Conceitos | Elementos.Instalações | Elementos.Sensorização | Elemento.Sensor | Sensor.de.Trem | null | null | null | null | null | Elementos.Instalações | Elementos.Sensorização | Elemento Sensor | Sensor de Trem | Dispositivo que é colocado na extremidade traseira do último vagão de um trem atuando num equipamento fixo. Verificar (MQTT) Message Queuing Telemetry Transport. | Un dispositivo que es conectado a la parte trasera del último vagón de un tren que actúa sobre un equipo fijo. | A device that is placed at the rear end of the last car of a train acting on a fixed equipment. Verify (MQTT) message queuing telemetry transport. | null | Elementos Instalações | Elementos Sensorização | Elemento Sensor | Instalações | Key-TUB-238 | [ OST_SecurityDevices ] | null | [ IfcSensorTRAINSENSOR ] | null | [ 3E ] | null
239 | Conceitos | Elementos.Instalações | Elementos.Sensorização | Elemento.Sensor | Sensor.de.Desvio.Ferroviário | null | null | null | null | null | Elementos.Instalações | Elementos.Sensorização | Elemento Sensor | Sensor de Desvio Ferroviário | Dispositivo que detecta ou detecta a posição de uma lâmina de um AMV. Verificar (MQTT) Message Queuing Telemetry Transport. | Un dispositivo que detecta o detecta la posición de una cuchilla de un AMV ferroviario. | A device that detects or detects the position of a blade of an AMV. Verify (MQTT) message queuing telemetry transport. | null | Elementos Instalações | Elementos Sensorização | Elemento Sensor | Instalações | Key-TUB-239 | [ OST_SecurityDevices ] | null | [ IfcSensorTURNOUTCLOSURESENSOR ] | null | [ 3E ] | null
240 | Conceitos | Elementos.Instalações | Elementos.Sensorização | Elemento.Sensor | Sensor.de.Roda | null | null | null | null | null | Elementos.Instalações | Elementos.Sensorização | Elemento Sensor | Sensor de Roda | Dispositivo que percebe ou detecta a passagem de uma roda. Verificar (MQTT) Message Queuing Telemetry Transport. | Un dispositivo que detecta el paso de una rueda. | A device that senses or detects the passage of a wheel. Verify (MQTT) message queuing telemetry transport. | null | Elementos Instalações | Elementos Sensorização | Elemento Sensor | Instalações | Key-TUB-240 | [ OST_SecurityDevices ] | null | [ IfcSensorWHEELSENSOR ] | null | [ 3E ] | null
241 | Conceitos | Elementos.Instalações | Elementos.Sensorização | Elemento.Sensor | Sensor.de.Vento | null | null | null | null | null | Elementos.Instalações | Elementos.Sensorização | Elemento Sensor | Sensor de Vento | Dispositivo que percebe ou detecta a velocidade e direção do fluxo de ar. Verificar (MQTT) Message Queuing Telemetry Transport. | Un dispositivo que percibe o detecta la velocidad y la dirección del flujo de aire. | A device that perceives or senses the speed and direction of airflow. Verify (MQTT) message queuing telemetry transport. | null | Elementos Instalações | Elementos Sensorização | Elemento Sensor | Instalações | Key-TUB-241 | [ OST_SecurityDevices ] | null | [ IfcSensorWINDSENSOR ] | null | [ 3E ] | null
242 | Conceitos | Elementos.Instalações | Elementos.Avac | Elemento.Acessório.Avac | Avac.Acessório | null | null | null | null | null | Elementos.Instalações | Elementos.Avac | Elemento Acessório Avac | Avac Acessório | Acessório do sistema Avac como suportes, ganchos, pedestais, etc. | Accesorios para sistemas de Avac como soportes, ganchos, pedestales, etc. | HVAC system accessory like brackets, hooks, pedestals, etc. | null | Elementos Instalações | Elementos Avac | Elemento Acessório Avac | Instalações | Key-TUB-242 | [ OST_PipeAccessory ] | null | [ IfcDiscreteAccessory ] | null | [ 3E ] | null
243 | Conceitos | Elementos.Instalações | Elementos.Avac | Elemento.Duto.Avac | Avac.Duto.Conexão | null | null | null | null | null | Elementos.Instalações | Elementos.Avac | Elemento Duto Avac | Avac Duto Conexão | Conexão de duto é uma junção ou transição no sistema de distribuição de fluxo em dutos. | La conexión de conductos es una unión o transición en el sistema de distribución de flujo en tuberías. | Duct connection is a junction or transition in the flow distribution system in pipelines. | null | Elementos Instalações | Elementos Avac | Elemento Duto Avac | Instalações | Key-TUB-243 | [ OST_DuctFitting ] | null | [ IfcDuctFitting ] | null | [ 3E ] | null
244 | Conceitos | Elementos.Instalações | Elementos.Avac | Elemento.Duto.Avac | Avac.Duto.Flexível | null | null | null | null | null | Elementos.Instalações | Elementos.Avac | Elemento Duto Avac | Avac Duto Flexível | Segmentos flexível é um segmentos contínuo não linear do duto que pode ser deformado. | Los segmentos flexibles son un segmento continuo no lineal del conducto que se puede deformar. | Flexible segments are a continuous nonlinear segment of the duct that can be deformed. | null | Elementos Instalações | Elementos Avac | Elemento Duto Avac | Instalações | Key-TUB-244 | [ OST_FlexDuctCurves ] | null | [ IfcDuctSegment ] | null | [ 3E ] | null
245 | Conceitos | Elementos.Instalações | Elementos.Avac | Elemento.Duto.Avac | Avac.Duto.Segmento | null | null | null | null | null | Elementos.Instalações | Elementos.Avac | Elemento Duto Avac | Avac Duto Segmento | Segmentos de duto é usado tipicamente para unir duas seções da rede de dutos. | Los segmentos de conducto se utilizan normalmente para unir dos secciones de la red de conductos. | Duct segments are typically used to join two sections of the duct network. | null | Elementos Instalações | Elementos Avac | Elemento Duto Avac | Instalações | Key-TUB-245 | [ OST_DuctCurves ] | null | [ IfcDuctSegment ] | null | [ 3E ] | null
246 | Conceitos | Elementos.Instalações | Elementos.Avac | Elemento.Duto.Avac | Avac.Duto.Silenciador | null | null | null | null | null | Elementos.Instalações | Elementos.Avac | Elemento Duto Avac | Avac Duto Silenciador | Silenciador de dutos é um dispositivo que geralmente é instalado dentro de sistema de distribuição. | El silenciador de conducto es un dispositivo que generalmente se instala dentro del sistema de distribución. | Duct muffler is a device that is usually installed inside distribution system. | null | Elementos Instalações | Elementos Avac | Elemento Duto Avac | Instalações | Key-TUB-246 | [ OST_DuctInsulations ] | null | [ IfcDuctSilencer ] | null | [ 3E ] | null
247 | Conceitos | Elementos.Instalações | Elementos.Avac | Elemento.Duto.Avac | Avac.Duto.Silenciador.Conexão | null | null | null | null | null | Elementos.Instalações | Elementos.Avac | Elemento Duto Avac | Avac Duto Silenciador Conexão | Tipo de isolador de dutos. | Tipo aislante de conducto. | Duct insulator type. | null | Elementos Instalações | Elementos Avac | Elemento Duto Avac | Instalações | Key-TUB-247 | [ OST_DuctFittingInsulation ] | null | [ IfcDuctSilencer ] | null | [ 3E ] | null
248 | Conceitos | Elementos.Instalações | Elementos.Avac | Elemento.Duto.Avac | Avac.Duto | null | null | null | null | null | Elementos.Instalações | Elementos.Avac | Elemento Duto Avac | Avac Duto | Duto de AVAC | Conducto de AVAC. | HVAC Duct. | null | Elementos Instalações | Elementos Avac | Elemento Duto Avac | Instalações | Key-TUB-248 | [ OST_PipingSystem : OST_PipeSegments : OST_PipeFitting : OST_PipeCurves : OST_PipeConnections : OST_PipeFittingInsulation ] | null | [ IfcTank ] | null | [ 3E.62 ] | null
249 | Conceitos | Elementos.Instalações | Elementos.Avac | Elemento.Equipamento.Avac | Avac.Compressor | null | null | null | null | null | Elementos.Instalações | Elementos.Avac | Elemento Equipamento Avac | Avac Compressor | Compressor é um dispositivo que comprime um fluido normalmente utilizado num circuito de refrigeração. | Un compresor es un dispositivo que comprime un fluido normalmente utilizado en un circuito de refrigeración. | A compressor is a device that compresses a fluid normally used in a refrigeration circuit. | null | Elementos Instalações | Elementos Avac | Elemento Equipamento Avac | Instalações | Key-TUB-249 | [ OST_MechanicalEquipment ] | null | [ IfcCompressor ] | null | [ 3E ] | null
250 | Conceitos | Elementos.Instalações | Elementos.Avac | Elemento.Equipamento.Avac | Avac.Filtro | null | null | null | null | null | Elementos.Instalações | Elementos.Avac | Elemento Equipamento Avac | Avac Filtro | Filtro é um aparelho utilizado para remover partículas ou matérias gasosas de fluidos e gases. | Un filtro es un dispositivo que se utiliza para eliminar partículas o materia gaseosa de fluidos y gases. | A filter is a device used to remove particles or gaseous matter from fluids and gases. | null | Elementos Instalações | Elementos Avac | Elemento Equipamento Avac | Instalações | Key-TUB-250 | [ OST_MechanicalEquipment ] | null | [ IfcFilter ] | null | [ 3E ] | null
251 | Conceitos | Elementos.Instalações | Elementos.Avac | Elemento.Equipamento.Avac | Avac.Unitário | null | null | null | null | null | Elementos.Instalações | Elementos.Avac | Elemento Equipamento Avac | Avac Unitário | Os equipamentos unitários normalmente combinam vários componentes num único produto, como alça de ar. | Los equipos unitarios suelen combinar varios componentes en un solo producto, como una manija de aire. | Unitary equipment usually combines several components into a single product, such as an air handle. | null | Elementos Instalações | Elementos Avac | Elemento Equipamento Avac | Instalações | Key-TUB-251 | [ OST_MechanicalEquipment ] | null | [ IfcUnitaryEquipment ] | null | [ 3E ] | null
252 | Conceitos | Elementos.Instalações | Elementos.Avac | Elemento.Equipamento.Avac | Avac.Bobina.de.Tubos | null | null | null | null | null | Elementos.Instalações | Elementos.Avac | Elemento Equipamento Avac | Avac Bobina de Tubos | Feixe de tubos é um dispositivo que consiste em tubos e feixes de tubos usados para transferência de calor e contenção. | El haz de tubos es un dispositivo que consta de tubos y haces de tubos que se utilizan para la transferencia y contención de calor. | Bundle of tubes is a device consisting of tubes and bundles of tubes used for heat transfer and containment. | null | Elementos Instalações | Elementos Avac | Elemento Equipamento Avac | Instalações | Key-TUB-252 | [ OST_MechanicalEquipment ] | null | [ IfcTubeBundle ] | null | [ 3E ] | null
253 | Conceitos | Elementos.Instalações | Elementos.Avac | Elemento.Equipamento.Avac | Avac.Caldeira | null | null | null | null | null | Elementos.Instalações | Elementos.Avac | Elemento Equipamento Avac | Avac Caldeira | Caldeira é um equipamento fechado, classificado para pressão, no qual a água ou outro fluido. | Una caldera es un equipo cerrado, clasificado para la presión, en el que agua u otro fluido. | A boiler is a closed piece of equipment, rated for pressure, in which water or other fluid. | null | Elementos Instalações | Elementos Avac | Elemento Equipamento Avac | Instalações | Key-TUB-253 | [ OST_MechanicalEquipment ] | null | [ IfcBoiler ] | null | [ 3E ] | null
254 | Conceitos | Elementos.Instalações | Elementos.Avac | Elemento.Equipamento.Avac | Avac.Chaminé | null | null | null | null | null | Elementos.Instalações | Elementos.Avac | Elemento Equipamento Avac | Avac Chaminé | Dutos geralmente verticais, utilizados para exaurir gases de equipamentos como caldeiras. | Generalmente conductos verticales, utilizados para extraer gases de equipos como calderas. | Generally vertical ducts, used to exhaust gases from equipment such as boilers. | null | Elementos Instalações | Elementos Avac | Elemento Equipamento Avac | Instalações | Key-TUB-254 | [ OST_MechanicalEquipment ] | null | [ IfcChimney ] | null | [ 3E ] | null
255 | Conceitos | Elementos.Instalações | Elementos.Avac | Elemento.Equipamento.Avac | Avac.Chiller | null | null | null | null | null | Elementos.Instalações | Elementos.Avac | Elemento Equipamento Avac | Avac Chiller | Dispositivo utilizado para remover calor de um líquido através de um ciclo de refrigeração. | Dispositivo utilizado para eliminar el calor de un líquido a través de un ciclo de refrigeración. | A device used to remove heat from a liquid through a refrigeration cycle. | null | Elementos Instalações | Elementos Avac | Elemento Equipamento Avac | Instalações | Key-TUB-255 | [ OST_MechanicalEquipment ] | null | [ IfcChiller ] | null | [ 3E ] | null
256 | Conceitos | Elementos.Instalações | Elementos.Avac | Elemento.Equipamento.Avac | Avac.Condensador | null | null | null | null | null | Elementos.Instalações | Elementos.Avac | Elemento Equipamento Avac | Avac Condensador | Dispositivo utilizado para dissipar calor, geralmente condensando uma substância. | Dispositivo que se utiliza para disipar el calor, generalmente mediante la condensación de una sustancia. | A device used to dissipate heat, usually by condensing a substance. | null | Elementos Instalações | Elementos Avac | Elemento Equipamento Avac | Instalações | Key-TUB-256 | [ OST_MechanicalEquipment ] | null | [ IfcCondenser ] | null | [ 3E ] | null
257 | Conceitos | Elementos.Instalações | Elementos.Avac | Elemento.Equipamento.Avac | Avac.Evaporador | null | null | null | null | null | Elementos.Instalações | Elementos.Avac | Elemento Equipamento Avac | Avac Evaporador | Dispositivo no qual um fluido refrigerante é vaporizado que absorve o calor do fluído. | Dispositivo en el que se vaporiza un fluido refrigerante que absorbe el calor del fluido. | A device in which a refrigerant fluid is vaporized that absorbs heat from the fluid. | null | Elementos Instalações | Elementos Avac | Elemento Equipamento Avac | Instalações | Key-TUB-257 | [ OST_MechanicalEquipment ] | null | [ IfcEvaporator ] | null | [ 3E ] | null
258 | Conceitos | Elementos.Instalações | Elementos.Avac | Elemento.Equipamento.Avac | Avac.Queimador | null | null | null | null | null | Elementos.Instalações | Elementos.Avac | Elemento Equipamento Avac | Avac Queimador | Dispositivo que converte combustível em calor através da combustão. | Un dispositivo que convierte el combustible en calor a través de la combustión. | A device that converts fuel into heat through combustion. | null | Elementos Instalações | Elementos Avac | Elemento Equipamento Avac | Instalações | Key-TUB-258 | [ OST_MechanicalEquipment ] | null | [ IfcBurner ] | null | [ 3E ] | null
259 | Conceitos | Elementos.Instalações | Elementos.Avac | Elemento.Equipamento.Avac | Avac.Recuperador.Ar-Ar | null | null | null | null | null | Elementos.Instalações | Elementos.Avac | Elemento Equipamento Avac | Avac Recuperador Ar-Ar | Dispositivo de recuperação de calor ar-ar utiliza um trocador de calor de contracorrente. | El dispositivo de recuperación de calor aire-aire utiliza un intercambiador de calor a contracorriente. | Air-to-air heat recovery device uses a countercurrent heat exchanger. | null | Elementos Instalações | Elementos Avac | Elemento Equipamento Avac | Instalações | Key-TUB-259 | [ OST_MechanicalEquipment ] | null | [ IfcAirToAirHeatRecovery ] | null | [ 3E ] | null
260 | Conceitos | Elementos.Instalações | Elementos.Avac | Elemento.Equipamento.Avac | Avac.Resfriador.Evaporativo | null | null | null | null | null | Elementos.Instalações | Elementos.Avac | Elemento Equipamento Avac | Avac Resfriador Evaporativo | Dispositivo que esfria o ar saturando-o com vapor de água. | Un dispositivo que enfría el aire saturándolo con vapor de agua. | A device that cools the air by saturating it with water vapor. | null | Elementos Instalações | Elementos Avac | Elemento Equipamento Avac | Instalações | Key-TUB-260 | [ OST_MechanicalEquipment ] | null | [ IfcEvaporativeCooler ] | null | [ 3E ] | null
261 | Conceitos | Elementos.Instalações | Elementos.Avac | Elemento.Equipamento.Avac | Avac.Serpentina | null | null | null | null | null | Elementos.Instalações | Elementos.Avac | Elemento Equipamento Avac | Avac Serpentina | Serpentina é um dispositivo usado para fornecer transferência de calor entre as mídias não misturadas. | La bobina es un dispositivo que se utiliza para proporcionar transferencia de calor entre los medios no mezclados. | Coil is a device used to provide heat transfer between the unmixed media. | null | Elementos Instalações | Elementos Avac | Elemento Equipamento Avac | Instalações | Key-TUB-261 | [ OST_MechanicalEquipment ] | null | [ IfcCoil ] | null | [ 3E ] | null
262 | Conceitos | Elementos.Instalações | Elementos.Avac | Elemento.Equipamento.Avac | Avac.Torre.Arrefecimento | null | null | null | null | null | Elementos.Instalações | Elementos.Avac | Elemento Equipamento Avac | Avac Torre Arrefecimento | Torre de refrigeração é um dispositivo que rejeita o calor ao ar ambiente, circulando um fluido. | La torre de enfriamiento es un dispositivo que rechaza el calor en el aire ambiente mediante la circulación de un fluido. | Cooling tower is a device that rejects heat into ambient air by circulating a fluid. | null | Elementos Instalações | Elementos Avac | Elemento Equipamento Avac | Instalações | Key-TUB-262 | [ OST_MechanicalEquipment ] | null | [ IfcCoolingTower ] | null | [ 3E ] | null
263 | Conceitos | Elementos.Instalações | Elementos.Avac | Elemento.Equipamento.Avac | Avac.Trocador.de.Calor | null | null | null | null | null | Elementos.Instalações | Elementos.Avac | Elemento Equipamento Avac | Avac Trocador de Calor | Trocador de calor é um dispositivo usado para fornecer transferência de calor entre meios. | El intercambiador de calor es un dispositivo que se utiliza para proporcionar transferencia de calor entre medios. | Heat exchanger is a device used to provide heat transfer between media. | null | Elementos Instalações | Elementos Avac | Elemento Equipamento Avac | Instalações | Key-TUB-263 | [ OST_MechanicalEquipment ] | null | [ IfcHeatExchanger ] | null | [ 3E ] | null
264 | Conceitos | Elementos.Instalações | Elementos.Avac | Elemento.Equipamento.Avac | Avac.Umidificador | null | null | null | null | null | Elementos.Instalações | Elementos.Avac | Elemento Equipamento Avac | Avac Umidificador | Dispositivo que adiciona umidade ao ar. | Dispositivo que añade humedad al aire. | Device that adds moisture to the air. | null | Elementos Instalações | Elementos Avac | Elemento Equipamento Avac | Instalações | Key-TUB-264 | [ OST_MechanicalEquipment ] | null | [ IfcHumidifier ] | null | [ 3E ] | null
265 | Conceitos | Elementos.Instalações | Elementos.Avac | Elemento.Equipamento.Avac.Uni | Avac.Ventilador | null | null | null | null | null | Elementos.Instalações | Elementos.Avac | Elemento Equipamento Avac Uni | Avac Ventilador | Ventilador é um dispositivo que transmite trabalho mecânico a um gás. | Un ventilador es un dispositivo que transmite el trabajo mecánico a un gas. | A fan is a device that transmits mechanical work to a gas. | null | Elementos Instalações | Elementos Avac | Elemento Equipamento Avac Uni | Instalações | Key-TUB-265 | [ OST_MechanicalEquipment ] | null | [ IfcFan ] | null | [ 3E ] | null
266 | Conceitos | Elementos.Instalações | Elementos.Avac | Elemento.Equipamento.Avac.Uni | Avac.Aquecedor.de.Ambiente | null | null | null | null | null | Elementos.Instalações | Elementos.Avac | Elemento Equipamento Avac Uni | Avac Aquecedor de Ambiente | Os aquecedores de ambiente utilizam uma combinação de radiação e/ou convecção natural. | Los calefactores utilizan una combinación de radiación natural y/o convección. | Space heaters use a combination of natural radiation and/or convection. | null | Elementos Instalações | Elementos Avac | Elemento Equipamento Avac Uni | Instalações | Key-TUB-266 | [ OST_MechanicalEquipment ] | null | [ IfcSpaceHeater ] | null | [ 3E ] | null
267 | Conceitos | Elementos.Instalações | Elementos.Avac | Elemento.Equipamento.Avac.Uni | Avac.Aquecedor.Convector | null | null | null | null | null | Elementos.Instalações | Elementos.Avac | Elemento Equipamento Avac Uni | Avac Aquecedor Convector | Unidade de distribuição de calor que opera com ar circulado por gravidade. | Unidad de distribución de calor que funciona con aire circulado por gravedad. | Heat distribution unit that operates with air circulated by gravity. | null | Elementos Instalações | Elementos Avac | Elemento Equipamento Avac Uni | Instalações | Key-TUB-267 | [ OST_MechanicalEquipment ] | null | [ IfcSpaceHeaterCONVECTOR ] | null | [ 3E ] | null
268 | Conceitos | Elementos.Instalações | Elementos.Avac | Elemento.Equipamento.Avac.Uni | Avac.Aquecedor.Radiação | null | null | null | null | null | Elementos.Instalações | Elementos.Avac | Elemento Equipamento Avac Uni | Avac Aquecedor Radiação | Unidade de distribuição de calor que opera com radiação térmica. | Unidad de distribución de calor que funciona con radiación térmica. | Heat distribution unit that operates with thermal radiation. | null | Elementos Instalações | Elementos Avac | Elemento Equipamento Avac Uni | Instalações | Key-TUB-268 | [ OST_MechanicalEquipment ] | null | [ IfcSpaceHeaterRADIATOR ] | null | [ 3E ] | null
269 | Conceitos | Elementos.Instalações | Elementos.Avac | Elemento.Terminal.Avac | Avac.Terminal | null | null | null | null | null | Elementos.Instalações | Elementos.Avac | Elemento Terminal Avac | Avac Terminal | Terminal de duto, pode ser um difusor ou uma boca de retorno. | Terminal de condutos puede ser un difusor o una boca de retorno. | Duct terminal, it can be a diffuser or a return mouth. | null | Elementos Instalações | Elementos Avac | Elemento Terminal Avac | Instalações | Key-TUB-269 | [ OST_DuctTerminal ] | null | [ IfcAirTerminal ] | null | [ 3E ] | null
270 | Conceitos | Elementos.Instalações | Elementos.Avac | Elemento.Terminal.Avac | Avac.Caixa.Junção | null | null | null | null | null | Elementos.Instalações | Elementos.Avac | Elemento Terminal Avac | Avac Caixa Junção | Caixa de junção é um compartimento onde dutos estão conectados. | La caja de conexiones es un compartimento donde se conectan los conductos. | Junction box is a compartment where ducts are connected. | null | Elementos Instalações | Elementos Avac | Elemento Terminal Avac | Instalações | Key-TUB-270 | [ OST_DuctFitting ] | null | [ IfcJunctionBox ] | null | [ 3E ] | null
271 | Conceitos | Elementos.Instalações | Elementos.Avac | Elemento.Terminal.Avac | Avac.Caixa.Terminal | null | null | null | null | null | Elementos.Instalações | Elementos.Avac | Elemento Terminal Avac | Avac Caixa Terminal | Caixa terminal de ar normalmente faz parte de sistema de distribuição de dutos de AVAC. | La caja de terminales de aire suele ser parte del sistema de distribución de conductos de AVAC.. | Air terminal box is usually part of HVAC duct distribution system. | null | Elementos Instalações | Elementos Avac | Elemento Terminal Avac | Instalações | Key-TUB-271 | [ OST_DuctFitting ] | null | [ IfcAirTerminalBox ] | null | [ 3E ] | null
272 | Conceitos | Elementos.Instalações | Elementos.Avac | Elemento.Tubulação.Avac | Avac.Tubo.Conexão | null | null | null | null | null | Elementos.Instalações | Elementos.Avac | Elemento Tubulação Avac | Avac Tubo Conexão | Conexão de tubulação é uma junção ou transição no sistema de distribuição de fluxo de tubulação. | La conexión de tubería es una unión o transición en el sistema de distribución de flujo de tubería. | Pipe connection is a junction or transition in the pipe flow distribution system. | null | Elementos Instalações | Elementos Avac | Elemento Tubulação Avac | Instalações | Key-TUB-272 | [ OST_PipeFitting ] | null | [ IfcPipeFitting ] | null | [ 3E ] | null
273 | Conceitos | Elementos.Instalações | Elementos.Avac | Elemento.Tubulação.Avac | Avac.Tubo.Segmento | null | null | null | null | null | Elementos.Instalações | Elementos.Avac | Elemento Tubulação Avac | Avac Tubo Segmento | Segmentos de tubo é usado para normalmente juntar duas seções de uma rede de canalização. | Los segmentos de tubería se utilizan normalmente para unir dos secciones de una red de plomería. | Pipe segments is used to typically join two sections of a plumbing network. | null | Elementos Instalações | Elementos Avac | Elemento Tubulação Avac | Instalações | Key-TUB-273 | [ OST_PipeSegments ] | null | [ IfcPipeSegment ] | null | [ 3E ] | null
274 | Conceitos | Elementos.Instalações | Elementos.Avac | Elemento.Tubulação.Avac | Avac.Tubo.Válvula | null | null | null | null | null | Elementos.Instalações | Elementos.Avac | Elemento Tubulação Avac | Avac Tubo Válvula | Válvula é usada em sistema de distribuição de canalização para serviços de construção. | La válvula se utiliza en el sistema de distribución de plomería para servicios de construcción. | Valve is used in plumbing distribution system for construction services. | null | Elementos Instalações | Elementos Avac | Elemento Tubulação Avac | Instalações | Key-TUB-274 | [ OST_PipeFitting ] | null | [ IfcValve ] | null | [ 3E ] | null
275 | Conceitos | Elementos.Instalações | Elementos.Avac | Elemento.Tubulação.Avac | Avac.Tubulação | null | null | null | null | null | Elementos.Instalações | Elementos.Avac | Elemento Tubulação Avac | Avac Tubulação | Cisterna Inferior | Cisterna Inferior | Lower Cistern. | null | Elementos Instalações | Elementos Avac | Elemento Tubulação Avac | Instalações | Key-TUB-275 | [ OST_PipingSystem : OST_PipeSegments : OST_PipeFitting : OST_PipeCurves : OST_PipeConnections : OST_PipeFittingInsulation ] | null | [ IfcTank ] | null | [ 3E.62 ] | null
276 | Conceitos | Elementos.Instalações | Elementos.Gás | Elemento.Acessório.Gás | Acessório.Gás | null | null | null | null | null | Elementos.Instalações | Elementos.Gás | Elemento Acessório Gás | Acessório Gás | Acessório do sistema Avac como suportes, ganchos, pedestais, etc. | Accesorios para sistemas de Avac como soportes, ganchos, pedestales, etc. | HVAC system accessory like brackets, hooks, pedestals, etc. | null | Elementos Instalações | Elementos Gás | Elemento Acessório Gás | Instalações | Key-TUB-276 | [ OST_PipeAccessory ] | null | null | null | null | null
277 | Conceitos | Elementos.Instalações | Elementos.Gás | Elemento.Terminal.Gás | Terminal.Gás | null | null | null | null | null | Elementos.Instalações | Elementos.Gás | Elemento Terminal Gás | Terminal Gás | Acessório do sistema Avac como suportes, ganchos, pedestais, etc. | Accesorios para sistemas de Avac como soportes, ganchos, pedestales, etc. | HVAC system accessory like brackets, hooks, pedestals, etc. | null | Elementos Instalações | Elementos Gás | Elemento Terminal Gás | Instalações | Key-TUB-277 | [ OST_PlumbingFixtures ] | null | null | null | null | null
278 | Conceitos | Elementos.Instalações | Elementos.Gás | Elemento.Tubulação.Gás | Tubulação.Gás | null | null | null | null | null | Elementos.Instalações | Elementos.Gás | Elemento Tubulação Gás | Tubulação Gás | Cisterna Inferior | Cisterna Inferior | Lower Cistern. | null | Elementos Instalações | Elementos Gás | Elemento Tubulação Gás | Instalações | Key-TUB-278 | [ OST_PipingSystem : OST_PipeSegments : OST_PipeFitting : OST_PipeCurves : OST_PipeConnections : OST_PipeFittingInsulation ] | null | [ IfcTank ] | null | [ 3E.62 ] | null
279 | Conceitos | Elementos.Instalações | Elementos.Gás | Elemento.Válvula.Gás | Válvula.Gás | null | null | null | null | null | Elementos.Instalações | Elementos.Gás | Elemento Válvula Gás | Válvula Gás | Válvula | Válvula | Valve | null | Elementos Instalações | Elementos Gás | Elemento Válvula Gás | Instalações | Key-TUB-279 | [ OST_PipingSystem : OST_PipeSegments : OST_PipeFitting : OST_PipeCurves : OST_PipeConnections : OST_PipeFittingInsulation ] | null | [ IfcValve ] | null | [ 3E.38.02 ] | null
280 | Conceitos | Elementos.Instalações | Elementos.Esgoto | Elemento.Coletor.Esgoto | Ventilação.Esgoto | null | null | null | null | null | Elementos.Instalações | Elementos.Esgoto | Elemento Coletor Esgoto | Ventilação Esgoto | Ventilação de Esgoto | Ventilación de Esgoto | Sewer Ventilation | null | Elementos Instalações | Elementos Esgoto | Elemento Coletor Esgoto | Instalações | Key-TUB-280 | [ OST_PipingSystem : OST_PipeSegments : OST_PipeFitting : OST_PipeCurves : OST_PipeConnections : OST_PipeFittingInsulation ] | null | [ IfcPipeSegment : IfcPipeFitting ] | null | [ 3E.42.04 ] | null
281 | Conceitos | Elementos.Instalações | Elementos.Esgoto | Elemento.Coletor.Esgoto | Coletor.Andar | null | null | null | null | null | Elementos.Instalações | Elementos.Esgoto | Elemento Coletor Esgoto | Coletor Andar | Ramal de coleta horizontal do andar | Ramal colector horizontal de un piso del edifício | Floor Horizontal Collection Branch | null | Elementos Instalações | Elementos Esgoto | Elemento Coletor Esgoto | Instalações | Key-TUB-281 | [ OST_PipingSystem : OST_PipeSegments : OST_PipeFitting : OST_PipeCurves : OST_PipeConnections : OST_PipeFittingInsulation ] | null | [ IfcPipeSegment : IfcPipeFitting ] | null | [ 3E.42.04 ] | null
282 | Conceitos | Elementos.Instalações | Elementos.Esgoto | Elemento.Coletor.Esgoto | Coletor.Predial | null | null | null | null | null | Elementos.Instalações | Elementos.Esgoto | Elemento Coletor Esgoto | Coletor Predial | Ramal de coleta horizonta do prédio | Ramal colector horizontal del edificio | Horizontal collection branch of the building | null | Elementos Instalações | Elementos Esgoto | Elemento Coletor Esgoto | Instalações | Key-TUB-282 | [ OST_PipingSystem : OST_PipeSegments : OST_PipeFitting : OST_PipeCurves : OST_PipeConnections : OST_PipeFittingInsulation ] | null | [ IfcPipeSegment : IfcPipeFitting ] | null | [ 3E.42.04 ] | null
283 | Conceitos | Elementos.Instalações | Elementos.Esgoto | Elemento.Coletor.Esgoto | Tubo.de.Queda | null | null | null | null | null | Elementos.Instalações | Elementos.Esgoto | Elemento Coletor Esgoto | Tubo de Queda | Tubo vertical de queda | Tubo colector vertical | Downpipe | null | Elementos Instalações | Elementos Esgoto | Elemento Coletor Esgoto | Instalações | Key-TUB-283 | [ OST_PipingSystem : OST_PipeSegments : OST_PipeFitting : OST_PipeCurves : OST_PipeConnections : OST_PipeFittingInsulation ] | null | [ IfcPipeSegment : IfcPipeFitting ] | null | [ 3E.42.04 ] | null
284 | Conceitos | Elementos.Instalações | Elementos.Esgoto | Elemento.Coletor.Esgoto | Fecho.Hidráulico | null | null | null | null | null | Elementos.Instalações | Elementos.Esgoto | Elemento Coletor Esgoto | Fecho Hidráulico | Sifões | Sifones | Siphons | null | Elementos Instalações | Elementos Esgoto | Elemento Coletor Esgoto | Instalações | Key-TUB-284 | [ OST_PipingSystem : OST_PipeSegments : OST_PipeFitting : OST_PipeCurves : OST_PipeConnections : OST_PipeFittingInsulation ] | null | [ IfcPipeSegment : IfcPipeFitting ] | null | [ 3E.42.04 ] | null
285 | Conceitos | Elementos.Instalações | Elementos.Esgoto | Elemento.Visita.Esgoto | Caixa.de.Areia | null | null | null | null | null | Elementos.Instalações | Elementos.Esgoto | Elemento Visita Esgoto | Caixa de Areia | Caixas de Areia | Cajas de arena | Sandboxes | null | Elementos Instalações | Elementos Esgoto | Elemento Visita Esgoto | Instalações | Key-TUB-285 | [ OST_PipingSystem : OST_PipeSegments : OST_PipeFitting : OST_PipeCurves : OST_PipeConnections : OST_PipeFittingInsulation ] | null | [ IfcPipeSegment : IfcPipeFitting ] | null | [ 3E.42.04 ] | null
286 | Conceitos | Elementos.Instalações | Elementos.Esgoto | Elemento.Visita.Esgoto | Caixa.de.Inspeção | null | null | null | null | null | Elementos.Instalações | Elementos.Esgoto | Elemento Visita Esgoto | Caixa de Inspeção | Caixas de Inspeção | Cajas de inspección | Manholes | null | Elementos Instalações | Elementos Esgoto | Elemento Visita Esgoto | Instalações | Key-TUB-286 | [ OST_PipingSystem : OST_PipeSegments : OST_PipeFitting : OST_PipeCurves : OST_PipeConnections : OST_PipeFittingInsulation ] | null | [ IfcPipeSegment : IfcPipeFitting ] | null | [ 3E.42.04 ] | null
287 | Conceitos | Elementos.Instalações | Elementos.Esgoto | Elemento.Visita.Esgoto | Caixa.Sifonada | null | null | null | null | null | Elementos.Instalações | Elementos.Esgoto | Elemento Visita Esgoto | Caixa Sifonada | Caixas Sifonadas | Cajas de sifón | Siphon Boxes | null | Elementos Instalações | Elementos Esgoto | Elemento Visita Esgoto | Instalações | Key-TUB-287 | [ OST_PipingSystem : OST_PipeSegments : OST_PipeFitting : OST_PipeCurves : OST_PipeConnections : OST_PipeFittingInsulation ] | null | [ IfcPipeSegment : IfcPipeFitting ] | null | [ 3E.42.04 ] | null
288 | Conceitos | Elementos.Instalações | Elementos.Esgoto | Elemento.Visita.Esgoto | Poço.de.Visita | null | null | null | null | null | Elementos.Instalações | Elementos.Esgoto | Elemento Visita Esgoto | Poço de Visita | Poços de Visita | Pozo de visita | Manholes | null | Elementos Instalações | Elementos Esgoto | Elemento Visita Esgoto | Instalações | Key-TUB-288 | [ OST_PipingSystem : OST_PipeSegments : OST_PipeFitting : OST_PipeCurves : OST_PipeConnections : OST_PipeFittingInsulation ] | null | [ IfcPipeSegment : IfcPipeFitting ] | null | [ 3E.42.04 ] | null
289 | Conceitos | Elementos.Instalações | Elementos.Esgoto | Elemento.Acessório.Esgoto | Acessório.Esgoto | null | null | null | null | null | Elementos.Instalações | Elementos.Esgoto | Elemento Acessório Esgoto | Acessório Esgoto | Acessório do sistema de esgoto sanitário como suportes, ganchos, pedestais, etc. | Accesorio del sistema de desagüe como soportes, ganchos, pedestales, etc. | Sanitary sewer system accessory like brackets, hooks, pedestals, etc. | null | Elementos Instalações | Elementos Esgoto | Elemento Acessório Esgoto | Instalações | Key-TUB-289 | [ OST_PipeAccessory ] | null | [ IfcDiscreteAccessory ] | null | [ 3E.42.04 ] | null
290 | Conceitos | Elementos.Instalações | Elementos.Hidráulicos | Elemento.Acessório.Hidráulico | Acessório.Hidraúlico | null | null | null | null | null | Elementos.Instalações | Elementos.Hidráulicos | Elemento Acessório Hidráulico | Acessório Hidraúlico | Acessório do sistema de agua como suportes, ganchos, pedestais, etc. | Accesorios para sistemas de agua como soportes, ganchos, pedestales, etc. | Water system accessory like brackets, hooks, pedestals, etc. | null | Elementos Instalações | Elementos Hidráulicos | Elemento Acessório Hidráulico | Instalações | Key-TUB-290 | [ OST_PipeAccessory ] | null | [ IfcDiscreteAccessory ] | null | [ 3E.38.02 ] | null
291 | Conceitos | Elementos.Instalações | Elementos.Hidráulicos | Elemento.Terminal.Hidráulico | Torneira | null | null | null | null | null | Elementos.Instalações | Elementos.Hidráulicos | Elemento Terminal Hidráulico | Torneira | Torneira | Canilla | Tap | null | Elementos Instalações | Elementos Hidráulicos | Elemento Terminal Hidráulico | Instalações | Key-TUB-291 | [ OST_PlumbingFixtures ] | null | [ IfcValve ] | null | [ 3E.38.02 ] | null
292 | Conceitos | Elementos.Instalações | Elementos.Hidráulicos | Elemento.Terminal.Hidráulico | Misturador | null | null | null | null | null | Elementos.Instalações | Elementos.Hidráulicos | Elemento Terminal Hidráulico | Misturador | Misturador | Mezclador | Mixer | null | Elementos Instalações | Elementos Hidráulicos | Elemento Terminal Hidráulico | Instalações | Key-TUB-292 | [ OST_PlumbingFixtures ] | null | [ IfcValve ] | null | [ 3E.38.02 ] | null
293 | Conceitos | Elementos.Instalações | Elementos.Hidráulicos | Elemento.Terminal.Hidráulico | Chuveiro | null | null | null | null | null | Elementos.Instalações | Elementos.Hidráulicos | Elemento Terminal Hidráulico | Chuveiro | Chuveiro | Ducha | Shower | null | Elementos Instalações | Elementos Hidráulicos | Elemento Terminal Hidráulico | Instalações | Key-TUB-293 | [ OST_PlumbingFixtures ] | null | [ IfcSanitaryTerminal ] | null | [ 3E.38.02 ] | null
294 | Conceitos | Elementos.Instalações | Elementos.Hidráulicos | Elemento.Terminal.Hidráulico | Ducha | null | null | null | null | null | Elementos.Instalações | Elementos.Hidráulicos | Elemento Terminal Hidráulico | Ducha | Ducha manual | Ducha manual | Manual shower | null | Elementos Instalações | Elementos Hidráulicos | Elemento Terminal Hidráulico | Instalações | Key-TUB-294 | [ OST_PlumbingFixtures ] | null | [ IfcSanitaryTerminal ] | null | [ 3E.38.02 ] | null
295 | Conceitos | Elementos.Instalações | Elementos.Hidráulicos | Elemento.Terminal.Hidráulico | Medidor.de.Água | null | null | null | null | null | Elementos.Instalações | Elementos.Hidráulicos | Elemento Terminal Hidráulico | Medidor de Água | Medidores de Água | Medidores de agua | Water Meters | null | Elementos Instalações | Elementos Hidráulicos | Elemento Terminal Hidráulico | Instalações | Key-TUB-295 | [ OST_PlumbingFixtures ] | null | [ IfcFlowMeter ] | null | [ 3E.38.02 ] | null
296 | Conceitos | Elementos.Instalações | Elementos.Hidráulicos | Elemento.Terminal.Hidráulico | Registro | null | null | null | null | null | Elementos.Instalações | Elementos.Hidráulicos | Elemento Terminal Hidráulico | Registro | Registro | Registro | Registration | null | Elementos Instalações | Elementos Hidráulicos | Elemento Terminal Hidráulico | Instalações | Key-TUB-296 | [ OST_PlumbingFixtures ] | null | [ IfcSanitaryTerminal ] | null | [ 3E.38.02 ] | null
297 | Conceitos | Elementos.Instalações | Elementos.Hidráulicos | Elemento.Terminal.Hidráulico | Válvula | null | null | null | null | null | Elementos.Instalações | Elementos.Hidráulicos | Elemento Terminal Hidráulico | Válvula | Válvula | Válvula | Valve | null | Elementos Instalações | Elementos Hidráulicos | Elemento Terminal Hidráulico | Instalações | Key-TUB-297 | [ OST_PlumbingFixtures ] | null | [ IfcSanitaryTerminal ] | null | [ 3E.38.02 ] | null
298 | Conceitos | Elementos.Instalações | Elementos.Hidráulicos | Elemento.Equipamento.Hidráulico | Cisterna.Superior | null | null | null | null | null | Elementos.Instalações | Elementos.Hidráulicos | Elemento Equipamento Hidráulico | Cisterna Superior | Cisterna Superior | Cisterna Superior | Upper Cistern | null | Elementos Instalações | Elementos Hidráulicos | Elemento Equipamento Hidráulico | Instalações | Key-TUB-298 | [ OST_PipingSystem : OST_PipeSegments : OST_PipeFitting : OST_PipeCurves : OST_PipeConnections : OST_PipeFittingInsulation ] | null | [ IfcSanitaryTerminal ] | null | [ 3E.38.02 ] | null
299 | Conceitos | Elementos.Instalações | Elementos.Hidráulicos | Elemento.Equipamento.Hidráulico | Cisterna.Intermediária | null | null | null | null | null | Elementos.Instalações | Elementos.Hidráulicos | Elemento Equipamento Hidráulico | Cisterna Intermediária | Cisterna Intermediária | Cisterna intermedia | Intermediate Cistern | null | Elementos Instalações | Elementos Hidráulicos | Elemento Equipamento Hidráulico | Instalações | Key-TUB-299 | [ OST_PipingSystem : OST_PipeSegments : OST_PipeFitting : OST_PipeCurves : OST_PipeConnections : OST_PipeFittingInsulation ] | null | [ IfcSanitaryTerminal ] | null | [ 3E.38.02 ] | null
300 | Conceitos | Elementos.Instalações | Elementos.Hidráulicos | Elemento.Equipamento.Hidráulico | Cisterna.Inferior | null | null | null | null | null | Elementos.Instalações | Elementos.Hidráulicos | Elemento Equipamento Hidráulico | Cisterna Inferior | Cisterna Inferior | Cisterna Inferior | Lower Cistern | null | Elementos Instalações | Elementos Hidráulicos | Elemento Equipamento Hidráulico | Instalações | Key-TUB-300 | [ OST_PipingSystem : OST_PipeSegments : OST_PipeFitting : OST_PipeCurves : OST_PipeConnections : OST_PipeFittingInsulation ] | null | [ IfcTank ] | null | [ 3E.38.02 ] | null
301 | Conceitos | Elementos.Instalações | Elementos.Hidráulicos | Elemento.Equipamento.Hidráulico | Aquecedor.de.Agua | null | null | null | null | null | Elementos.Instalações | Elementos.Hidráulicos | Elemento Equipamento Hidráulico | Aquecedor de Agua | Aquecedor de água | Calefón | Water heater | null | Elementos Instalações | Elementos Hidráulicos | Elemento Equipamento Hidráulico | Instalações | Key-TUB-301 | [ OST_PlumbingFixtures ] | null | [ IfcBoiler ] | null | [ 3E.38.02 ] | null
302 | Conceitos | Elementos.Instalações | Elementos.Hidráulicos | Elemento.Equipamento.Hidráulico | Boiler | null | null | null | null | null | Elementos.Instalações | Elementos.Hidráulicos | Elemento Equipamento Hidráulico | Boiler | Boiler | Boiler | Boiler | null | Elementos Instalações | Elementos Hidráulicos | Elemento Equipamento Hidráulico | Instalações | Key-TUB-302 | [ OST_PlumbingFixtures ] | null | [ IfcBoiler ] | null | [ 3E.38.02 ] | null
303 | Conceitos | Elementos.Instalações | Elementos.Hidráulicos | Elemento.Equipamento.Hidráulico | Caldeira | null | null | null | null | null | Elementos.Instalações | Elementos.Hidráulicos | Elemento Equipamento Hidráulico | Caldeira | Caldeira | Caldera | Boiler. | null | Elementos Instalações | Elementos Hidráulicos | Elemento Equipamento Hidráulico | Instalações | Key-TUB-303 | [ OST_PlumbingFixtures ] | null | [ IfcEnergyConversionDevice ] | null | [ 3E.38.02 ] | null
304 | Conceitos | Elementos.Instalações | Elementos.Hidráulicos | Elemento.Equipamento.Hidráulico | Vaso.Sanitário | null | null | null | null | null | Elementos.Instalações | Elementos.Hidráulicos | Elemento Equipamento Hidráulico | Vaso Sanitário | Vaso Sanitário | Inodoro | Toilet | null | Elementos Instalações | Elementos Hidráulicos | Elemento Equipamento Hidráulico | Instalações | Key-TUB-304 | [ OST_PlumbingFixtures ] | null | [ IfcSanitaryTerminal ] | null | [ 3E.38.02 ] | null
305 | Conceitos | Elementos.Instalações | Elementos.Hidráulicos | Elemento.Equipamento.Hidráulico | Bidet | null | null | null | null | null | Elementos.Instalações | Elementos.Hidráulicos | Elemento Equipamento Hidráulico | Bidet | Bidet | Bidé | Bidet | null | Elementos Instalações | Elementos Hidráulicos | Elemento Equipamento Hidráulico | Instalações | Key-TUB-305 | [ OST_PlumbingFixtures ] | null | [ IfcSanitaryTerminal ] | null | [ 3E.38.02 ] | null
306 | Conceitos | Elementos.Instalações | Elementos.Hidráulicos | Elemento.Equipamento.Hidráulico | Pia | null | null | null | null | null | Elementos.Instalações | Elementos.Hidráulicos | Elemento Equipamento Hidráulico | Pia | Pia Sanitária | Bacha Sanitaria | Sanitary Sink | null | Elementos Instalações | Elementos Hidráulicos | Elemento Equipamento Hidráulico | Instalações | Key-TUB-306 | [ OST_PlumbingFixtures ] | null | [ IfcSanitaryTerminal ] | null | [ 3E.38.02 ] | null
307 | Conceitos | Elementos.Instalações | Elementos.Hidráulicos | Elemento.Equipamento.Hidráulico | Lavatório | null | null | null | null | null | Elementos.Instalações | Elementos.Hidráulicos | Elemento Equipamento Hidráulico | Lavatório | Lavatório | Lavabo | Washbasin | null | Elementos Instalações | Elementos Hidráulicos | Elemento Equipamento Hidráulico | Instalações | Key-TUB-307 | [ OST_PlumbingFixtures ] | null | [ IfcSanitaryTerminal ] | null | [ 3E.38.02 ] | null
308 | Conceitos | Elementos.Instalações | Elementos.Hidráulicos | Elemento.Equipamento.Hidráulico | Cuba | null | null | null | null | null | Elementos.Instalações | Elementos.Hidráulicos | Elemento Equipamento Hidráulico | Cuba | Cuba Sanitária | Tanque | Sanitary Bowl | null | Elementos Instalações | Elementos Hidráulicos | Elemento Equipamento Hidráulico | Instalações | Key-TUB-308 | [ OST_PlumbingFixtures ] | null | [ IfcSanitaryTerminal ] | null | [ 3E.38.02 ] | null
309 | Conceitos | Elementos.Instalações | Elementos.Hidráulicos | Elemento.Equipamento.Hidráulico | Banheira | null | null | null | null | null | Elementos.Instalações | Elementos.Hidráulicos | Elemento Equipamento Hidráulico | Banheira | Banheira | Bañera | Bathtub | null | Elementos Instalações | Elementos Hidráulicos | Elemento Equipamento Hidráulico | Instalações | Key-TUB-309 | [ OST_PlumbingFixtures ] | null | [ IfcSanitaryTerminal ] | null | [ 3E.38.02 ] | null
310 | Conceitos | Elementos.Instalações | Elementos.Hidráulicos | Elemento.Tubulação.Hidráulica | Tubulação.Agua | null | null | null | null | null | Elementos.Instalações | Elementos.Hidráulicos | Elemento Tubulação Hidráulica | Tubulação Agua | Tubulação de Água Quente | Tubería de agua caliente | Hot Water Pipe. | null | Elementos Instalações | Elementos Hidráulicos | Elemento Tubulação Hidráulica | Instalações | Key-TUB-310 | [ OST_PipingSystem : OST_PipeSegments : OST_PipeFitting : OST_PipeCurves : OST_PipeConnections : OST_PipeFittingInsulation ] | null | [ IfcPipeSegment : IfcPipeFitting ] | null | [ 3E.38.02 ] | null
311 | Conceitos | Elementos.Instalações | Elementos.Hidráulicos | Elemento.Tubulação.Hidráulica | Tubulação.Agua.Reuso | null | null | null | null | null | Elementos.Instalações | Elementos.Hidráulicos | Elemento Tubulação Hidráulica | Tubulação Agua Reuso | Tubulação de Água de Reuso | Tubería de agua de reuso | Reuse Water Pipe. | null | Elementos Instalações | Elementos Hidráulicos | Elemento Tubulação Hidráulica | Instalações | Key-TUB-311 | [ OST_PipingSystem : OST_PipeSegments : OST_PipeFitting : OST_PipeCurves : OST_PipeConnections : OST_PipeFittingInsulation ] | null | [ IfcPipeSegment : IfcPipeFitting ] | null | [ 3E.38.02 ] | null
312 | Conceitos | Elementos.Instalações | Elementos.Incêndio | Elemento.Acessório.Incêndio | Acessório.Incêndio | null | null | null | null | null | Elementos.Instalações | Elementos.Incêndio | Elemento Acessório Incêndio | Acessório Incêndio | Acessório do sistema de agua como suportes, ganchos, pedestais, etc. | Accesorios para sistemas de agua como soportes, ganchos, pedestales, etc. | Water system accessory like brackets, hooks, pedestals, etc. | null | Elementos Instalações | Elementos Incêndio | Elemento Acessório Incêndio | Instalações | Key-TUB-312 | [ OST_SecurityDevices ] | null | [ IfcFireSuppressionTerminal ] | null | [ 3E.62 ] | null
313 | Conceitos | Elementos.Instalações | Elementos.Incêndio | Elemento.Alarme.Incêndio | Alarme | null | null | null | null | null | Elementos.Instalações | Elementos.Incêndio | Elemento Alarme Incêndio | Alarme | Dispositivo que sinaliza a existência de uma condição ou situação de perigo. | Dispositivo que señala la existencia de una condición o situación de peligro. | Device that signals the existence of a condition or situation of danger. | null | Elementos Instalações | Elementos Incêndio | Elemento Alarme Incêndio | Instalações | Key-TUB-313 | [ OST_FireAlarmDevices ] | null | [ IfcAlarm ] | null | [ 3E.62 ] | null
314 | Conceitos | Elementos.Instalações | Elementos.Incêndio | Elemento.Alarme.Incêndio | Alarme.Campainha | null | null | null | null | null | Elementos.Instalações | Elementos.Incêndio | Elemento Alarme Incêndio | Alarme Campainha | Alarme sonoro. | Alarma sonora. | Audible alarm. | null | Elementos Instalações | Elementos Incêndio | Elemento Alarme Incêndio | Instalações | Key-TUB-314 | [ OST_FireAlarmDevices ] | null | [ IfcAlarmBELL ] | null | [ 3E.62 ] | null
315 | Conceitos | Elementos.Instalações | Elementos.Incêndio | Elemento.Alarme.Incêndio | Alarme.Campainha.Caixa | null | null | null | null | null | Elementos.Instalações | Elementos.Incêndio | Elemento Alarme Incêndio | Alarme Campainha Caixa | Mecanismo de ativação de alarme no qual um vidro de proteção precisa ser quebrado para permitir que o botão seja apertado. | Mecanismo de activación de alarma en el que es necesario romper un cristal protector para permitir la pulsación del botón. | Alarm activation mechanism in which a protective glass needs to be broken to allow the button to be pressed. | null | Elementos Instalações | Elementos Incêndio | Elemento Alarme Incêndio | Instalações | Key-TUB-315 | [ OST_FireAlarmDevices ] | null | [ IfcAlarmBREAKGLASSBUTTON ] | null | [ 3E.62 ] | null
316 | Conceitos | Elementos.Instalações | Elementos.Incêndio | Elemento.Alarme.Incêndio | Alarme.Lumínico | null | null | null | null | null | Elementos.Instalações | Elementos.Incêndio | Elemento Alarme Incêndio | Alarme Lumínico | Alarme visual luminoso. | Alarma visual luminosa. | Visual light alarm. | null | Elementos Instalações | Elementos Incêndio | Elemento Alarme Incêndio | Instalações | Key-TUB-316 | [ OST_FireAlarmDevices ] | null | [ IfcAlarmLIGHT ] | null | [ 3E.62 ] | null
317 | Conceitos | Elementos.Instalações | Elementos.Incêndio | Elemento.Alarme.Incêndio | Alarme.Caixa.Manual | null | null | null | null | null | Elementos.Instalações | Elementos.Incêndio | Elemento Alarme Incêndio | Alarme Caixa Manual | Mecanismo de ativação de alarme no qual a ativação se dá por uma ação de puxamento. | Mecanismo de activación de alarma en el que la activación se produce mediante una acción de tracción. | Alarm activation mechanism in which activation occurs by a pulling action. | null | Elementos Instalações | Elementos Incêndio | Elemento Alarme Incêndio | Instalações | Key-TUB-317 | [ OST_FireAlarmDevices ] | null | [ IfcAlarmMANUALPULLBOX ] | null | [ 3E.62 ] | null
318 | Conceitos | Elementos.Instalações | Elementos.Incêndio | Elemento.Alarme.Incêndio | Alarme.Detonador | null | null | null | null | null | Elementos.Instalações | Elementos.Incêndio | Elemento Alarme Incêndio | Alarme Detonador | Dispositivo do tamanho de uma moeda que é usado como um sinal de alerta alto para treinar maquinistas. | Un dispositivo del tamaño de una moneda que se utiliza como señal de advertencia alta para entrenar a los conductores de trenes. | A coin-sized device that is used as a high warning signal to train train drivers. | null | Elementos Instalações | Elementos Incêndio | Elemento Alarme Incêndio | Instalações | Key-TUB-318 | [ OST_FireAlarmDevices ] | null | [ IfcAlarmRAILWAYDETONATOR ] | null | [ 3E.62 ] | null
319 | Conceitos | Elementos.Instalações | Elementos.Incêndio | Elemento.Alarme.Incêndio | Alarme.Sirene | null | null | null | null | null | Elementos.Instalações | Elementos.Incêndio | Elemento Alarme Incêndio | Alarme Sirene | Alarme sonoro produzido por uma sirene. | Alarma sonora producida por una sirena. | Audible alarm produced by a siren. | null | Elementos Instalações | Elementos Incêndio | Elemento Alarme Incêndio | Instalações | Key-TUB-319 | [ OST_FireAlarmDevices ] | null | [ IfcAlarmSIREN ] | null | [ 3E.62 ] | null
320 | Conceitos | Elementos.Instalações | Elementos.Incêndio | Elemento.Alarme.Incêndio | Alarme.Apito | null | null | null | null | null | Elementos.Instalações | Elementos.Incêndio | Elemento Alarme Incêndio | Alarme Apito | Alarme sonoro produzido por um apito. | Alarma sonora producida por un silbato. | Audible alarm produced by a whistle. | null | Elementos Instalações | Elementos Incêndio | Elemento Alarme Incêndio | Instalações | Key-TUB-320 | [ OST_FireAlarmDevices ] | null | [ IfcAlarmWHISTLE ] | null | [ 3E.62 ] | null
321 | Conceitos | Elementos.Instalações | Elementos.Incêndio | Elemento.Terminal.Incêndio | Terminal.Combate.Fogo | null | null | null | null | null | Elementos.Instalações | Elementos.Incêndio | Elemento Terminal Incêndio | Terminal Combate Fogo | Terminal de supressão de incêndio tem a finalidade de fornecer um fluido (gás ou líquido) que irá suprimir. | El terminal de extinción de incendios tiene el propósito de proporcionar un fluido (gas o líquido) que suprimirá. | Fire suppression terminal has the purpose of providing a fluid (gas or liquid) that will suppress. | null | Elementos Instalações | Elementos Incêndio | Elemento Terminal Incêndio | Instalações | Key-TUB-321 | [ OST_FireProtection ] | null | [ IfcFireSuppressionTerminal ] | null | [ 3E.62 ] | null
322 | Conceitos | Elementos.Instalações | Elementos.Incêndio | Elemento.Terminal.Incêndio | Mangueira.Entrada | null | null | null | null | null | Elementos.Instalações | Elementos.Incêndio | Elemento Terminal Incêndio | Mangueira Entrada | Conexão de tubulação simétrico que une duas ou mais entradas num único tubo. | Conexión de tubería simétrica que une dos o más entradas en una sola tubería. | Symmetrical pipe connection that joins two or more inlets into a single pipe. | null | Elementos Instalações | Elementos Incêndio | Elemento Terminal Incêndio | Instalações | Key-TUB-322 | [ OST_FireProtection ] | null | [ IfcFireSuppressionTerminalBREECHINGINLET ] | null | [ 3E.62 ] | null
323 | Conceitos | Elementos.Instalações | Elementos.Incêndio | Elemento.Terminal.Incêndio | Mangueira.Carretel | null | null | null | null | null | Elementos.Instalações | Elementos.Incêndio | Elemento Terminal Incêndio | Mangueira Carretel | Estrutura de suporte na qual uma mangueira pode ser enrolada. | Estructura de soporte en la que se puede enrollar una manguera. | Support structure on which a hose can be wound. | null | Elementos Instalações | Elementos Incêndio | Elemento Terminal Incêndio | Instalações | Key-TUB-323 | [ OST_FireProtection ] | null | [ IfcFireSuppressionTerminalHOSEREEL ] | null | [ 3E.62 ] | null
324 | Conceitos | Elementos.Instalações | Elementos.Incêndio | Elemento.Terminal.Incêndio | Mangueira.Canhão | null | null | null | null | null | Elementos.Instalações | Elementos.Incêndio | Elemento Terminal Incêndio | Mangueira Canhão | Monitor de incêndio. | Monitor de incendios. | Fire monitor. | null | Elementos Instalações | Elementos Incêndio | Elemento Terminal Incêndio | Instalações | Key-TUB-324 | [ OST_SecurityDevices ] | null | [ IfcFireSuppressionTerminalFIREMONITOR ] | null | [ 3E.62 ] | null
325 | Conceitos | Elementos.Instalações | Elementos.Incêndio | Elemento.Terminal.Incêndio | Hidrante | null | null | null | null | null | Elementos.Instalações | Elementos.Incêndio | Elemento Terminal Incêndio | Hidrante | Dispositivo, instalado num tubo, através do qual um suprimento temporário de água pode ser fornecido. | Un dispositivo, instalado en una tubería, a través del cual se puede suministrar un suministro temporal de agua. | A device, installed in a pipe, through which a temporary supply of water can be supplied. | null | Elementos Instalações | Elementos Incêndio | Elemento Terminal Incêndio | Instalações | Key-TUB-325 | [ OST_FireProtection ] | null | [ IfcFireSuppressionTerminalFIREHYDRANT ] | null | [ 3E.62 ] | null
326 | Conceitos | Elementos.Instalações | Elementos.Incêndio | Elemento.Terminal.Incêndio | Sprinkler | null | null | null | null | null | Elementos.Instalações | Elementos.Incêndio | Elemento Terminal Incêndio | Sprinkler | Dispositivo para aspergir água de um cano sob pressão sobre uma área. | Un dispositivo para rociar agua de una tubería bajo presión sobre un área. | A device for spraying water from a pipe under pressure over an area. | null | Elementos Instalações | Elementos Incêndio | Elemento Terminal Incêndio | Instalações | Key-TUB-326 | [ OST_Sprinklers ] | null | [ IfcFireSuppressionTerminalSPRINKLER ] | null | [ 3E.62 ] | null
327 | Conceitos | Elementos.Instalações | Elementos.Incêndio | Elemento.Terminal.Incêndio | Sprinkler.Defletor | null | null | null | null | null | Elementos.Instalações | Elementos.Incêndio | Elemento Terminal Incêndio | Sprinkler Defletor | Dispositivo conectado a um aspersor para desviar o fluxo de água num padrão de propagação para cobrir o necessário. | Dispositivo conectado a un aspersor para desviar el flujo de agua en un patrón de propagación para cubrir lo que se necesita. | Device connected to a sprinkler to divert the flow of water in a propagation pattern to cover what is needed. | null | Elementos Instalações | Elementos Incêndio | Elemento Terminal Incêndio | Instalações | Key-TUB-327 | [ OST_Sprinklers ] | null | [ IfcFireSuppressionTerminalSPRINKLERDEFLECTOR ] | null | [ 3E.62 ] | null
328 | Conceitos | Elementos.Instalações | Elementos.Incêndio | Elemento.Terminal.Incêndio | Detetor.de.Fumaça | null | null | null | null | null | Elementos.Instalações | Elementos.Incêndio | Elemento Terminal Incêndio | Detetor de Fumaça | Detetor de fumação. | Detector de humo. | Smoke detector. | null | Elementos Instalações | Elementos Incêndio | Elemento Terminal Incêndio | Instalações | Key-TUB-328 | [ OST_FireProtection ] | null | [ IfcFireSuppressionTerminalFIREHYDRANT ] | null | [ 3E.62 ] | null
329 | Conceitos | Elementos.Instalações | Elementos.Incêndio | Elemento.Tubulação.Incêndio | Reserva.Superior | null | null | null | null | null | Elementos.Instalações | Elementos.Incêndio | Elemento Tubulação Incêndio | Reserva Superior | Cisterna Superior | Cisterna Superior | Upper Cistern. | null | Elementos Instalações | Elementos Incêndio | Elemento Tubulação Incêndio | Instalações | Key-TUB-329 | [ OST_PipingSystem : OST_PipeSegments : OST_PipeFitting : OST_PipeCurves : OST_PipeConnections : OST_PipeFittingInsulation ] | null | [ IfcTank ] | null | [ 3E.62 ] | null
330 | Conceitos | Elementos.Instalações | Elementos.Incêndio | Elemento.Tubulação.Incêndio | Reserva.Intermediária | null | null | null | null | null | Elementos.Instalações | Elementos.Incêndio | Elemento Tubulação Incêndio | Reserva Intermediária | Cisterna Intermediária | Cisterna intermedia | Intermediate Cistern. | null | Elementos Instalações | Elementos Incêndio | Elemento Tubulação Incêndio | Instalações | Key-TUB-330 | [ OST_PipingSystem : OST_PipeSegments : OST_PipeFitting : OST_PipeCurves : OST_PipeConnections : OST_PipeFittingInsulation ] | null | [ IfcTank ] | null | [ 3E.62 ] | null
331 | Conceitos | Elementos.Instalações | Elementos.Incêndio | Elemento.Tubulação.Incêndio | Reserva.Inferior | null | null | null | null | null | Elementos.Instalações | Elementos.Incêndio | Elemento Tubulação Incêndio | Reserva Inferior | Cisterna Inferior | Cisterna Inferior | Lower Cistern. | null | Elementos Instalações | Elementos Incêndio | Elemento Tubulação Incêndio | Instalações | Key-TUB-331 | [ OST_PipingSystem : OST_PipeSegments : OST_PipeFitting : OST_PipeCurves : OST_PipeConnections : OST_PipeFittingInsulation ] | null | [ IfcTank ] | null | [ 3E.62 ] | null
332 | Conceitos | Elementos.Instalações | Elementos.Incêndio | Elemento.Tubulação.Incêndio | Tubulação.Sprinklers | null | null | null | null | null | Elementos.Instalações | Elementos.Incêndio | Elemento Tubulação Incêndio | Tubulação Sprinklers | Tubulação de Água Fria | Tubería de agua fría | Cold Water Pipe | null | Elementos Instalações | Elementos Incêndio | Elemento Tubulação Incêndio | Instalações | Key-TUB-332 | [ OST_PipingSystem : OST_PipeSegments : OST_PipeFitting : OST_PipeCurves : OST_PipeConnections : OST_PipeFittingInsulation ] | null | [ IfcPipeSegment : IfcPipeFitting ] | null | [ 3E.62 ] | null
333 | Conceitos | Elementos.Instalações | Elementos.Incêndio | Elemento.Tubulação.Incêndio | Tubulação.Mangueira | null | null | null | null | null | Elementos.Instalações | Elementos.Incêndio | Elemento Tubulação Incêndio | Tubulação Mangueira | Tubulação de Água Fria | Tubería de agua fría | Cold Water Pipe. | null | Elementos Instalações | Elementos Incêndio | Elemento Tubulação Incêndio | Instalações | Key-TUB-333 | [ OST_PipingSystem : OST_PipeSegments : OST_PipeFitting : OST_PipeCurves : OST_PipeConnections : OST_PipeFittingInsulation ] | null | [ IfcPipeSegment : IfcPipeFitting ] | null | [ 3E.62 ] | null
334 | Projeto | De.Canalizações | Sistemas.de.Esgotos | Sistema.de.Esgoto | Sis.ESG | null | null | null | null | null | De.Canalizações | Sistemas.de.Esgotos | Sistema de Esgoto | Sis ESG | Sistema de esgoto predial. | Sistema de desagües del edificio. | Building sewer system. | null | De Canalizações | Sistemas de Esgotos | Sistema de Esgoto | Instalações | Key-TUB-334 | [ OST_PipingSystem ] | null | [ IfcDistributionSystemDRAINAGE ] | null | [ 3E.42.04 ] | null
335 | Projeto | De.Canalizações | Sistemas.de.Esgotos | Sistema.de.Esgoto | Sis.VEN | null | null | null | null | null | De.Canalizações | Sistemas.de.Esgotos | Sistema de Esgoto | Sis VEN | Sistema de ventilação do esgoto predial. | Sistema de ventilación de desagües. | Building sewer ventilation system. | null | De Canalizações | Sistemas de Esgotos | Sistema de Esgoto | Instalações | Key-TUB-335 | [ OST_PipingSystem ] | null | [ IfcDistributionSystemVENT ] | null | [ 3E.42.04 ] | null
336 | Projeto | De.Canalizações | Sistemas.de.Esgotos | Sistema.de.Esgoto | Sis.TOX | null | null | null | null | null | De.Canalizações | Sistemas.de.Esgotos | Sistema de Esgoto | Sis TOX | Sistema de esgoto de fluídos tóxicos separados do esgoto normal. | Sistema de desagües de fluídos tóxicos separados del desagües normal. | Toxic fluid drain system separated from normal drains. | null | De Canalizações | Sistemas de Esgotos | Sistema de Esgoto | Instalações | Key-TUB-336 | [ OST_PipingSystem ] | null | [ IfcDistributionSystemVENT ] | null | [ 3E.42.04 ] | null
337 | Projeto | De.Canalizações | Sistemas.de.Gás | Sistema.de.Gás.Doméstico | Sis.GAS | null | null | null | null | null | De.Canalizações | Sistemas.de.Gás | Sistema de Gás Doméstico | Sis GAS | Sistema de Gás Doméstico | Sistema de gas doméstico | Home Gas System | null | De Canalizações | Sistemas de Gás | Sistema de Gás Doméstico | Instalações | Key-TUB-337 | [ OST_PipingSystem ] | null | [ IfcDistributionSystemGAS ] | null | [ 3E.54 ] | null
338 | Projeto | De.Canalizações | Sistemas.de.Gás | Sistema.de.Gás.Hospitalar | Sis.OXI | null | null | null | null | null | De.Canalizações | Sistemas.de.Gás | Sistema de Gás Hospitalar | Sis OXI | Sistema de Oxigênio para Terapia respiratória, emergências, ventilação | Sistema de Oxígeno para Terapias respiratorias, emergencias, ventilación | Oxygen System for Respiratory Therapy, Emergencies, Ventilation | null | De Canalizações | Sistemas de Gás | Sistema de Gás Hospitalar | Instalações | Key-TUB-338 | [ OST_PipingSystem ] | null | [ IfcDistributionSystemGAS ] | null | [ 3E.54.04 ] | null
339 | Projeto | De.Canalizações | Sistemas.de.Gás | Sistema.de.Gás.Hospitalar | Sis.ARMED | null | null | null | null | null | De.Canalizações | Sistemas.de.Gás | Sistema de Gás Hospitalar | Sis ARMED | Sistema de Ar Medicinal para Anestesia, nebulização, suporte a pacientes sensíveis | Sistema de Ar Medicinal para anestesias, nebulizaciones, soporte a pacientes sensibles | Medical Air System for Anesthesia, Nebulization, Sensitive Patient Support | null | De Canalizações | Sistemas de Gás | Sistema de Gás Hospitalar | Instalações | Key-TUB-339 | [ OST_PipingSystem ] | null | [ IfcDistributionSystemGAS ] | null | [ 3E.54.04 ] | null
340 | Projeto | De.Canalizações | Sistemas.de.Gás | Sistema.de.Gás.Hospitalar | Sis.ACOM | null | null | null | null | null | De.Canalizações | Sistemas.de.Gás | Sistema de Gás Hospitalar | Sis ACOM | Sistema de Ar Comprimido para Ferramentas cirúrgicas, sistemas pneumáticos | Sistema de Ar Comprimido para Herramientas cirúrgicas, sistemas pneumáticos | Compressed Air System for Surgical Tools, Pneumatic Systems | null | De Canalizações | Sistemas de Gás | Sistema de Gás Hospitalar | Instalações | Key-TUB-340 | [ OST_PipingSystem ] | null | [ IfcDistributionSystemCOMPRESSEDAIR ] | null | [ 3E.54.04 ] | null
341 | Projeto | De.Canalizações | Sistemas.de.Gás | Sistema.de.Gás.Hospitalar | Sis.OXINIT | null | null | null | null | null | De.Canalizações | Sistemas.de.Gás | Sistema de Gás Hospitalar | Sis OXINIT | Sistema de Óxido Nitroso para Anestesia e analgesia | Sistema de Óxido Nitroso para anestesia y analgesia | Nitrous Oxide System for Anesthesia and Analgesia | null | De Canalizações | Sistemas de Gás | Sistema de Gás Hospitalar | Instalações | Key-TUB-341 | [ OST_PipingSystem ] | null | [ IfcDistributionSystemGAS ] | null | [ 3E.54.04 ] | null
342 | Projeto | De.Canalizações | Sistemas.de.Gás | Sistema.de.Gás.Hospitalar | Sis.NITRO | null | null | null | null | null | De.Canalizações | Sistemas.de.Gás | Sistema de Gás Hospitalar | Sis NITRO | Sistema de Nitrogênio para Criogenia, calibração, acionamento de instrumentos | Sistema de Nitrogênio para criogenia, calibración, accionamento de instrumentos | Nitrogen System for Cryogenics, Calibration, Instrument Actuation | null | De Canalizações | Sistemas de Gás | Sistema de Gás Hospitalar | Instalações | Key-TUB-342 | [ OST_PipingSystem ] | null | [ IfcDistributionSystemGAS ] | null | [ 3E.54.04 ] | null
343 | Projeto | De.Canalizações | Sistemas.de.Gás | Sistema.de.Gás.Hospitalar | Sis.HELIO | null | null | null | null | null | De.Canalizações | Sistemas.de.Gás | Sistema de Gás Hospitalar | Sis HELIO | Sistema de Hélio para Misturas respiratórias e diagnósticos | Sistema de Hélio para mezclas respiratorias y diagnósticos | Helium System for Respiratory Mixtures and Diagnostics | null | De Canalizações | Sistemas de Gás | Sistema de Gás Hospitalar | Instalações | Key-TUB-343 | [ OST_PipingSystem ] | null | [ IfcDistributionSystemGAS ] | null | [ 3E.54.04 ] | null
344 | Projeto | De.Canalizações | Sistemas.de.Gás | Sistema.de.Gás.Hospitalar | Sis.VAC | null | null | null | null | null | De.Canalizações | Sistemas.de.Gás | Sistema de Gás Hospitalar | Sis VAC | Sistema de Vacuo hospitalar | Sistema de Vacuo hospitalar | Hospital Vacuum System | null | De Canalizações | Sistemas de Gás | Sistema de Gás Hospitalar | Instalações | Key-TUB-344 | [ OST_PipingSystem ] | null | [ IfcDistributionSystemVACUUM ] | null | [ 3E.54.04 ] | null
345 | Projeto | De.Canalizações | Sistemas.de.Hidráulica | Sistema.de.Hidráulica | Sis.AFR | null | null | null | null | null | De.Canalizações | Sistemas.de.Hidráulica | Sistema de Hidráulica | Sis AFR | Sistema de água fria predial. | Sistema de agua fria del edificio. | Building cold water system. | null | De Canalizações | Sistemas de Hidráulica | Sistema de Hidráulica | Instalações | Key-TUB-345 | [ OST_PipingSystem ] | null | [ IfcDistributionSystemDOMESTICCOLDWATER ] | null | [ 3E.38.02 ] | null
346 | Projeto | De.Canalizações | Sistemas.de.Hidráulica | Sistema.de.Hidráulica | Sis.AQT | null | null | null | null | null | De.Canalizações | Sistemas.de.Hidráulica | Sistema de Hidráulica | Sis AQT | Sistema de água quente predial. | Sistema de agua caliente del edificio. | Building hot water system. | null | De Canalizações | Sistemas de Hidráulica | Sistema de Hidráulica | Instalações | Key-TUB-346 | [ OST_PipingSystem ] | null | [ IfcDistributionSystemDOMESTICHOTWATER ] | null | [ 3E.38.02 ] | null
347 | Projeto | De.Canalizações | Sistemas.de.Hidráulica | Sistema.de.Hidráulica | Sis.PLU | null | null | null | null | null | De.Canalizações | Sistemas.de.Hidráulica | Sistema de Hidráulica | Sis PLU | Sistema de desagüe pluvial. | Sistema de desagüe pluvial. | Rainwater drainage system. | null | De Canalizações | Sistemas de Hidráulica | Sistema de Hidráulica | Instalações | Key-TUB-347 | [ OST_PipingSystem ] | null | [ IfcDistributionSystemVENT ] | null | [ 3E.42.04 ] | null
348 | Projeto | De.Canalizações | Sistemas.de.Incêndio | Sistema.de.Incêndio | Sis.INC | null | null | null | null | null | De.Canalizações | Sistemas.de.Incêndio | Sistema de Incêndio | Sis INC | Porta corta-fogo que fechada impede a passagem de fogo e fumaça. | La puerta cortafuegos que se cierra impide el paso del fuego y el humo. | Fire door that closed prevents the passage of fire and smoke. | null | De Canalizações | Sistemas de Incêndio | Sistema de Incêndio | Instalações | Key-TUB-348 | [ OST_Sprinklers : OST_PipingSystem : OST_PipeSegments : OST_PipeFitting : OST_PipeCurves : OST_PipeConnections : OST_PipeFittingInsulation ] | null | [ IfcFireSuppressionTerminalSPRINKLER : IfcPipeSegment : IfcPipeFitting ] | null | [ 3E.62 ] | null
349 | Projeto | De.Canalizações | Canalização.de.Esgoto | Peça.de.Esgoto | Ace.Esgoto | null | null | null | null | null | De.Canalizações | Canalização.de.Esgoto | Peça de Esgoto | Ace Esgoto | Acessório do sistema de esgotos como suportes, ganchos, pedestais, etc. | Accesorios del sistema de gas como soportes, ganchos, pedestales, etc. | Gas system accessory like brackets, hooks, pedestals, etc. | null | De Canalizações | Canalização de Esgoto | Peça de Esgoto | Instalações | Key-TUB-349 | [ OST_PipeAccessory ] | null | [ IfcDiscreteAccessory ] | null | [ 3E.54 ] | null
350 | Projeto | De.Canalizações | Canalização.de.Esgoto | Peça.de.Esgoto | Equ.Esgoto | null | null | null | null | null | De.Canalizações | Canalização.de.Esgoto | Peça de Esgoto | Equ Esgoto | Instalação de Esgoto | Instalación de alcantarillado | Sewer Installation | null | De Canalizações | Canalização de Esgoto | Peça de Esgoto | Instalações | Key-TUB-350 | [ OST_PipingSystem : OST_PipeSegments : OST_PipeFitting : OST_PipeCurves : OST_PipeConnections : OST_PipeFittingInsulation ] | null | [ IfcPipeSegment : IfcPipeFitting ] | null | [ 3E.42.04 ] | null
351 | Projeto | De.Canalizações | Canalização.de.Esgoto | Peça.de.Esgoto | Equ.Ventilação | null | null | null | null | null | De.Canalizações | Canalização.de.Esgoto | Peça de Esgoto | Equ Ventilação | Ventilação de la instalação de desague. | Ventilación de la instalación del desagüe. | Ventilation of the drain installation. | null | De Canalizações | Canalização de Esgoto | Peça de Esgoto | Instalações | Key-TUB-351 | [ OST_PipingSystem : OST_PipeSegments : OST_PipeFitting : OST_PipeCurves : OST_PipeConnections : OST_PipeFittingInsulation ] | null | [ IfcPipeSegment : IfcPipeFitting ] | null | [ 3E.42.04 ] | null
352 | Projeto | De.Canalizações | Canalização.de.Esgoto | Peça.de.Esgoto | Tub.Esgoto | null | null | null | null | null | De.Canalizações | Canalização.de.Esgoto | Peça de Esgoto | Tub Esgoto | Tubulação Sanitária. | Tuberías higiénicas. | Sanitary Piping. | null | De Canalizações | Canalização de Esgoto | Peça de Esgoto | Instalações | Key-TUB-352 | [ OST_PipeSegments : OST_PipeFitting : OST_PipeAccessory ] | null | [ IfcPipeSegment : IfcPipeFitting : IfcValve : IfcDiscreteAccessory ] | null | [ 3E.42 ] | null
353 | Projeto | De.Canalizações | Canalização.de.Gás | Peça.de.Gás | Ace.Gás | null | null | null | null | null | De.Canalizações | Canalização.de.Gás | Peça de Gás | Ace Gás | Acessório do sistema de gás como suportes, ganchos, pedestais, etc. | Accesorios del sistema de gas como soportes, ganchos, pedestales, etc. | Gas system accessory like brackets, hooks, pedestals, etc. | null | De Canalizações | Canalização de Gás | Peça de Gás | Instalações | Key-TUB-353 | [ OST_PipeAccessory ] | null | [ IfcDiscreteAccessory ] | null | [ 3E.54 ] | null
354 | Projeto | De.Canalizações | Canalização.de.Gás | Peça.de.Gás | Equ.Queimador | null | null | null | null | null | De.Canalizações | Canalização.de.Gás | Peça de Gás | Equ Queimador | Queimador de gás. | Quemador de gas | Gas Burner | null | De Canalizações | Canalização de Gás | Peça de Gás | Instalações | Key-TUB-354 | [ OST_MechanicalEquipment ] | null | [ IfcBurner ] | null | [ 3E.54 ] | null
355 | Projeto | De.Canalizações | Canalização.de.Gás | Peça.de.Gás | Equ.Registro.de.Gás | null | null | null | null | null | De.Canalizações | Canalização.de.Gás | Peça de Gás | Equ Registro de Gás | Registro de gás. | Registro de gases | Gas Log | null | De Canalizações | Canalização de Gás | Peça de Gás | Instalações | Key-TUB-355 | [ OST_MechanicalEquipment ] | null | [ IfcValve ] | null | [ 3E.54 ] | null
356 | Projeto | De.Canalizações | Canalização.de.Gás | Peça.de.Gás | Equ.Medidor.de.Gás | null | null | null | null | null | De.Canalizações | Canalização.de.Gás | Peça de Gás | Equ Medidor de Gás | Medidores de gás. | Medidores de gas | Gas Meters | null | De Canalizações | Canalização de Gás | Peça de Gás | Instalações | Key-TUB-356 | [ OST_MechanicalEquipment ] | null | [ IfcFlowMeter ] | null | [ 3E.54 ] | null
357 | Projeto | De.Canalizações | Canalização.de.Gás | Peça.de.Gás | Equ.Buchão.de.Gás | null | null | null | null | null | De.Canalizações | Canalização.de.Gás | Peça de Gás | Equ Buchão de Gás | Buchão de gás. | Garrafa de gas | Gas Crack | null | De Canalizações | Canalização de Gás | Peça de Gás | Instalações | Key-TUB-357 | [ OST_PipingSystem : OST_PipeSegments : OST_PipeFitting : OST_PipeCurves : OST_PipeConnections : OST_PipeFittingInsulation ] | null | [ IfcTank ] | null | [ 3E.54 ] | null
358 | Projeto | De.Canalizações | Canalização.de.Gás | Peça.de.Gás | Equ.Cilindro.de.Gás | null | null | null | null | null | De.Canalizações | Canalização.de.Gás | Peça de Gás | Equ Cilindro de Gás | Cilindro de gás. | Cilindro de gas | Gas Cylinder | null | De Canalizações | Canalização de Gás | Peça de Gás | Instalações | Key-TUB-358 | [ OST_PipingSystem : OST_PipeSegments : OST_PipeFitting : OST_PipeCurves : OST_PipeConnections : OST_PipeFittingInsulation ] | null | [ IfcTank ] | null | [ 3E.54 ] | null
359 | Projeto | De.Canalizações | Canalização.de.Gás | Peça.de.Gás | Equ.Tanque.de.Gás | null | null | null | null | null | De.Canalizações | Canalização.de.Gás | Peça de Gás | Equ Tanque de Gás | Tanque de gás. | Tanque de gas | Gas Tank | null | De Canalizações | Canalização de Gás | Peça de Gás | Instalações | Key-TUB-359 | [ OST_PipingSystem : OST_PipeSegments : OST_PipeFitting : OST_PipeCurves : OST_PipeConnections : OST_PipeFittingInsulation ] | null | [ IfcTank ] | null | [ 3E.54 ] | null
360 | Projeto | De.Canalizações | Canalização.de.Gás | Peça.de.Gás | Equ.Aquecedor | null | null | null | null | null | De.Canalizações | Canalização.de.Gás | Peça de Gás | Equ Aquecedor | Aquecedor a gás. | Calefón de gas | Gas Heater | null | De Canalizações | Canalização de Gás | Peça de Gás | Instalações | Key-TUB-360 | [ OST_MechanicalEquipment ] | null | [ IfcBoiler ] | null | [ 3E.54 ] | null
361 | Projeto | De.Canalizações | Canalização.de.Gás | Peça.de.Gás | Equ.Boiler | null | null | null | null | null | De.Canalizações | Canalização.de.Gás | Peça de Gás | Equ Boiler | Boiler a gás. | Termotanque de gas | Gas Boiler | null | De Canalizações | Canalização de Gás | Peça de Gás | Instalações | Key-TUB-361 | [ OST_MechanicalEquipment ] | null | [ IfcBoiler ] | null | [ 3E.54 ] | null
362 | Projeto | De.Canalizações | Canalização.de.Gás | Peça.de.Gás | Equ.Caldeira | null | null | null | null | null | De.Canalizações | Canalização.de.Gás | Peça de Gás | Equ Caldeira | Caldeira a gás. | Caldera de gas | Gas Industrial Boiler | null | De Canalizações | Canalização de Gás | Peça de Gás | Instalações | Key-TUB-362 | [ OST_MechanicalEquipment ] | null | [ IfcEnergyConversionDevice ] | null | [ 3E.54 ] | null
363 | Projeto | De.Canalizações | Canalização.de.Gás | Peça.de.Gás | Tub.Gás | null | null | null | null | null | De.Canalizações | Canalização.de.Gás | Peça de Gás | Tub Gás | Tubulação de gás. | Tubería de gas. | Gas Pipe. | null | De Canalizações | Canalização de Gás | Peça de Gás | Instalações | Key-TUB-363 | [ OST_PipingSystem : OST_PipeSegments : OST_PipeFitting : OST_PipeCurves : OST_PipeConnections : OST_PipeFittingInsulation ] | null | [ IfcPipeSegment : IfcPipeFitting ] | null | [ 3E.54 ] | null
364 | Projeto | De.Canalizações | Canalização.de.Gás.Hospitalar | Peça.de.Gás.Hospitalar | Ace.Gás.Hospitalar | null | null | null | null | null | De.Canalizações | Canalização.de.Gás.Hospitalar | Peça de Gás Hospitalar | Ace Gás Hospitalar | Acessório do sistema de gás hospitalar como suportes, ganchos, pedestais, etc. | Accesorios del sistema de gas como soportes, ganchos, pedestales, etc. | Gas system accessory like brackets, hooks, pedestals, etc. | null | De Canalizações | Canalização de Gás Hospitalar | Peça de Gás Hospitalar | Instalações | Key-TUB-364 | [ OST_PipeAccessory ] | null | [ IfcDiscreteAccessory ] | null | [ 3E.54 ] | null
365 | Projeto | De.Canalizações | Canalização.de.Gás.Hospitalar | Peça.de.Gás.Hospitalar | Equ.Hospitalar.Aquecedor | null | null | null | null | null | De.Canalizações | Canalização.de.Gás.Hospitalar | Peça de Gás Hospitalar | Equ Hospitalar Aquecedor | Aquecedor a gás hospitalar. | Calefón de gas hospitalar | Hospital Gas Heater | null | De Canalizações | Canalização de Gás Hospitalar | Peça de Gás Hospitalar | Instalações | Key-TUB-365 | [ OST_MechanicalEquipment ] | null | [ IfcBoiler ] | null | [ 3E.54.04 ] | null
366 | Projeto | De.Canalizações | Canalização.de.Gás.Hospitalar | Peça.de.Gás.Hospitalar | Equ.Hospitalar.Boiler | null | null | null | null | null | De.Canalizações | Canalização.de.Gás.Hospitalar | Peça de Gás Hospitalar | Equ Hospitalar Boiler | Boiler a gás hospitalar. | Termotanque de gas hospitalar | Hospital Gas Boiler | null | De Canalizações | Canalização de Gás Hospitalar | Peça de Gás Hospitalar | Instalações | Key-TUB-366 | [ OST_MechanicalEquipment ] | null | [ IfcBoiler ] | null | [ 3E.54.04 ] | null
367 | Projeto | De.Canalizações | Canalização.de.Gás.Hospitalar | Peça.de.Gás.Hospitalar | Equ.Hospitalar.Caldeira | null | null | null | null | null | De.Canalizações | Canalização.de.Gás.Hospitalar | Peça de Gás Hospitalar | Equ Hospitalar Caldeira | Caldeira a gás hospitalar. | Caldera de gas hospitalar | Hospital Gas Industrial Boiler | null | De Canalizações | Canalização de Gás Hospitalar | Peça de Gás Hospitalar | Instalações | Key-TUB-367 | [ OST_MechanicalEquipment ] | null | [ IfcEnergyConversionDevice ] | null | [ 3E.54.04 ] | null
368 | Projeto | De.Canalizações | Canalização.de.Gás.Hospitalar | Peça.de.Gás.Hospitalar | Tub.Hospitalar.Gás | null | null | null | null | null | De.Canalizações | Canalização.de.Gás.Hospitalar | Peça de Gás Hospitalar | Tub Hospitalar Gás | Tubulação de gás hospitalar. | Tubería de gas hospitalar. | Hospital Gas Pipe. | null | De Canalizações | Canalização de Gás Hospitalar | Peça de Gás Hospitalar | Instalações | Key-TUB-368 | [ OST_PipingSystem : OST_PipeSegments : OST_PipeFitting : OST_PipeCurves : OST_PipeConnections : OST_PipeFittingInsulation ] | null | [ IfcPipeSegment : IfcPipeFitting ] | null | [ 3E.54.04 ] | null
369 | Projeto | De.Canalizações | Canalização.de.Hidráulica | Peça.de.Hidráulica | Ace.Hidráulico | null | null | null | null | null | De.Canalizações | Canalização.de.Hidráulica | Peça de Hidráulica | Ace Hidráulico | Acessório do sistema de hidráulica como suportes, ganchos, pedestais, etc. | Accesorios del sistema de gas hospitalar como soportes, ganchos, pedestales, etc. | Hospital Gas system accessories like brackets, hooks, pedestals, etc. | null | De Canalizações | Canalização de Hidráulica | Peça de Hidráulica | Instalações | Key-TUB-369 | [ OST_PipeAccessory ] | null | [ IfcDiscreteAccessory ] | null | [ 3E.54 ] | null
370 | Projeto | De.Canalizações | Canalização.de.Hidráulica | Peça.de.Hidráulica | Equ.AF | null | null | null | null | null | De.Canalizações | Canalização.de.Hidráulica | Peça de Hidráulica | Equ AF | Instalação de água fria. | Instalación de agua fría | Cold water installation | null | De Canalizações | Canalização de Hidráulica | Peça de Hidráulica | Instalações | Key-TUB-370 | [ OST_PipingSystem : OST_PipeSegments : OST_PipeFitting : OST_PipeCurves : OST_PipeConnections : OST_PipeFittingInsulation ] | null | [ IfcPipeSegment : IfcPipeFitting ] | null | [ 3E.38.02 ] | null
371 | Projeto | De.Canalizações | Canalização.de.Hidráulica | Peça.de.Hidráulica | Equ.AQ | null | null | null | null | null | De.Canalizações | Canalização.de.Hidráulica | Peça de Hidráulica | Equ AQ | Instalação de água caliente. | Instalación de agua caliente | Installation of hot water | null | De Canalizações | Canalização de Hidráulica | Peça de Hidráulica | Instalações | Key-TUB-371 | [ OST_PipingSystem : OST_PipeSegments : OST_PipeFitting : OST_PipeCurves : OST_PipeConnections : OST_PipeFittingInsulation ] | null | [ IfcPipeSegment : IfcPipeFitting ] | null | [ 3E.38.02 ] | null
372 | Projeto | De.Canalizações | Canalização.de.Hidráulica | Peça.de.Hidráulica | Equ.Pluvial | null | null | null | null | null | De.Canalizações | Canalização.de.Hidráulica | Peça de Hidráulica | Equ Pluvial | Instalação de águas pluviais. | Instalación de agua de lluvia. | Rainwater installation. | null | De Canalizações | Canalização de Hidráulica | Peça de Hidráulica | Instalações | Key-TUB-372 | [ OST_PipingSystem : OST_PipeSegments : OST_PipeFitting : OST_PipeCurves : OST_PipeConnections : OST_PipeFittingInsulation ] | null | [ IfcPipeSegment : IfcPipeFitting ] | null | [ 3E.42.04 ] | null
373 | Projeto | De.Canalizações | Canalização.de.Hidráulica | Peça.de.Hidráulica | Tub.AF | null | null | null | null | null | De.Canalizações | Canalização.de.Hidráulica | Peça de Hidráulica | Tub AF | Tubulação hidráulica de água fria. | Tubería hidráulica de agua fria. | Hydraulic Tubing of cold water. | null | De Canalizações | Canalização de Hidráulica | Peça de Hidráulica | Instalações | Key-TUB-373 | [ OST_PipeSegments : OST_PipeFitting : OST_PipeAccessory ] | null | [ IfcPipeSegment : IfcPipeFitting : IfcValve : IfcDiscreteAccessory ] | null | [ 3E.42 ] | null
374 | Projeto | De.Canalizações | Canalização.de.Hidráulica | Peça.de.Hidráulica | Tub.AQ | null | null | null | null | null | De.Canalizações | Canalização.de.Hidráulica | Peça de Hidráulica | Tub AQ | Tubulação hidráulica de água quente. | Tubería hidráulica de agua caliente. | Hydraulic Tubing of hot water. | null | De Canalizações | Canalização de Hidráulica | Peça de Hidráulica | Instalações | Key-TUB-374 | [ OST_PipeSegments : OST_PipeFitting : OST_PipeAccessory ] | null | [ IfcPipeSegment : IfcPipeFitting : IfcValve : IfcDiscreteAccessory ] | null | [ 3E.42 ] | null
375 | Projeto | De.Canalizações | Canalização.de.Hidráulica | Peça.de.Hidráulica | Tub.Pluvial | null | null | null | null | null | De.Canalizações | Canalização.de.Hidráulica | Peça de Hidráulica | Tub Pluvial | Tubulação pluvial. | Pluvial Pipe. | Pluvial Pipe. | null | De Canalizações | Canalização de Hidráulica | Peça de Hidráulica | Instalações | Key-TUB-375 | [ OST_PipeSegments : OST_PipeFitting : OST_PipeAccessory ] | null | [ IfcPipeSegment : IfcPipeFitting : IfcValve : IfcDiscreteAccessory ] | null | [ 3E.42 ] | null
376 | Projeto | De.Canalizações | Canalização.de.Incêndio | Peça.de.Incêndio | Equ.Sprinkler.Pendente | null | null | null | null | null | De.Canalizações | Canalização.de.Incêndio | Peça de Incêndio | Equ Sprinkler Pendente | Sprinkler Pendente é um chuveiro automático instalado no teto com o jato de água para baixo. | El colgante de aspersores es una ducha automática instalada en el techo con el chorro de agua hacia abajo. | Sprinkler Pendant is an automatic shower installed on the ceiling with the water jet down. | null | De Canalizações | Canalização de Incêndio | Peça de Incêndio | Instalações | Key-TUB-376 | [ OST_Sprinklers : OST_PipingSystem : OST_PipeSegments : OST_PipeFitting : OST_PipeCurves : OST_PipeConnections : OST_PipeFittingInsulation ] | null | [ IfcFireSuppressionTerminalSPRINKLER : IfcPipeSegment : IfcPipeFitting ] | null | [ 3E.62 ] | null
377 | Projeto | De.Canalizações | Canalização.de.Incêndio | Peça.de.Incêndio | Equ.Sprinkler.Upright | null | null | null | null | null | De.Canalizações | Canalização.de.Incêndio | Peça de Incêndio | Equ Sprinkler Upright | Sprinkler Upright é um chuveiro automático instalado em tubulação exposta abaixo do teto com o jato de água para cima. | El rociador vertical es una ducha automática instalada en tuberías expuestas bajo el techo con el chorro de agua hacia arriba. | Upright Sprinkler is an automatic shower installed in exposed piping below the ceiling with the water jet up. | null | De Canalizações | Canalização de Incêndio | Peça de Incêndio | Instalações | Key-TUB-377 | [ OST_Sprinklers : OST_PipingSystem : OST_PipeSegments : OST_PipeFitting : OST_PipeCurves : OST_PipeConnections : OST_PipeFittingInsulation ] | null | [ IfcFireSuppressionTerminalSPRINKLER : IfcPipeSegment : IfcPipeFitting ] | null | [ 3E.62 ] | null
378 | Projeto | De.Canalizações | Canalização.de.Incêndio | Peça.de.Incêndio | Equ.Sprinkler.Lateral | null | null | null | null | null | De.Canalizações | Canalização.de.Incêndio | Peça de Incêndio | Equ Sprinkler Lateral | Sprinkler Lateral é um chuveiro automático instalado em paredes, ideal para corredores. | El rociador lateral es una ducha automática instalada en las paredes, ideal para pasillos. | Side Sprinkler is an automatic shower installed on walls, ideal for corridors. | null | De Canalizações | Canalização de Incêndio | Peça de Incêndio | Instalações | Key-TUB-378 | [ OST_Sprinklers : OST_PipingSystem : OST_PipeSegments : OST_PipeFitting : OST_PipeCurves : OST_PipeConnections : OST_PipeFittingInsulation ] | null | [ IfcFireSuppressionTerminalSPRINKLER : IfcPipeSegment : IfcPipeFitting ] | null | [ 3E.62 ] | null
379 | Projeto | De.Canalizações | Canalização.de.Incêndio | Peça.de.Incêndio | Equ.Detector.Iônico | null | null | null | null | null | De.Canalizações | Canalização.de.Incêndio | Peça de Incêndio | Equ Detector Iônico | Detecta partículas muito pequenas de fumaça em incêndios de combustão rápida. | Detecta partículas muy pequeñas de humo en incendios de combustión rápida. | Detects very small particles of smoke in fast-burning fires. | null | De Canalizações | Canalização de Incêndio | Peça de Incêndio | Instalações | Key-TUB-379 | [ OST_Sprinklers : OST_PipingSystem : OST_PipeSegments : OST_PipeFitting : OST_PipeCurves : OST_PipeConnections : OST_PipeFittingInsulation ] | null | [ IfcFireSuppressionTerminalSPRINKLER : IfcPipeSegment : IfcPipeFitting ] | null | [ 3E.62 ] | null
380 | Projeto | De.Canalizações | Canalização.de.Incêndio | Peça.de.Incêndio | Equ.Detector.Óptico | null | null | null | null | null | De.Canalizações | Canalização.de.Incêndio | Peça de Incêndio | Equ Detector Óptico | Detecta fumaça por meio da dispersão da luz em uma câmara interna. Mais eficaz em incêndios de combustão lenta (fumaça densa). É o tipo mais comum em edifícios residenciais e comerciais. | Detecta el humo dispersando la luz en una cámara interna. Más efectivo en incendios latentes (humo denso). Es el tipo más común en edificios residenciales y comerciales. | It detects smoke by scattering light in an internal chamber. Most effective on smoldering fires (dense smoke). It is the most common type in residential and commercial buildings. | null | De Canalizações | Canalização de Incêndio | Peça de Incêndio | Instalações | Key-TUB-380 | [ OST_Sprinklers : OST_PipingSystem : OST_PipeSegments : OST_PipeFitting : OST_PipeCurves : OST_PipeConnections : OST_PipeFittingInsulation ] | null | [ IfcFireSuppressionTerminalSPRINKLER : IfcPipeSegment : IfcPipeFitting ] | null | [ 3E.62 ] | null
381 | Projeto | De.Canalizações | Canalização.de.Incêndio | Peça.de.Incêndio | Equ.Detector.Aspiração | null | null | null | null | null | De.Canalizações | Canalização.de.Incêndio | Peça de Incêndio | Equ Detector Aspiração | Detecta usando uma rede de tubos que aspira continuamente o ar do ambiente. Detecta partículas muito pequenas, permitindo detecção precoce. Ideal para data centers, museus, bibliotecas e ambientes críticos. | Detecta el uso de una red de tuberías que succiona continuamente aire del entorno. Detecta partículas muy pequeñas, permitiendo una detección temprana. Ideal para centros de datos, museos, bibliotecas y entornos críticos. | It detects using a network of pipes that continuously sucks in air from the environment. Detects very small particles, allowing early detection. Ideal for data centers, museums, libraries, and critical environments. | null | De Canalizações | Canalização de Incêndio | Peça de Incêndio | Instalações | Key-TUB-381 | [ OST_Sprinklers : OST_PipingSystem : OST_PipeSegments : OST_PipeFitting : OST_PipeCurves : OST_PipeConnections : OST_PipeFittingInsulation ] | null | [ IfcFireSuppressionTerminalSPRINKLER : IfcPipeSegment : IfcPipeFitting ] | null | [ 3E.62 ] | null
382 | Projeto | De.Canalizações | Canalização.de.Incêndio | Peça.de.Incêndio | Equ.Detector.Lineal | null | null | null | null | null | De.Canalizações | Canalização.de.Incêndio | Peça de Incêndio | Equ Detector Lineal | Detecta graças a um feixe de luz (laser ou infravermelho) entre emissor e receptor. | Detecta gracias a un haz de luz (láser o infrarrojo) entre el emisor y el receptor. | It detects thanks to a beam of light (laser or infrared) between emitter and receiver. | null | De Canalizações | Canalização de Incêndio | Peça de Incêndio | Instalações | Key-TUB-382 | [ OST_Sprinklers : OST_PipingSystem : OST_PipeSegments : OST_PipeFitting : OST_PipeCurves : OST_PipeConnections : OST_PipeFittingInsulation ] | null | [ IfcFireSuppressionTerminalSPRINKLER : IfcPipeSegment : IfcPipeFitting ] | null | [ 3E.62 ] | null
383 | Projeto | De.Canalizações | Canalização.de.Incêndio | Peça.de.Incêndio | Equ.Detector.Combinado | null | null | null | null | null | De.Canalizações | Canalização.de.Incêndio | Peça de Incêndio | Equ Detector Combinado | Detector que integra detecção de fumaça e calor no mesmo dispositivo. Aumenta a confiabilidade, sendo indicado para ambientes industriais ou com variações de temperatura. | Detector que integra detección de humo y calor en el mismo dispositivo. Aumenta la fiabilidad, estando indicado para entornos industriales o con variaciones de temperatura. | Detector that integrates smoke and heat detection in the same device. Increases reliability, being indicated for industrial environments or with temperature variations. | null | De Canalizações | Canalização de Incêndio | Peça de Incêndio | Instalações | Key-TUB-383 | [ OST_Sprinklers : OST_PipingSystem : OST_PipeSegments : OST_PipeFitting : OST_PipeCurves : OST_PipeConnections : OST_PipeFittingInsulation ] | null | [ IfcFireSuppressionTerminalSPRINKLER : IfcPipeSegment : IfcPipeFitting ] | null | [ 3E.62 ] | null
384 | Projeto | De.Climatização | Sistemas.de.Avac | Sistema.de.Avac | Sis.ARCON | null | null | null | null | null | De.Climatização | Sistemas.de.Avac | Sistema de Avac | Sis ARCON | Sistema de Gás Doméstico | Sistema de gas doméstico | Home Gas System | null | De Climatização | Sistemas de Avac | Sistema de Avac | Instalações | Key-TUB-384 | [ OST_DuctSystem ] | null | [ IfcDistributionSystem ] | null | null | null
385 | Projeto | De.Climatização | Sistemas.de.Avac | Sistema.de.Avac | Sis.EXA | null | null | null | null | null | De.Climatização | Sistemas.de.Avac | Sistema de Avac | Sis EXA | Sistema de Gás Doméstico | Sistema de gas doméstico | Home Gas System | null | De Climatização | Sistemas de Avac | Sistema de Avac | Instalações | Key-TUB-385 | [ OST_DuctSystem ] | null | [ IfcDistributionSystem ] | null | null | null
386 | Projeto | De.Climatização | Dutos.de.Avac | Peça.de.Avac | Ace.Avac | null | null | null | null | null | De.Climatização | Dutos.de.Avac | Peça de Avac | Ace Avac | Acessório dos sistemas de Avac como suportes, ganchos, pedestais, etc. | Accesorios de sistemas HVAC como soportes, ganchos, pedestales, etc. | Accessory of HVAC systems like brackets, hooks, pedestals, etc. | null | De Climatização | Dutos de Avac | Peça de Avac | Instalações | Key-TUB-386 | [ OST_DuctCurves : OST_FlexDuctCurves : OST_DuctFitting : OST_DuctInsulations : OST_DuctFittingInsulation ] | null | [ IfcDuctSegment : IfcDuctFitting : IfcDuctSilencer : IfcDiscreteAccessory ] | null | [ 3E.42 ] | null
387 | Projeto | De.Climatização | Dutos.de.Avac | Peça.de.Avac | Equ.Avac | null | null | null | null | null | De.Climatização | Dutos.de.Avac | Peça de Avac | Equ Avac | Equipamento de sistema de Avac. | Equipo del sistema HVAC. | HVAC system equipment. | null | De Climatização | Dutos de Avac | Peça de Avac | Instalações | Key-TUB-387 | [ OST_DuctCurves : OST_FlexDuctCurves : OST_DuctFitting : OST_DuctInsulations : OST_DuctFittingInsulation ] | null | [ IfcDuctSegment : IfcDuctFitting : IfcDuctSilencer : IfcDiscreteAccessory ] | null | [ 3E.42 ] | null
388 | Projeto | De.Climatização | Dutos.de.Avac | Peça.de.Avac | Dut.Avac | null | null | null | null | null | De.Climatização | Dutos.de.Avac | Peça de Avac | Dut Avac | Dutos de Avac. | Conductos de climatización. | HVAC ducts. | null | De Climatização | Dutos de Avac | Peça de Avac | Instalações | Key-TUB-388 | [ OST_DuctCurves : OST_FlexDuctCurves : OST_DuctFitting : OST_DuctInsulations : OST_DuctFittingInsulation ] | null | [ IfcDuctSegment : IfcDuctFitting : IfcDuctSilencer : IfcDiscreteAccessory ] | null | [ 3E.42 ] | null
389 | Projeto | De.Climatização | Dutos.de.Avac | Peça.de.Avac | Tub.Avac | null | null | null | null | null | De.Climatização | Dutos.de.Avac | Peça de Avac | Tub Avac | Tubulação de Avac. | Tubo de vacío. | HVAC Tubing. | null | De Climatização | Dutos de Avac | Peça de Avac | Instalações | Key-TUB-389 | [ OST_DuctCurves : OST_FlexDuctCurves : OST_DuctFitting : OST_DuctInsulations : OST_DuctFittingInsulation : OST_PipeSegments : OST_PipeFitting : OST_PipeAccessory ] | null | [ IfcDuctSegment : IfcDuctFitting : IfcDuctSilencer : IfcDiscreteAccessory : IfcPipeSegment : IfcPipeFitting : IfcValve ] | null | [ 3E.42 ] | null
390 | Projeto | De.Climatização | Qualidade.de.Ar | Ar.Interior | Ar.Aquecido | null | null | null | null | null | De.Climatização | Qualidade.de.Ar | Ar Interior | Ar Aquecido | Projeto de instalação de aquecimento de ar. | Proyecto de instalación de calefacción de aire. | Air heating installation project. | null | De Climatização | Qualidade de Ar | Ar Interior | Instalações | Key-TUB-390 | [ OST_DuctCurves : OST_FlexDuctCurves : OST_DuctFitting : OST_DuctInsulations : OST_DuctFittingInsulation ] | null | [ IfcDuctSegment : IfcDuctFitting : IfcDuctSilencer : IfcDiscreteAccessory ] | null | null | null
391 | Projeto | De.Climatização | Qualidade.de.Ar | Ar.Interior | Ar.Resfriado | null | null | null | null | null | De.Climatização | Qualidade.de.Ar | Ar Interior | Ar Resfriado | Projeto de instalação de resfriamento de ar. | Proyecto de instalación de refrigeración por aire. | Air cooling installation project. | null | De Climatização | Qualidade de Ar | Ar Interior | Instalações | Key-TUB-391 | [ OST_DuctCurves : OST_FlexDuctCurves : OST_DuctFitting : OST_DuctInsulations : OST_DuctFittingInsulation ] | null | [ IfcDuctSegment : IfcDuctFitting : IfcDuctSilencer : IfcDiscreteAccessory ] | null | null | null
392 | Projeto | De.Climatização | Qualidade.de.Ar | Ar.Interior | Ar.Insuflado | null | null | null | null | null | De.Climatização | Qualidade.de.Ar | Ar Interior | Ar Insuflado | Projeto de instalação de resfriamento de ar (Insuflado). | Proyecto de instalación de refrigeración por aire (inflado). | Air cooling installation project (Inflated). | null | De Climatização | Qualidade de Ar | Ar Interior | Instalações | Key-TUB-392 | [ OST_DuctCurves : OST_FlexDuctCurves : OST_DuctFitting : OST_DuctInsulations : OST_DuctFittingInsulation ] | null | [ IfcDuctSegment : IfcDuctFitting : IfcDuctSilencer : IfcDiscreteAccessory ] | null | null | null
393 | Projeto | De.Climatização | Qualidade.de.Ar | Ar.Interior | Ar.Retornado | null | null | null | null | null | De.Climatização | Qualidade.de.Ar | Ar Interior | Ar Retornado | Projeto de instalação de resfriamento de ar (Retorno). | Proyecto de instalación de refrigeración por aire (Retorno). | Air Cooling Installation Project (Return). | null | De Climatização | Qualidade de Ar | Ar Interior | Instalações | Key-TUB-393 | [ OST_DuctCurves : OST_FlexDuctCurves : OST_DuctFitting : OST_DuctInsulations : OST_DuctFittingInsulation ] | null | [ IfcDuctSegment : IfcDuctFitting : IfcDuctSilencer : IfcDiscreteAccessory ] | null | null | null
394 | Projeto | De.Climatização | Qualidade.de.Ar | Ar.Interior | Ar.Exausto | null | null | null | null | null | De.Climatização | Qualidade.de.Ar | Ar Interior | Ar Exausto | Projeto de instalação de exaustão mecânica do ar. | Proyecto de instalación de extractores de aire mecánicos. | Mechanical exhaust installation project. | null | De Climatização | Qualidade de Ar | Ar Interior | Instalações | Key-TUB-394 | [ OST_DuctCurves : OST_FlexDuctCurves : OST_DuctFitting : OST_DuctInsulations : OST_DuctFittingInsulation ] | null | [ IfcDuctSegment : IfcDuctFitting : IfcDuctSilencer : IfcDiscreteAccessory ] | null | null | null
395 | Projeto | De.Climatização | Qualidade.de.Ar | Ar.Interior | Ar.Ventilado | null | null | null | null | null | De.Climatização | Qualidade.de.Ar | Ar Interior | Ar Ventilado | Projeto de instalação de ventilação de ar interno. | Proyecto de instalación de ventilación del aire interior. | Indoor air ventilation installation project. | null | De Climatização | Qualidade de Ar | Ar Interior | Instalações | Key-TUB-395 | [ OST_DuctCurves : OST_FlexDuctCurves : OST_DuctFitting : OST_DuctInsulations : OST_DuctFittingInsulation ] | null | [ IfcDuctSegment : IfcDuctFitting : IfcDuctSilencer : IfcDiscreteAccessory ] | null | null | null
396 | Projeto | De.Climatização | Qualidade.de.Ar | Ar.Interior | Ar.Filtrado.Interno | null | null | null | null | null | De.Climatização | Qualidade.de.Ar | Ar Interior | Ar Filtrado Interno | Projeto de instalação de filtragem de ar interior. | Proyecto de instalación de filtración de aire interior. | Indoor air filtration installation project. | null | De Climatização | Qualidade de Ar | Ar Interior | Instalações | Key-TUB-396 | [ OST_DuctCurves : OST_FlexDuctCurves : OST_DuctFitting : OST_DuctInsulations : OST_DuctFittingInsulation ] | null | [ IfcDuctSegment : IfcDuctFitting : IfcDuctSilencer : IfcDiscreteAccessory ] | null | null | null
397 | Projeto | De.Climatização | Qualidade.de.Ar | Ar.Exterior | Ar.Filtrado.Externo | null | null | null | null | null | De.Climatização | Qualidade.de.Ar | Ar Exterior | Ar Filtrado Externo | Projeto de instalação de filtragem de ar externo. | Proyecto de instalación de filtración de aire exterior. | Outdoor air filtration installation project. | null | De Climatização | Qualidade de Ar | Ar Exterior | Instalações | Key-TUB-397 | [ OST_DuctCurves : OST_FlexDuctCurves : OST_DuctFitting : OST_DuctInsulations : OST_DuctFittingInsulation ] | null | [ IfcDuctSegment : IfcDuctFitting : IfcDuctSilencer : IfcDiscreteAccessory ] | null | null | null
398 | Projeto | De.Climatização | Qualidade.de.Ar | Ar.Exterior | Ar.Captado | null | null | null | null | null | De.Climatização | Qualidade.de.Ar | Ar Exterior | Ar Captado | Projeto de instalação de captação de ar externo. | Proyecto de instalación de la toma de aire exterior. | Outdoor air intake installation project. | null | De Climatização | Qualidade de Ar | Ar Exterior | Instalações | Key-TUB-398 | [ OST_DuctCurves : OST_FlexDuctCurves : OST_DuctFitting : OST_DuctInsulations : OST_DuctFittingInsulation ] | null | [ IfcDuctSegment : IfcDuctFitting : IfcDuctSilencer : IfcDiscreteAccessory ] | null | null | null
399 | Projeto | De.Objetos.Passivos | Objetos.Passivos.Incêndio | Peça.Passiva.Incêndio | Corta.Fogo.Porta | null | null | null | null | null | De.Objetos.Passivos | Objetos.Passivos.Incêndio | Peça Passiva Incêndio | Corta Fogo Porta | Porta corta-fogo que fechada impede a passagem de fogo e fumaça. | La puerta cortafuegos que se cierra impide el paso del fuego y el humo. | Fire door that closed prevents the passage of fire and smoke. | null | De Objetos Passivos | Objetos Passivos Incêndio | Peça Passiva Incêndio | Instalações | Key-TUB-399 | [ OST_Doors ] | null | [ IfcDoor ] | null | [ 3E.62 ] | null
400 | Projeto | De.Objetos.Passivos | Objetos.Passivos.Incêndio | Peça.Passiva.Incêndio | Corta.Fogo.Alvenaria | null | null | null | null | null | De.Objetos.Passivos | Objetos.Passivos.Incêndio | Peça Passiva Incêndio | Corta Fogo Alvenaria | Paredes e divisórias que limitam a propagação das chamas graças às suas propriedades de resistência ao fogo, projetadas especificamente para essa função. | Muros y tabiques que limitan la propagación de las llamas gracias a sus propiedades de resistencia al fuego, diseñados específicamente para esta función. | Walls and partitions that limit the spread of flames thanks to their fire resistance properties, designed specifically for this function. | null | De Objetos Passivos | Objetos Passivos Incêndio | Peça Passiva Incêndio | Instalações | Key-TUB-400 | [ OST_Walls ] | null | [ IfcWall ] | null | [ 3E.62 ] | null
401 | Projeto | De.Objetos.Passivos | Objetos.Passivos.Incêndio | Peça.Passiva.Incêndio | Corta.Fogo.Shaft | null | null | null | null | null | De.Objetos.Passivos | Objetos.Passivos.Incêndio | Peça Passiva Incêndio | Corta Fogo Shaft | Shafts e passagens verticais projetados com selagem intumescente, dumpers antifumaça e barreiras corta-fogo em cada pavimento. | Pozos y pasadizos verticales diseñados con sellado intumescente, volcadores sin humo y barreras cortafuego en cada planta. | Shafts and vertical passages designed with intumescent sealing, smoke-free dumpers and fire barriers on each floor. | null | De Objetos Passivos | Objetos Passivos Incêndio | Peça Passiva Incêndio | Instalações | Key-TUB-401 | [ null ] | null | null | null | [ 3E.62 ] | null
402 | Projeto | De.Catalogação | Catálogos.Usados | Catálogos | Catálogo.Tubulações | null | null | null | null | null | De.Catalogação | Catálogos.Usados | Catálogos | Catálogo Tubulações | Catálogo de elementos de tubulações. | Catálogo de elementos de tuberías. | Catalogue of piping elements. | null | De Catalogação | Catálogos Usados | Catálogos | Instalações | Key-TUB-402 | [ OST_PipeSegments : OST_PipeFitting : OST_PipeAccessory ] | null | [ IfcPipeSegment : IfcPipeFitting : IfcValve : IfcDiscreteAccessory ] | null | [ 3E.42 ] | null
403 | Projeto | De.Catalogação | Catálogos.Usados | Catálogos | Catálogo.Dutos | null | null | null | null | null | De.Catalogação | Catálogos.Usados | Catálogos | Catálogo Dutos | Catálogo de elementos de dutagem. | Catálogo de elementos de oleoductos. | Catalogue of pipeline elements. | null | De Catalogação | Catálogos Usados | Catálogos | Instalações | Key-TUB-403 | [ OST_PipeSegments : OST_PipeFitting : OST_PipeAccessory ] | null | [ IfcPipeSegment : IfcPipeFitting : IfcValve : IfcDiscreteAccessory ] | null | [ 3E.42 ] | null
404 | Projeto | De.Catalogação | Catálogos.Usados | Catálogos | Catálogo.Incêndio | null | null | null | null | null | De.Catalogação | Catálogos.Usados | Catálogos | Catálogo Incêndio | Catálogo de elementos de incêndio. | Catálogo de elementos de fuego. | Fire elements catalogue. | null | De Catalogação | Catálogos Usados | Catálogos | Instalações | Key-TUB-404 | [ OST_PipeSegments : OST_PipeFitting : OST_PipeAccessory ] | null | [ IfcPipeSegment : IfcPipeFitting : IfcValve : IfcDiscreteAccessory ] | null | [ 3E.42 ] | null
405 | API | API.Plataforma | API.Macros | API.Método | Função.Auxiliar | null | null | null | null | null | API.Plataforma | API.Macros | API Método | Função Auxiliar | Define uma Função Auxiliar (helper) numa aplicação | Defina un rol de ayudante en una aplicación | Define a Helper Role in an application | null | API Plataforma | API Macros | API Método | Instalações | Key-TUB-405 | null | null | null | null | null | null
406 | API | API.Plataforma | API.Macros | API.Método | Função.Global | null | null | null | null | null | API.Plataforma | API.Macros | API Método | Função Global | Define uma Função Global numa aplicação | Defina un rol global en una aplicación | Define a Global Role in an application | null | API Plataforma | API Macros | API Método | Instalações | Key-TUB-406 | null | null | null | null | null | null
407 | API | API.Plataforma | API.Macros | API.Método | Função.Local | null | null | null | null | null | API.Plataforma | API.Macros | API Método | Função Local | Define uma Função Local numa aplicação | Defina un rol local en una aplicación | Define a Local Role in an application | null | API Plataforma | API Macros | API Método | Instalações | Key-TUB-407 | null | null | null | null | null | null
408 | API | API.Plataforma | API.Macros | API.Método | Função.Filtro | null | null | null | null | null | API.Plataforma | API.Macros | API Método | Função Filtro | Define uma Função para filtrar objetos numa aplicação | Defina una función para filtrar objetos en una aplicación | Define a Function to filter objects in an application | null | API Plataforma | API Macros | API Método | Instalações | Key-TUB-408 | null | null | null | null | null | null
409 | API | API.Plataforma | API.Macros.Visuais | API.Método.Visual | Bloco.de.Código | null | null | null | null | null | API.Plataforma | API.Macros.Visuais | API Método Visual | Bloco de Código | Define um Código escrito em sistemas de programação visual | Define un código escrito en sistemas de programación visual | Defines a Code written in visual programming systems | null | API Plataforma | API Macros Visuais | API Método Visual | Instalações | Key-TUB-409 | null | null | null | null | null | null

## Disjunt
1 | Disjunta 1 | Disjunta 2 | Disjunta 3 | Disjunta 4 | Disjunta 5 | Disjunta 6 | Disjunta 7 | Disjunta 8 | Disjunta 9 | Disjunta 10 | Disjunta 11 | Disjunta 12 | Disjunta 13 | Disjunta 14 | Disjunta 15 | Disjunta 16 | Disjunta 17 | Disjunta 18 | Disjunta 19 | Disjunta 20
2 | null | null | null | null | null | null | null | null | null | null | null | null | null | null | null | null | null | null | null | null

## Interop
0 | 0-Classe Ifc | 0-Categoria Equivalente | 0-CategoriaEquivalente | 0-CategoriaEquivalente | 0-CategoriaEquivalente | 0-CategoriaEquivalente
2 | null | null | null | null | null | null

## FatosIn
N° | Indivíduo | Classe | Fato | Valor | Fato | Val | Fato | Valor | Fato |  | Fato | Valor | Fato | Val | Fato | Val | Fato | Valor | Fato | Val | Fato | Val | Fato | Val | Fato | Val | Fato | Val | Fato | Val | Fato (14) | Val | Fato | Val | Fato | Val | Fato | Val | Fato | Val | Fato |  | Fato | Val | Fato | Val | Fato | Val | Fato | Val | Fato | Val | Fato | Val
1 | Projeto_A | Projeto | null | null | descrição | "Indivíduo principal com a identificação geral do Projeto" | null | null | null | null | null | null | null | null | null | null | null | null | null | null | null | null | null | null | null | null | null | null | null | null | null | null | null | null | null | null | null | null | null | null | null | null | null | null | null | null | null | null | null | null | null | null | null | null
2 | Catálogo.SGC | Catálogo.de.Fabricante | é.usado.em | Projeto_A | descrição | "Catálogo de produtos de tubulações para saneamento básico da Saint Gobain Canalizações usado no projeto" | null | null | null | null | null | null | null | null | null | null | null | null | null | null | null | null | null | null | null | null | null | null | null | null | null | null | null | null | null | null | null | null | null | null | null | null | null | null | null | null | null | null | null | null | null | null | null | null
3 | Catálogo.SGC.Seção.Tubos | Catálogo.de.Fabricante | é.pertencente.a | Catálogo.SGC | descrição | "Seção de Tubos do Catálogo de produtos de tubulações para saneamento básico da Saint Gobain Canalizações" | null | null | null | null | null | null | null | null | null | null | null | null | null | null | null | null | null | null | null | null | null | null | null | null | null | null | null | null | null | null | null | null | null | null | null | null | null | null | null | null | null | null | null | null | null | null | null | null
4 | Catálogo.SGC.Seção.Válvulas | Catálogo.de.Fabricante | é.pertencente.a | Catálogo.SGC | descrição | "Seção de Válvulas do Catálogo de produtos de tubulações para saneamento básico da Saint Gobain Canalizações" | null | null | null | null | null | null | null | null | null | null | null | null | null | null | null | null | null | null | null | null | null | null | null | null | null | null | null | null | null | null | null | null | null | null | null | null | null | null | null | null | null | null | null | null | null | null | null | null
5 | Catálogo.ESG | Catálogo.Tubulações | é.pertencente.a | Catálogo.SGC | descrição | "Cataloga os produtos da SGC utilizados nas tubulações de esgoto do projeto" | null | null | null | null | null | null | null | null | null | null | null | null | null | null | null | null | null | null | null | null | null | null | null | null | null | null | null | null | null | null | null | null | null | null | null | null | null | null | null | null | null | null | null | null | null | null | null | null
6 | Projeto_AVA | Dutos.de.Avac | é.pertencente.a | Projeto_A | descrição | "Indivíduos dos sistemas de AVAC do projeto" | null | null | null | null | null | null | null | null | null | null | null | null | null | null | null | null | null | null | null | null | null | null | null | null | null | null | null | null | null | null | null | null | null | null | null | null | null | null | null | null | null | null | null | null | null | null | null | null
7 | Projeto_ESG | Canalização.de.Esgoto | é.pertencente.a | Projeto_A | descrição | "Indivíduos dos sistemas de Esgoto do projeto" | null | null | null | null | null | null | null | null | null | null | null | null | null | null | null | null | null | null | null | null | null | null | null | null | null | null | null | null | null | null | null | null | null | null | null | null | null | null | null | null | null | null | null | null | null | null | null | null
8 | Projeto_GAS | Canalização.de.Gás | é.pertencente.a | Projeto_A | descrição | "Indivíduos dos sistemas de Hidráulica do projeto" | null | null | null | null | null | null | null | null | null | null | null | null | null | null | null | null | null | null | null | null | null | null | null | null | null | null | null | null | null | null | null | null | null | null | null | null | null | null | null | null | null | null | null | null | null | null | null | null
9 | Projeto_HID | Canalização.de.Hidráulica | é.pertencente.a | Projeto_A | descrição | "Indivíduos dos sistemas de Esgoto do projeto" | null | null | null | null | null | null | null | null | null | null | null | null | null | null | null | null | null | null | null | null | null | null | null | null | null | null | null | null | null | null | null | null | null | null | null | null | null | null | null | null | null | null | null | null | null | null | null | null
10 | Projeto_INC | Canalização.de.Incêndio | é.pertencente.a | Projeto_A | descrição | "Indivíduos dos sistemas de Incêndio do projeto" | null | null | null | null | null | null | null | null | null | null | null | null | null | null | null | null | null | null | null | null | null | null | null | null | null | null | null | null | null | null | null | null | null | null | null | null | null | null | null | null | null | null | null | null | null | null | null | null
11 | Sis_AVA_01 | Sistema.de.Avac | é.dentro.de | Projeto_AVA | descrição | "Sistema de insuflamento de ar condicionado" | tema | "Qualidade do ar interno" | subtema | "Ar condicionado" | null | null | null | null | código | "AIN-01" | categoria.revit | "[ OST_DuctSystem : OST_DuctCurves : OST_DuctFitting : OST_DuctAccessory : OST_DuctTerminal ]" | classe.ifc | "[ IfcDistributionSystem : IfcDuctSegment : IfcDuctFitting : IfcDiscreteAccessory : IfcDuctSilencer : IfcJunctionBox : IfcAirTerminalBox : IfcAirTerminal ]" | null | null | null | null | código.abnt | "[ 3E.50.02.06 ]" | null | null | null | null | null | null | null | null | null | null | null | null | null | null | null | null | null | null | null | null | null | null | null | null | null | null | null | null
12 | Sis_AVA_02 | Sistema.de.Avac | é.dentro.de | Projeto_AVA | descrição | "Sistema de retorno de ar condicionado" | tema | "Qualidade do ar interno" | subtema | "Ar condicionado" | null | null | null | null | código | "ART-01" | categoria.revit | "[ OST_DuctSystem : OST_DuctCurves : OST_DuctFitting : OST_DuctAccessory : OST_DuctTerminal ]" | classe.ifc | "[ IfcDistributionSystem : IfcDuctSegment : IfcDuctFitting : IfcDiscreteAccessory : IfcDuctSilencer : IfcJunctionBox : IfcAirTerminalBox : IfcAirTerminal ]" | null | null | null | null | código.abnt | "[ 3E.50.02.06 ]" | null | null | null | null | null | null | null | null | null | null | null | null | null | null | null | null | null | null | null | null | null | null | null | null | null | null | null | null
13 | Sis_AVA_03 | Sistema.de.Avac | é.dentro.de | Projeto_AVA | descrição | "Sistema de exaustão mecânica" | tema | "Qualidade do ar interno" | subtema | "Exaustão mecânica" | null | null | null | null | código | "EXA-01" | categoria.revit | "[ OST_DuctSystem : OST_DuctCurves : OST_DuctFitting : OST_DuctAccessory : OST_DuctTerminal ]" | classe.ifc | "[ IfcDistributionSystem : IfcDuctSegment : IfcDuctFitting : IfcDiscreteAccessory : IfcDuctSilencer : IfcJunctionBox : IfcAirTerminalBox : IfcAirTerminal ]" | null | null | null | null | código.abnt | "[ 3E.30.04.04 ]" | null | null | null | null | null | null | null | null | null | null | null | null | null | null | null | null | null | null | null | null | null | null | null | null | null | null | null | null
14 | Sis_AFR_01 | Sis.AFR | é.dentro.de | Projeto_HID | descrição | "Indivíduo que representa um sistema de Hidráulica do projeto" | descrição | "Sistema de Esgoto da coluna 1 do Predio" | null | null | null | null | null | null | null | null | null | null | null | null | null | null | null | null | null | null | null | null | null | null | null | null | null | null | null | null | null | null | null | null | null | null | null | null | null | null | null | null | categoria.revit | "[ OST_PipingSystem ]" | null | null | null | null
15 | Sis_AQT_01 | Sis.AQT | é.dentro.de | Projeto_HID | descrição | "Indivíduo que representa um sistema de Hidráulica do projeto" | descrição | "Sistema de Esgoto da coluna 1 do Predio" | null | null | null | null | null | null | null | null | null | null | null | null | null | null | null | null | null | null | null | null | null | null | null | null | null | null | null | null | null | null | null | null | null | null | null | null | null | null | null | null | categoria.revit | "[ OST_PipingSystem ]" | null | null | null | null
16 | Sis_ESG_01 | Sis.ESG | é.dentro.de | Projeto_ESG | descrição | "Indivíduo que representa um sistema de Esgoto do projeto" | descrição | "Sistema de Esgoto da coluna 1 do Predio" | null | null | null | null | null | null | null | null | null | null | null | null | null | null | null | null | null | null | null | null | null | null | null | null | null | null | null | null | null | null | null | null | null | null | null | null | null | null | null | null | categoria.revit | "[ OST_PipingSystem ]" | null | null | null | null
17 | Sis_GAS_01 | Sis.GAS | é.dentro.de | Projeto_GAS | descrição | "Indivíduo que representa um sistema de Gás doméstico" | descrição | "Sistema de Gás da coluna 1 do Predio" | null | null | null | null | null | null | null | null | null | null | null | null | null | null | null | null | null | null | null | null | null | null | null | null | null | null | null | null | null | null | null | null | null | null | null | null | null | null | null | null | categoria.revit | "[ OST_PipingSystem ]" | null | null | null | null
18 | Sis_INC_01 | Sis.INC | é.dentro.de | Projeto_INC | descrição | "Um sistema do Projeto Específico de Incêndio 01" | descrição | "Sistema de Incêndio 1 do Predio" | null | null | null | null | null | null | null | null | null | null | null | null | null | null | null | null | null | null | null | null | null | null | null | null | null | null | null | null | null | null | null | null | null | null | null | null | null | null | null | null | categoria.revit | "[ OST_PipingSystem ]" | null | null | null | null
19 | Sis_INC_02 | Sis.INC | é.dentro.de | Projeto_INC | descrição | "Um sistema do Projeto Específico de Incêndio 01" | descrição | "Sistema de Incêndio 2 do Predio" | null | null | null | null | null | null | null | null | null | null | null | null | null | null | null | null | null | null | null | null | null | null | null | null | null | null | null | null | null | null | null | null | null | null | null | null | null | null | null | null | categoria.revit | "[ OST_PipingSystem ]" | null | null | null | null
20 | Dutos.Insuflamento | Ar.Insuflado | é.pertencente.a | Sis_AVA_01 | descrição | "Dutos de insuflamento de ar condicionado" | tema | "Qualidade do ar interno" | subtema | "Ar condicionado" | null | null | null | null | código | "AIN-01" | categoria.revit | "[ OST_DuctSystem : OST_DuctCurves : OST_DuctFitting : OST_DuctAccessory : OST_DuctTerminal ]" | classe.ifc | "[ IfcDistributionSystem : IfcDuctSegment : IfcDuctFitting : IfcDiscreteAccessory : IfcDuctSilencer : IfcJunctionBox : IfcAirTerminalBox : IfcAirTerminal ]" | null | null | null | null | código.abnt | "[ 3E.50.02.06 ]" | null | null | null | null | null | null | null | null | null | null | null | null | null | null | null | null | null | null | null | null | null | null | null | null | null | null | null | null
21 | Dutos.Retorno | Ar.Retornado | é.pertencente.a | Sis_AVA_02 | descrição | "Dutos de retorno de ar condicionado" | tema | "Qualidade do ar interno" | subtema | "Ar condicionado" | null | null | null | null | código | "ART-01" | categoria.revit | "[ OST_DuctSystem : OST_DuctCurves : OST_DuctFitting : OST_DuctAccessory : OST_DuctTerminal ]" | classe.ifc | "[ IfcDistributionSystem : IfcDuctSegment : IfcDuctFitting : IfcDiscreteAccessory : IfcDuctSilencer : IfcJunctionBox : IfcAirTerminalBox : IfcAirTerminal ]" | null | null | null | null | código.abnt | "[ 3E.50.02.06 ]" | null | null | null | null | null | null | null | null | null | null | null | null | null | null | null | null | null | null | null | null | null | null | null | null | null | null | null | null
22 | Dutos.Exaustão | Ar.Exausto | é.pertencente.a | Sis_AVA_03 | descrição | "Dutos de exaustão mecânica" | tema | "Qualidade do ar interno" | subtema | "Exaustão mecânica" | null | null | null | null | código | "EXA-01" | categoria.revit | "[ OST_DuctSystem : OST_DuctCurves : OST_DuctFitting : OST_DuctAccessory : OST_DuctTerminal ]" | classe.ifc | "[ IfcDistributionSystem : IfcDuctSegment : IfcDuctFitting : IfcDiscreteAccessory : IfcDuctSilencer : IfcJunctionBox : IfcAirTerminalBox : IfcAirTerminal ]" | null | null | null | null | código.abnt | "[ 3E.30.04.04 ]" | null | null | null | null | null | null | null | null | null | null | null | null | null | null | null | null | null | null | null | null | null | null | null | null | null | null | null | null
23 | Sis_INC_Ativo_01 | Sis.INC | é.pertencente.a | Sis_INC_01 | descrição | "Instância de Sprinkler do sistema INC01 pode ser individualizado pelo ID de Revit ou pelo indentificador IfcGlobalId de IFC" | descrição | "Sistema Ativo de Extinção de Incêndio" | null | null | null | null | quem.fabricou | "Nome da empresa fabricante do produto." | quem.forneceu | "Nome da empresa vendedora do produto." | null | null | null | null | null | null | null | null | null | null | null | null | null | null | null | null | null | null | null | null | null | null | null | null | null | null | null | null | null | null | null | null | categoria.revit | "[ OST_FireProtection : OST_Sprinklers : OST_PipeSegments : OST_PipeFitting ]" | classe.ifc | "[ IfcSensorSMOKESENSOR : IfcFireSuppressionTerminalSPRINKLER : IfcPipeSegment : IfcPipeFitting ]" | código.abnt | "[ 3E.62.04 ]"
24 | Sis_INC_Ativo_02 | Sis.INC | é.pertencente.a | Sis_INC_02 | descrição | "Instância de Sprinkler do sistema INC01 pode ser individualizado pelo ID de Revit ou pelo indentificador IfcGlobalId de IFC" | descrição | "Sistema Ativo de Extinção de Incêndio" | null | null | null | null | quem.fabricou | "Nome da empresa fabricante do produto." | quem.forneceu | "Nome da empresa vendedora do produto." | null | null | null | null | null | null | null | null | null | null | null | null | null | null | null | null | null | null | null | null | null | null | null | null | null | null | null | null | null | null | null | null | categoria.revit | "[ OST_FireProtection : OST_Sprinklers : OST_PipeSegments : OST_PipeFitting ]" | classe.ifc | "[ IfcSensorSMOKESENSOR : IfcFireSuppressionTerminalSPRINKLER : IfcPipeSegment : IfcPipeFitting ]" | código.abnt | "[ 3E.62.04 ]"
25 | CxaPa_01 | Caixa.de.Passagem | é.pertencente.a | Sis_ESG_01 | descrição | "Uma caixa de passagem da Tigre" | null | null | null | null | null | null | quem.fabricou | "Tigre" | null | null | null | null | null | null | null | null | null | null | null | null | null | null | null | null | null | null | null | null | null | null | null | null | null | null | null | null | quem.fabricou | "Tigre" | null | null | null | null | categoria.revit | "[ OST_PipeFitting ]" | classe.ifc | "[ IfcWasteTerminal ]" | código.abnt | "[ 0M.20.20.01.07.03 ]"
26 | CxaPa_02 | Caixa.de.Passagem | é.a.jusante.de | CxaPa_01 | descrição | "Uma caixa de passagem da Tigre" | null | null | null | null | null | null | quem.fabricou | "Tigre" | null | null | null | null | null | null | null | null | null | null | null | null | null | null | null | null | null | null | null | null | null | null | null | null | null | null | null | null | quem.fabricou | "Tigre" | null | null | null | null | categoria.revit | "[ OST_PipeFitting ]" | classe.ifc | "[ IfcWasteTerminal ]" | código.abnt | "[ 0M.20.20.01.07.03 ]"
27 | CxaPa_03 | Caixa.de.Passagem | é.a.jusante.de | CxaPa_02 | descrição | "Uma caixa de passagem da Tigre" | null | null | null | null | null | null | quem.fabricou | "Tigre" | null | null | null | null | null | null | null | null | null | null | null | null | null | null | null | null | null | null | null | null | null | null | null | null | null | null | null | null | quem.fabricou | "Tigre" | null | null | null | null | categoria.revit | "[ OST_PipeFitting ]" | classe.ifc | "[ IfcWasteTerminal ]" | código.abnt | "[ 0M.20.20.01.07.03 ]"
28 | CxaPa_04 | Caixa.de.Passagem | é.a.jusante.de | CxaPa_03 | descrição | "Uma caixa de passagem da Tigre" | null | null | null | null | null | null | quem.fabricou | "Tigre" | null | null | null | null | null | null | null | null | null | null | null | null | null | null | null | null | null | null | null | null | null | null | null | null | null | null | null | null | quem.fabricou | "Tigre" | null | null | null | null | categoria.revit | "[ OST_PipeFitting ]" | classe.ifc | "[ IfcWasteTerminal ]" | código.abnt | "[ 0M.20.20.01.07.03 ]"
29 | DET_ID_678221 | Equ.Detector.Óptico | é.pertencente.a | Sis_INC_Ativo_02 | descrição | "Instância de Detector de fumaça do sistema INC02 pode ser individualizado pelo ID de Revit ou pelo indentificador IfcGlobalId de IFC" | descrição | "Sistema Ativo para detecção de fumaça" | null | null | null | null | quem.fabricou | "Betta Sistemas Eletrônicos" | quem.forneceu | "Betta Sistemas Eletrônicos" | null | null | null | null | null | null | null | null | null | null | null | null | null | null | null | null | null | null | null | null | null | null | null | null | null | null | null | null | null | null | null | null | categoria.revit | "[ OST_FireProtection : OST_Sprinklers : OST_PipeSegments : OST_PipeFitting ]" | classe.ifc | "[ IfcSensorSMOKESENSOR : IfcFireSuppressionTerminalSPRINKLER : IfcPipeSegment : IfcPipeFitting ]" | código.abnt | "[ 3E.62.20 ]"
30 | DET_ID_678342 | Equ.Detector.Óptico | é.pertencente.a | Sis_INC_Ativo_02 | descrição | "Instância de Detector de fumaça do sistema INC02 pode ser individualizado pelo ID de Revit ou pelo indentificador IfcGlobalId de IFC" | descrição | "Sistema Ativo para detecção de fumaça" | null | null | null | null | quem.fabricou | "Betta Sistemas Eletrônicos" | quem.forneceu | "Betta Sistemas Eletrônicos" | null | null | null | null | null | null | null | null | null | null | null | null | null | null | null | null | null | null | null | null | null | null | null | null | null | null | null | null | null | null | null | null | categoria.revit | "[ OST_FireProtection : OST_Sprinklers : OST_PipeSegments : OST_PipeFitting ]" | classe.ifc | "[ IfcSensorSMOKESENSOR : IfcFireSuppressionTerminalSPRINKLER : IfcPipeSegment : IfcPipeFitting ]" | código.abnt | "[ 3E.62.20 ]"
31 | Ralo_ID_453908 | Ralo.Sifonado | é.pertencente.a | Sis_ESG_01 | descrição | "Instância de Ralo sifonado que pertence ao sistema ESG_01 pode ser individualizado pelo ID de Revit ou pelo indentificador IfcGlobalId de IFC" | null | null | null | null | null | null | quem.fabricou | "Tigre" | quem.forneceu | "Nome da empresa vendedora do produto." | null | null | null | null | null | null | null | null | null | null | null | null | null | null | null | null | null | null | null | null | null | null | null | null | null | null | null | null | null | null | null | null | categoria.revit | "[ OST_PipeSegments : OST_PipeFitting ]" | classe.ifc | "[ IfcPipeSegment : IfcPipeFitting ]" | código.abnt | "[ 3E.42.04 ]"
32 | Ralo_ID_453909 | Ralo.Sifonado | é.pertencente.a | Sis_ESG_01 | descrição | "Instância de Ralo sifonado que pertence ao sistema ESG_01 pode ser individualizado pelo ID de Revit ou pelo indentificador IfcGlobalId de IFC" | null | null | null | null | null | null | quem.fabricou | "Tigre" | quem.forneceu | "Nome da empresa vendedora do produto." | null | null | null | null | null | null | null | null | null | null | null | null | null | null | null | null | null | null | null | null | null | null | null | null | null | null | null | null | null | null | null | null | categoria.revit | "[ OST_PipeSegments : OST_PipeFitting ]" | classe.ifc | "[ IfcPipeSegment : IfcPipeFitting ]" | código.abnt | "[ 3E.42.04 ]"
33 | SPK_ID_453908 | Equ.Sprinkler.Pendente | é.pertencente.a | Sis_INC_Ativo_01 | descrição | "Instância de Sprinkler do sistema INC01 pode ser individualizado pelo ID de Revit ou pelo indentificador IfcGlobalId de IFC" | descrição | "Sistema Ativo de Extinção de Incêndio" | null | null | null | null | quem.fabricou | "Nome da empresa fabricante do produto." | quem.forneceu | "Nome da empresa vendedora do produto." | null | null | null | null | null | null | null | null | null | null | null | null | null | null | null | null | null | null | null | null | null | null | null | null | null | null | null | null | null | null | null | null | categoria.revit | "[ OST_FireProtection : OST_Sprinklers : OST_PipeSegments : OST_PipeFitting ]" | classe.ifc | "[ IfcSensorSMOKESENSOR : IfcFireSuppressionTerminalSPRINKLER : IfcPipeSegment : IfcPipeFitting ]" | código.abnt | "[ 3E.62.04 ]"
34 | SPK_ID_453909 | Equ.Sprinkler.Pendente | é.pertencente.a | Sis_INC_Ativo_01 | descrição | "Instância de Sprinkler do sistema INC01 pode ser individualizado pelo ID de Revit ou pelo indentificador IfcGlobalId de IFC" | descrição | "Sistema Ativo de Extinção de Incêndio" | null | null | null | null | quem.fabricou | "Nome da empresa fabricante do produto." | quem.forneceu | "Nome da empresa vendedora do produto." | null | null | null | null | null | null | null | null | null | null | null | null | null | null | null | null | null | null | null | null | null | null | null | null | null | null | null | null | null | null | null | null | categoria.revit | "[ OST_FireProtection : OST_Sprinklers : OST_PipeSegments : OST_PipeFitting ]" | classe.ifc | "[ IfcSensorSMOKESENSOR : IfcFireSuppressionTerminalSPRINKLER : IfcPipeSegment : IfcPipeFitting ]" | código.abnt | "[ 3E.62.04 ]"
35 | SPK_ID_678250 | Equ.Sprinkler.Pendente | é.pertencente.a | Sis_INC_Ativo_01 | descrição | "Instância de Sprinkler do sistema INC01 pode ser individualizado pelo ID de Revit ou pelo indentificador IfcGlobalId de IFC" | descrição | "Sistema Ativo de Extinção de Incêndio" | null | null | null | null | quem.fabricou | "Nome da empresa fabricante do produto." | quem.forneceu | "Nome da empresa vendedora do produto." | null | null | null | null | null | null | null | null | null | null | null | null | null | null | null | null | null | null | null | null | null | null | null | null | null | null | null | null | null | null | null | null | categoria.revit | "[ OST_FireProtection : OST_Sprinklers : OST_PipeSegments : OST_PipeFitting ]" | classe.ifc | "[ IfcSensorSMOKESENSOR : IfcFireSuppressionTerminalSPRINKLER : IfcPipeSegment : IfcPipeFitting ]" | código.abnt | "[ 3E.62.04 ]"
36 | SPK_ID_678251 | Equ.Sprinkler.Pendente | é.pertencente.a | Sis_INC_Ativo_01 | descrição | "Instância de Sprinkler do sistema INC01 pode ser individualizado pelo ID de Revit ou pelo indentificador IfcGlobalId de IFC" | descrição | "Sistema Ativo de Extinção de Incêndio" | null | null | null | null | quem.fabricou | "Nome da empresa fabricante do produto." | quem.forneceu | "Nome da empresa vendedora do produto." | null | null | null | null | null | null | null | null | null | null | null | null | null | null | null | null | null | null | null | null | null | null | null | null | null | null | null | null | null | null | null | null | categoria.revit | "[ OST_FireProtection : OST_Sprinklers : OST_PipeSegments : OST_PipeFitting ]" | classe.ifc | "[ IfcSensorSMOKESENSOR : IfcFireSuppressionTerminalSPRINKLER : IfcPipeSegment : IfcPipeFitting ]" | código.abnt | "[ 3E.62.04 ]"
37 | SPK_ID_678252 | Equ.Sprinkler.Pendente | é.pertencente.a | Sis_INC_Ativo_01 | descrição | "Instância de Sprinkler do sistema INC01 pode ser individualizado pelo ID de Revit ou pelo indentificador IfcGlobalId de IFC" | descrição | "Sistema Ativo de Extinção de Incêndio" | null | null | null | null | quem.fabricou | "Nome da empresa fabricante do produto." | quem.forneceu | "Nome da empresa vendedora do produto." | null | null | null | null | null | null | null | null | null | null | null | null | null | null | null | null | null | null | null | null | null | null | null | null | null | null | null | null | null | null | null | null | categoria.revit | "[ OST_FireProtection : OST_Sprinklers : OST_PipeSegments : OST_PipeFitting ]" | classe.ifc | "[ IfcSensorSMOKESENSOR : IfcFireSuppressionTerminalSPRINKLER : IfcPipeSegment : IfcPipeFitting ]" | código.abnt | "[ 3E.62.04 ]"
38 | SPK_ID_678253 | Equ.Sprinkler.Pendente | é.pertencente.a | Sis_INC_Ativo_01 | descrição | "Instância de Sprinkler do sistema INC01 pode ser individualizado pelo ID de Revit ou pelo indentificador IfcGlobalId de IFC" | descrição | "Sistema Ativo de Extinção de Incêndio" | null | null | null | null | quem.fabricou | "Nome da empresa fabricante do produto." | quem.forneceu | "Nome da empresa vendedora do produto." | null | null | null | null | null | null | null | null | null | null | null | null | null | null | null | null | null | null | null | null | null | null | null | null | null | null | null | null | null | null | null | null | categoria.revit | "[ OST_FireProtection : OST_Sprinklers : OST_PipeSegments : OST_PipeFitting ]" | classe.ifc | "[ IfcSensorSMOKESENSOR : IfcFireSuppressionTerminalSPRINKLER : IfcPipeSegment : IfcPipeFitting ]" | código.abnt | "[ 3E.62.04 ]"
39 | SPK_ID_678254 | Equ.Sprinkler.Pendente | é.pertencente.a | Sis_INC_Ativo_01 | descrição | "Instância de Sprinkler do sistema INC01 pode ser individualizado pelo ID de Revit ou pelo indentificador IfcGlobalId de IFC" | descrição | "Sistema Ativo de Extinção de Incêndio" | null | null | null | null | quem.fabricou | "Nome da empresa fabricante do produto." | quem.forneceu | "Nome da empresa vendedora do produto." | null | null | null | null | null | null | null | null | null | null | null | null | null | null | null | null | null | null | null | null | null | null | null | null | null | null | null | null | null | null | null | null | categoria.revit | "[ OST_FireProtection : OST_Sprinklers : OST_PipeSegments : OST_PipeFitting ]" | classe.ifc | "[ IfcSensorSMOKESENSOR : IfcFireSuppressionTerminalSPRINKLER : IfcPipeSegment : IfcPipeFitting ]" | código.abnt | "[ 3E.62.04 ]"
40 | SPK_ID_678255 | Equ.Sprinkler.Pendente | é.pertencente.a | Sis_INC_Ativo_02 | descrição | "Instância de Sprinkler do sistema INC02 pode ser individualizado pelo ID de Revit ou pelo indentificador IfcGlobalId de IFC" | descrição | "Sistema Ativo de Extinção de Incêndio" | null | null | null | null | quem.fabricou | "Nome da empresa fabricante do produto." | quem.forneceu | "Nome da empresa vendedora do produto." | null | null | null | null | null | null | null | null | null | null | null | null | null | null | null | null | null | null | null | null | null | null | null | null | null | null | null | null | null | null | null | null | categoria.revit | "[ OST_FireProtection : OST_Sprinklers : OST_PipeSegments : OST_PipeFitting ]" | classe.ifc | "[ IfcSensorSMOKESENSOR : IfcFireSuppressionTerminalSPRINKLER : IfcPipeSegment : IfcPipeFitting ]" | código.abnt | "[ 3E.62.04 ]"
41 | SPK_ID_678256 | Equ.Sprinkler.Pendente | é.pertencente.a | Sis_INC_Ativo_02 | descrição | "Instância de Sprinkler do sistema INC02 pode ser individualizado pelo ID de Revit ou pelo indentificador IfcGlobalId de IFC" | descrição | "Sistema Ativo de Extinção de Incêndio" | null | null | null | null | quem.fabricou | "Nome da empresa fabricante do produto." | quem.forneceu | "Nome da empresa vendedora do produto." | null | null | null | null | null | null | null | null | null | null | null | null | null | null | null | null | null | null | null | null | null | null | null | null | null | null | null | null | null | null | null | null | categoria.revit | "[ OST_FireProtection : OST_Sprinklers : OST_PipeSegments : OST_PipeFitting ]" | classe.ifc | "[ IfcSensorSMOKESENSOR : IfcFireSuppressionTerminalSPRINKLER : IfcPipeSegment : IfcPipeFitting ]" | código.abnt | "[ 3E.62.04 ]"
42 | SPK_ID_678257 | Equ.Sprinkler.Pendente | é.pertencente.a | Sis_INC_Ativo_02 | descrição | "Instância de Sprinkler do sistema INC02 pode ser individualizado pelo ID de Revit ou pelo indentificador IfcGlobalId de IFC" | descrição | "Sistema Ativo de Extinção de Incêndio" | null | null | null | null | quem.fabricou | "Nome da empresa fabricante do produto." | quem.forneceu | "Nome da empresa vendedora do produto." | null | null | null | null | null | null | null | null | null | null | null | null | null | null | null | null | null | null | null | null | null | null | null | null | null | null | null | null | null | null | null | null | categoria.revit | "[ OST_FireProtection : OST_Sprinklers : OST_PipeSegments : OST_PipeFitting ]" | classe.ifc | "[ IfcSensorSMOKESENSOR : IfcFireSuppressionTerminalSPRINKLER : IfcPipeSegment : IfcPipeFitting ]" | código.abnt | "[ 3E.62.04 ]"
43 | SPK_ID_678258 | Equ.Sprinkler.Pendente | é.pertencente.a | Sis_INC_Ativo_02 | descrição | "Instância de Sprinkler do sistema INC02 pode ser individualizado pelo ID de Revit ou pelo indentificador IfcGlobalId de IFC" | descrição | "Sistema Ativo de Extinção de Incêndio" | null | null | null | null | quem.fabricou | "Nome da empresa fabricante do produto." | quem.forneceu | "Nome da empresa vendedora do produto." | null | null | null | null | null | null | null | null | null | null | null | null | null | null | null | null | null | null | null | null | null | null | null | null | null | null | null | null | null | null | null | null | categoria.revit | "[ OST_FireProtection : OST_Sprinklers : OST_PipeSegments : OST_PipeFitting ]" | classe.ifc | "[ IfcSensorSMOKESENSOR : IfcFireSuppressionTerminalSPRINKLER : IfcPipeSegment : IfcPipeFitting ]" | código.abnt | "[ 3E.62.04 ]"
44 | SPK_ID_678259 | Equ.Sprinkler.Pendente | é.pertencente.a | Sis_INC_Ativo_02 | descrição | "Instância de Sprinkler do sistema INC02 pode ser individualizado pelo ID de Revit ou pelo indentificador IfcGlobalId de IFC" | descrição | "Sistema Ativo de Extinção de Incêndio" | null | null | null | null | quem.fabricou | "Nome da empresa fabricante do produto." | quem.forneceu | "Nome da empresa vendedora do produto." | null | null | null | null | null | null | null | null | null | null | null | null | null | null | null | null | null | null | null | null | null | null | null | null | null | null | null | null | null | null | null | null | categoria.revit | "[ OST_FireProtection : OST_Sprinklers : OST_PipeSegments : OST_PipeFitting ]" | classe.ifc | "[ IfcSensorSMOKESENSOR : IfcFireSuppressionTerminalSPRINKLER : IfcPipeSegment : IfcPipeFitting ]" | código.abnt | "[ 3E.62.04 ]"
45 | SPK_ID_678260 | Equ.Sprinkler.Pendente | é.pertencente.a | Sis_INC_Ativo_02 | descrição | "Instância de Sprinkler do sistema INC02 pode ser individualizado pelo ID de Revit ou pelo indentificador IfcGlobalId de IFC" | descrição | "Sistema Ativo de Extinção de Incêndio" | null | null | null | null | quem.fabricou | "Nome da empresa fabricante do produto." | quem.forneceu | "Nome da empresa vendedora do produto." | null | null | null | null | null | null | null | null | null | null | null | null | null | null | null | null | null | null | null | null | null | null | null | null | null | null | null | null | null | null | null | null | categoria.revit | "[ OST_FireProtection : OST_Sprinklers : OST_PipeSegments : OST_PipeFitting ]" | classe.ifc | "[ IfcSensorSMOKESENSOR : IfcFireSuppressionTerminalSPRINKLER : IfcPipeSegment : IfcPipeFitting ]" | código.abnt | "[ 3E.62.04 ]"
46 | SPK_ID_678261 | Equ.Sprinkler.Pendente | é.pertencente.a | Sis_INC_Ativo_02 | descrição | "Instância de Sprinkler do sistema INC02 pode ser individualizado pelo ID de Revit ou pelo indentificador IfcGlobalId de IFC" | descrição | "Sistema Ativo de Extinção de Incêndio" | null | null | null | null | quem.fabricou | "Nome da empresa fabricante do produto." | quem.forneceu | "Nome da empresa vendedora do produto." | null | null | null | null | null | null | null | null | null | null | null | null | null | null | null | null | null | null | null | null | null | null | null | null | null | null | null | null | null | null | null | null | categoria.revit | "[ OST_FireProtection : OST_Sprinklers : OST_PipeSegments : OST_PipeFitting ]" | classe.ifc | "[ IfcSensorSMOKESENSOR : IfcFireSuppressionTerminalSPRINKLER : IfcPipeSegment : IfcPipeFitting ]" | código.abnt | "[ 3E.62.04 ]"
47 | TU.PB.K7.0080 | Tubo.Rígido.PB | é.pertencente.a | Catálogo.SGC.Seção.Tubos | descrição | "Tubo ponta e bolsa para adução e distribuição de água bruta ou tratada, conforme ABNT NBR 7675" | null | null | classe | "K7" | material | "FoFo, Ferro Fundido Dúctil" | quem.fabricou | "Saint Gobain Canalizações" | null | null | dn | 80 | null | null | null | null | comprimento | 6000 | null | null | null | null | diâmetro.da.ponta | 98 | diâmetro.da.bolsa.interno | 101 | diâmetro.da.bolsa.externo | 144.1 | profundidade.da.bolsa | 92.5 | espessura | 6 | peso.por.metro | 14.5 | massa | 87 | quem.fabricou | "Saint Gobain Canalizações" | produto | "Tubo Bioon Ponta e Bolsa K9" | null | null | categoria.revit | "[ OST_PipeSegments ]" | classe.ifc | "[ IfcPipeSegment ]" | código.abnt | "[ 0M.20.20.01.07.03 ]"
48 | TU.PB.K7.0100 | Tubo.Rígido.PB | é.pertencente.a | Catálogo.SGC.Seção.Tubos | descrição | "Tubo ponta e bolsa para adução e distribuição de água bruta ou tratada, conforme ABNT NBR 7675" | null | null | classe | "K7" | material | "FoFo, Ferro Fundido Dúctil" | quem.fabricou | "Saint Gobain Canalizações" | null | null | dn | 100 | null | null | null | null | comprimento | 6000 | null | null | null | null | diâmetro.da.ponta | 118 | diâmetro.da.bolsa.interno | 121 | diâmetro.da.bolsa.externo | 166.9 | profundidade.da.bolsa | 94.5 | espessura | 6 | peso.por.metro | 18.1 | massa | 108.6 | quem.fabricou | "Saint Gobain Canalizações" | produto | "Tubo Bioon Ponta e Bolsa K9" | null | null | categoria.revit | "[ OST_PipeSegments ]" | classe.ifc | "[ IfcPipeSegment ]" | código.abnt | "[ 0M.20.20.01.07.03 ]"
49 | TU.PB.K7.0150 | Tubo.Rígido.PB | é.pertencente.a | Catálogo.SGC.Seção.Tubos | descrição | "Tubo ponta e bolsa para adução e distribuição de água bruta ou tratada, conforme ABNT NBR 7675" | null | null | classe | "K7" | material | "FoFo, Ferro Fundido Dúctil" | quem.fabricou | "Saint Gobain Canalizações" | null | null | dn | 150 | null | null | null | null | comprimento | 6000 | null | null | null | null | diâmetro.da.ponta | 170 | diâmetro.da.bolsa.interno | 173 | diâmetro.da.bolsa.externo | 220.8 | profundidade.da.bolsa | 100.5 | espessura | 5.2 | peso.por.metro | 23.3 | massa | 139.8 | quem.fabricou | "Saint Gobain Canalizações" | produto | "Tubo Bioon Ponta e Bolsa K7" | null | null | categoria.revit | "[ OST_PipeSegments ]" | classe.ifc | "[ IfcPipeSegment ]" | código.abnt | "[ 0M.20.20.01.07.03 ]"
50 | TU.PB.K7.0200 | Tubo.Rígido.PB | é.pertencente.a | Catálogo.SGC.Seção.Tubos | descrição | "Tubo ponta e bolsa para adução e distribuição de água bruta ou tratada, conforme ABNT NBR 7675" | null | null | classe | "K7" | material | "FoFo, Ferro Fundido Dúctil" | quem.fabricou | "Saint Gobain Canalizações" | null | null | dn | 200 | null | null | null | null | comprimento | 6000 | null | null | null | null | diâmetro.da.ponta | 222 | diâmetro.da.bolsa.interno | 225 | diâmetro.da.bolsa.externo | 275.1 | profundidade.da.bolsa | 106.5 | espessura | 5.4 | peso.por.metro | 31.9 | massa | 191.4 | quem.fabricou | "Saint Gobain Canalizações" | produto | "Tubo Bioon Ponta e Bolsa K7" | null | null | categoria.revit | "[ OST_PipeSegments ]" | classe.ifc | "[ IfcPipeSegment ]" | código.abnt | "[ 0M.20.20.01.07.03 ]"
51 | TU.PB.K7.0250 | Tubo.Rígido.PB | é.pertencente.a | Catálogo.SGC.Seção.Tubos | descrição | "Tubo ponta e bolsa para adução e distribuição de água bruta ou tratada, conforme ABNT NBR 7675" | null | null | classe | "K7" | material | "FoFo, Ferro Fundido Dúctil" | quem.fabricou | "Saint Gobain Canalizações" | null | null | dn | 250 | null | null | null | null | comprimento | 6000 | null | null | null | null | diâmetro.da.ponta | 274 | diâmetro.da.bolsa.interno | 277 | diâmetro.da.bolsa.externo | 328.6 | profundidade.da.bolsa | 105.5 | espessura | 5.5 | peso.por.metro | 40.3 | massa | 241.8 | quem.fabricou | "Saint Gobain Canalizações" | produto | "Tubo Bioon Ponta e Bolsa K7" | null | null | categoria.revit | "[ OST_PipeSegments ]" | classe.ifc | "[ IfcPipeSegment ]" | código.abnt | "[ 0M.20.20.01.07.03 ]"
52 | TU.PB.K7.0300 | Tubo.Rígido.PB | é.pertencente.a | Catálogo.SGC.Seção.Tubos | descrição | "Tubo ponta e bolsa para adução e distribuição de água bruta ou tratada, conforme ABNT NBR 7675" | null | null | classe | "K7" | material | "FoFo, Ferro Fundido Dúctil" | quem.fabricou | "Saint Gobain Canalizações" | null | null | dn | 300 | null | null | null | null | comprimento | 6000 | null | null | null | null | diâmetro.da.ponta | 326 | diâmetro.da.bolsa.interno | 329 | diâmetro.da.bolsa.externo | 410 | profundidade.da.bolsa | 107.5 | espessura | 5.7 | peso.por.metro | 49.8 | massa | 298.8 | quem.fabricou | "Saint Gobain Canalizações" | produto | "Tubo Bioon Ponta e Bolsa K7" | null | null | categoria.revit | "[ OST_PipeSegments ]" | classe.ifc | "[ IfcPipeSegment ]" | código.abnt | "[ 0M.20.20.01.07.03 ]"
53 | TU.PB.K7.0350 | Tubo.Rígido.PB | é.pertencente.a | Catálogo.SGC.Seção.Tubos | descrição | "Tubo ponta e bolsa para adução e distribuição de água bruta ou tratada, conforme ABNT NBR 7675" | null | null | classe | "K7" | material | "FoFo, Ferro Fundido Dúctil" | quem.fabricou | "Saint Gobain Canalizações" | null | null | dn | 350 | null | null | null | null | comprimento | 6000 | null | null | null | null | diâmetro.da.ponta | 378 | diâmetro.da.bolsa.interno | 381 | diâmetro.da.bolsa.externo | 465 | profundidade.da.bolsa | 110.5 | espessura | 5.9 | peso.por.metro | 64.9 | massa | 389.4 | quem.fabricou | "Saint Gobain Canalizações" | produto | "Tubo Bioon Ponta e Bolsa K7" | null | null | categoria.revit | "[ OST_PipeSegments ]" | classe.ifc | "[ IfcPipeSegment ]" | código.abnt | "[ 0M.20.20.01.07.03 ]"
54 | TU.PB.K7.0400 | Tubo.Rígido.PB | é.pertencente.a | Catálogo.SGC.Seção.Tubos | descrição | "Tubo ponta e bolsa para adução e distribuição de água bruta ou tratada, conforme ABNT NBR 7675" | null | null | classe | "K7" | material | "FoFo, Ferro Fundido Dúctil" | quem.fabricou | "Saint Gobain Canalizações" | null | null | dn | 400 | null | null | null | null | comprimento | 6000 | null | null | null | null | diâmetro.da.ponta | 429 | diâmetro.da.bolsa.interno | 432 | diâmetro.da.bolsa.externo | 517 | profundidade.da.bolsa | 112.5 | espessura | 6.3 | peso.por.metro | 77.9 | massa | 467.4 | quem.fabricou | "Saint Gobain Canalizações" | produto | "Tubo Bioon Ponta e Bolsa K7" | null | null | categoria.revit | "[ OST_PipeSegments ]" | classe.ifc | "[ IfcPipeSegment ]" | código.abnt | "[ 0M.20.20.01.07.03 ]"
55 | TU.PB.K7.0450 | Tubo.Rígido.PB | é.pertencente.a | Catálogo.SGC.Seção.Tubos | descrição | "Tubo ponta e bolsa para adução e distribuição de água bruta ou tratada, conforme ABNT NBR 7675" | null | null | classe | "K7" | material | "FoFo, Ferro Fundido Dúctil" | quem.fabricou | "Saint Gobain Canalizações" | null | null | dn | 450 | null | null | null | null | comprimento | 6000 | null | null | null | null | diâmetro.da.ponta | 480 | diâmetro.da.bolsa.interno | 483 | diâmetro.da.bolsa.externo | 575 | profundidade.da.bolsa | 115.5 | espessura | 6.6 | peso.por.metro | 91.7 | massa | 550.2 | quem.fabricou | "Saint Gobain Canalizações" | produto | "Tubo Bioon Ponta e Bolsa K7" | null | null | categoria.revit | "[ OST_PipeSegments ]" | classe.ifc | "[ IfcPipeSegment ]" | código.abnt | "[ 0M.20.20.01.07.03 ]"
56 | TU.PB.K7.0500 | Tubo.Rígido.PB | é.pertencente.a | Catálogo.SGC.Seção.Tubos | descrição | "Tubo ponta e bolsa para adução e distribuição de água bruta ou tratada, conforme ABNT NBR 7675" | null | null | classe | "K7" | material | "FoFo, Ferro Fundido Dúctil" | quem.fabricou | "Saint Gobain Canalizações" | null | null | dn | 500 | null | null | null | null | comprimento | 6000 | null | null | null | null | diâmetro.da.ponta | 532 | diâmetro.da.bolsa.interno | 535 | diâmetro.da.bolsa.externo | 630 | profundidade.da.bolsa | 117.5 | espessura | 7 | peso.por.metro | 106.1 | massa | 636.6 | quem.fabricou | "Saint Gobain Canalizações" | produto | "Tubo Bioon Ponta e Bolsa K7" | null | null | categoria.revit | "[ OST_PipeSegments ]" | classe.ifc | "[ IfcPipeSegment ]" | código.abnt | "[ 0M.20.20.01.07.03 ]"
57 | TU.PB.K7.0600 | Tubo.Rígido.PB | é.pertencente.a | Catálogo.SGC.Seção.Tubos | descrição | "Tubo ponta e bolsa para adução e distribuição de água bruta ou tratada, conforme ABNT NBR 7675" | null | null | classe | "K7" | material | "FoFo, Ferro Fundido Dúctil" | quem.fabricou | "Saint Gobain Canalizações" | null | null | dn | 600 | null | null | null | null | comprimento | 6000 | null | null | cordão.de.solda | 135 | diâmetro.da.ponta | 635 | diâmetro.da.bolsa.interno | 638 | diâmetro.da.bolsa.externo | 739 | profundidade.da.bolsa | 122.5 | espessura | 7.7 | peso.por.metro | 137.9 | massa | 827.4 | quem.fabricou | "Saint Gobain Canalizações" | produto | "Tubo Bioon Ponta e Bolsa K7" | null | null | categoria.revit | "[ OST_PipeSegments ]" | classe.ifc | "[ IfcPipeSegment ]" | código.abnt | "[ 0M.20.20.01.07.03 ]"
58 | TU.PB.K7.0700 | Tubo.Rígido.PB | é.pertencente.a | Catálogo.SGC.Seção.Tubos | descrição | "Tubo ponta e bolsa para adução e distribuição de água bruta ou tratada, conforme ABNT NBR 7675" | null | null | classe | "K7" | material | "FoFo, Ferro Fundido Dúctil" | quem.fabricou | "Saint Gobain Canalizações" | null | null | dn | 700 | null | null | null | null | comprimento | 7000 | null | null | cordão.de.solda | 158 | diâmetro.da.ponta | 738 | diâmetro.da.bolsa.interno | 741 | diâmetro.da.bolsa.externo | 863 | profundidade.da.bolsa | 147.5 | espessura | 8.4 | peso.por.metro | 176.5 | massa | 1235.5 | quem.fabricou | "Saint Gobain Canalizações" | produto | "Tubo Bioon Ponta e Bolsa K7" | null | null | categoria.revit | "[ OST_PipeSegments ]" | classe.ifc | "[ IfcPipeSegment ]" | código.abnt | "[ 0M.20.20.01.07.03 ]"
59 | TU.PB.K7.0800 | Tubo.Rígido.PB | é.pertencente.a | Catálogo.SGC.Seção.Tubos | descrição | "Tubo ponta e bolsa para adução e distribuição de água bruta ou tratada, conforme ABNT NBR 7675" | null | null | classe | "K7" | material | "FoFo, Ferro Fundido Dúctil" | quem.fabricou | "Saint Gobain Canalizações" | null | null | dn | 800 | null | null | null | null | comprimento | 7000 | null | null | cordão.de.solda | 150 | diâmetro.da.ponta | 842 | diâmetro.da.bolsa.interno | 845 | diâmetro.da.bolsa.externo | 974 | profundidade.da.bolsa | 147.5 | espessura | 9.1 | peso.por.metro | 216.3 | massa | 1514.1 | quem.fabricou | "Saint Gobain Canalizações" | produto | "Tubo Bioon Ponta e Bolsa K7" | null | null | categoria.revit | "[ OST_PipeSegments ]" | classe.ifc | "[ IfcPipeSegment ]" | código.abnt | "[ 0M.20.20.01.07.03 ]"
60 | TU.PB.K7.0900 | Tubo.Rígido.PB | é.pertencente.a | Catálogo.SGC.Seção.Tubos | descrição | "Tubo ponta e bolsa para adução e distribuição de água bruta ou tratada, conforme ABNT NBR 7675" | null | null | classe | "K7" | material | "FoFo, Ferro Fundido Dúctil" | quem.fabricou | "Saint Gobain Canalizações" | null | null | dn | 900 | null | null | null | null | comprimento | 7000 | null | null | cordão.de.solda | 155 | diâmetro.da.ponta | 945 | diâmetro.da.bolsa.interno | 948 | diâmetro.da.bolsa.externo | 1082 | profundidade.da.bolsa | 147.5 | espessura | 9.8 | peso.por.metro | 259.4 | massa | 1815.8 | quem.fabricou | "Saint Gobain Canalizações" | produto | "Tubo Bioon Ponta e Bolsa K7" | null | null | categoria.revit | "[ OST_PipeSegments ]" | classe.ifc | "[ IfcPipeSegment ]" | código.abnt | "[ 0M.20.20.01.07.03 ]"
61 | TU.PB.K7.1000 | Tubo.Rígido.PB | é.pertencente.a | Catálogo.SGC.Seção.Tubos | descrição | "Tubo ponta e bolsa para adução e distribuição de água bruta ou tratada, conforme ABNT NBR 7675" | null | null | classe | "K7" | material | "FoFo, Ferro Fundido Dúctil" | quem.fabricou | "Saint Gobain Canalizações" | null | null | dn | 1000 | null | null | null | null | comprimento | 7000 | null | null | cordão.de.solda | 165 | diâmetro.da.ponta | 1048 | diâmetro.da.bolsa.interno | 1015 | diâmetro.da.bolsa.externo | 1191 | profundidade.da.bolsa | 157.5 | espessura | 10.5 | peso.por.metro | 316.2 | massa | 2213.4 | quem.fabricou | "Saint Gobain Canalizações" | produto | "Tubo Bioon Ponta e Bolsa K7" | null | null | categoria.revit | "[ OST_PipeSegments ]" | classe.ifc | "[ IfcPipeSegment ]" | código.abnt | "[ 0M.20.20.01.07.03 ]"
62 | TU.PB.K7.1200 | Tubo.Rígido.PB | é.pertencente.a | Catálogo.SGC.Seção.Tubos | descrição | "Tubo ponta e bolsa para adução e distribuição de água bruta ou tratada, conforme ABNT NBR 7675" | null | null | classe | "K7" | material | "FoFo, Ferro Fundido Dúctil" | quem.fabricou | "Saint Gobain Canalizações" | null | null | dn | 1200 | null | null | null | null | comprimento | 7000 | null | null | cordão.de.solda | 170 | diâmetro.da.ponta | 1255 | diâmetro.da.bolsa.interno | 1258 | diâmetro.da.bolsa.externo | 1412 | profundidade.da.bolsa | 167.5 | espessura | 11.9 | peso.por.metro | 411.9 | massa | 2883.3 | quem.fabricou | "Saint Gobain Canalizações" | produto | "Tubo Bioon Ponta e Bolsa K7" | null | null | categoria.revit | "[ OST_PipeSegments ]" | classe.ifc | "[ IfcPipeSegment ]" | código.abnt | "[ 0M.20.20.01.07.03 ]"
63 | TU.PB.K9.0200 | Tubo.Rígido.PB | é.pertencente.a | Catálogo.SGC.Seção.Tubos | descrição | "Tubo ponta e bolsa para adução e distribuição de água bruta ou tratada, conforme ABNT NBR 7675" | null | null | classe | "K9" | material | "FoFo, Ferro Fundido Dúctil" | quem.fabricou | "Saint Gobain Canalizações" | null | null | dn | 200 | null | null | null | null | comprimento | 6000 | null | null | null | null | diâmetro.da.ponta | 222 | diâmetro.da.bolsa.interno | 225 | diâmetro.da.bolsa.externo | 275.1 | profundidade.da.bolsa | 106.5 | espessura | 6.3 | peso.por.metro | 36.7 | massa | 220.2 | quem.fabricou | "Saint Gobain Canalizações" | produto | "Tubo Bioon Ponta e Bolsa K9" | null | null | categoria.revit | "[ OST_PipeSegments ]" | classe.ifc | "[ IfcPipeSegment ]" | código.abnt | "[ 0M.20.20.01.07.03 ]"
64 | TU.PB.K9.0250 | Tubo.Rígido.PB | é.pertencente.a | Catálogo.SGC.Seção.Tubos | descrição | "Tubo ponta e bolsa para adução e distribuição de água bruta ou tratada, conforme ABNT NBR 7675" | null | null | classe | "K9" | material | "FoFo, Ferro Fundido Dúctil" | quem.fabricou | "Saint Gobain Canalizações" | null | null | dn | 250 | null | null | null | null | comprimento | 6000 | null | null | null | null | diâmetro.da.ponta | 274 | diâmetro.da.bolsa.interno | 277 | diâmetro.da.bolsa.externo | 328.6 | profundidade.da.bolsa | 105.5 | espessura | 6.8 | peso.por.metro | 48 | massa | 288 | quem.fabricou | "Saint Gobain Canalizações" | produto | "Tubo Bioon Ponta e Bolsa K9" | null | null | categoria.revit | "[ OST_PipeSegments ]" | classe.ifc | "[ IfcPipeSegment ]" | código.abnt | "[ 0M.20.20.01.07.03 ]"
65 | TU.PB.K9.0300 | Tubo.Rígido.PB | é.pertencente.a | Catálogo.SGC.Seção.Tubos | descrição | "Tubo ponta e bolsa para adução e distribuição de água bruta ou tratada, conforme ABNT NBR 7675" | null | null | classe | "K9" | material | "FoFo, Ferro Fundido Dúctil" | quem.fabricou | "Saint Gobain Canalizações" | null | null | dn | 300 | null | null | null | null | comprimento | 6000 | null | null | cordão.de.solda | 115 | diâmetro.da.ponta | 326 | diâmetro.da.bolsa.interno | 329 | diâmetro.da.bolsa.externo | 410 | profundidade.da.bolsa | 107.5 | espessura | 7.2 | peso.por.metro | 60.4 | massa | 362.4 | quem.fabricou | "Saint Gobain Canalizações" | produto | "Tubo Bioon Ponta e Bolsa K9" | null | null | categoria.revit | "[ OST_PipeSegments ]" | classe.ifc | "[ IfcPipeSegment ]" | código.abnt | "[ 0M.20.20.01.07.03 ]"
66 | TU.PB.K9.0350 | Tubo.Rígido.PB | é.pertencente.a | Catálogo.SGC.Seção.Tubos | descrição | "Tubo ponta e bolsa para adução e distribuição de água bruta ou tratada, conforme ABNT NBR 7675" | null | null | classe | "K9" | material | "FoFo, Ferro Fundido Dúctil" | quem.fabricou | "Saint Gobain Canalizações" | null | null | dn | 350 | null | null | null | null | comprimento | 6000 | null | null | cordão.de.solda | 114 | diâmetro.da.ponta | 378 | diâmetro.da.bolsa.interno | 381 | diâmetro.da.bolsa.externo | 465 | profundidade.da.bolsa | 110.5 | espessura | 7.7 | peso.por.metro | 79.7 | massa | 478.2 | quem.fabricou | "Saint Gobain Canalizações" | produto | "Tubo Bioon Ponta e Bolsa K9" | null | null | categoria.revit | "[ OST_PipeSegments ]" | classe.ifc | "[ IfcPipeSegment ]" | código.abnt | "[ 0M.20.20.01.07.03 ]"
67 | TU.PB.K9.0400 | Tubo.Rígido.PB | é.pertencente.a | Catálogo.SGC.Seção.Tubos | descrição | "Tubo ponta e bolsa para adução e distribuição de água bruta ou tratada, conforme ABNT NBR 7675" | null | null | classe | "K9" | material | "FoFo, Ferro Fundido Dúctil" | quem.fabricou | "Saint Gobain Canalizações" | null | null | dn | 400 | null | null | null | null | comprimento | 6000 | null | null | cordão.de.solda | 113 | diâmetro.da.ponta | 429 | diâmetro.da.bolsa.interno | 432 | diâmetro.da.bolsa.externo | 517 | profundidade.da.bolsa | 112.5 | espessura | 8.1 | peso.por.metro | 94.7 | massa | 568.2 | quem.fabricou | "Saint Gobain Canalizações" | produto | "Tubo Bioon Ponta e Bolsa K9" | null | null | categoria.revit | "[ OST_PipeSegments ]" | classe.ifc | "[ IfcPipeSegment ]" | código.abnt | "[ 0M.20.20.01.07.03 ]"
68 | TU.PB.K9.0450 | Tubo.Rígido.PB | é.pertencente.a | Catálogo.SGC.Seção.Tubos | descrição | "Tubo ponta e bolsa para adução e distribuição de água bruta ou tratada, conforme ABNT NBR 7675" | null | null | classe | "K9" | material | "FoFo, Ferro Fundido Dúctil" | quem.fabricou | "Saint Gobain Canalizações" | null | null | dn | 450 | null | null | null | null | comprimento | 6000 | null | null | cordão.de.solda | 120 | diâmetro.da.ponta | 480 | diâmetro.da.bolsa.interno | 483 | diâmetro.da.bolsa.externo | 575 | profundidade.da.bolsa | 115.5 | espessura | 8.6 | peso.por.metro | 111.8 | massa | 670.8 | quem.fabricou | "Saint Gobain Canalizações" | produto | "Tubo Bioon Ponta e Bolsa K9" | null | null | categoria.revit | "[ OST_PipeSegments ]" | classe.ifc | "[ IfcPipeSegment ]" | código.abnt | "[ 0M.20.20.01.07.03 ]"
69 | TU.PB.K9.0500 | Tubo.Rígido.PB | é.pertencente.a | Catálogo.SGC.Seção.Tubos | descrição | "Tubo ponta e bolsa para adução e distribuição de água bruta ou tratada, conforme ABNT NBR 7675" | null | null | classe | "K9" | material | "FoFo, Ferro Fundido Dúctil" | quem.fabricou | "Saint Gobain Canalizações" | null | null | dn | 500 | null | null | null | null | comprimento | 6000 | null | null | cordão.de.solda | 125 | diâmetro.da.ponta | 532 | diâmetro.da.bolsa.interno | 535 | diâmetro.da.bolsa.externo | 630 | profundidade.da.bolsa | 117.5 | espessura | 9 | peso.por.metro | 129.3 | massa | 775.8 | quem.fabricou | "Saint Gobain Canalizações" | produto | "Tubo Bioon Ponta e Bolsa K9" | null | null | categoria.revit | "[ OST_PipeSegments ]" | classe.ifc | "[ IfcPipeSegment ]" | código.abnt | "[ 0M.20.20.01.07.03 ]"
70 | TU.PB.K9.0600 | Tubo.Rígido.PB | é.pertencente.a | Catálogo.SGC.Seção.Tubos | descrição | "Tubo ponta e bolsa para adução e distribuição de água bruta ou tratada, conforme ABNT NBR 7675" | null | null | classe | "K9" | material | "FoFo, Ferro Fundido Dúctil" | quem.fabricou | "Saint Gobain Canalizações" | null | null | dn | 600 | null | null | null | null | comprimento | 6000 | null | null | cordão.de.solda | 135 | diâmetro.da.ponta | 635 | diâmetro.da.bolsa.interno | 638 | diâmetro.da.bolsa.externo | 739 | profundidade.da.bolsa | 122.5 | espessura | 9.9 | peso.por.metro | 168.4 | massa | 1010.4 | quem.fabricou | "Saint Gobain Canalizações" | produto | "Tubo Bioon Ponta e Bolsa K9" | null | null | categoria.revit | "[ OST_PipeSegments ]" | classe.ifc | "[ IfcPipeSegment ]" | código.abnt | "[ 0M.20.20.01.07.03 ]"
71 | TU.PB.K9.0700 | Tubo.Rígido.PB | é.pertencente.a | Catálogo.SGC.Seção.Tubos | descrição | "Tubo ponta e bolsa para adução e distribuição de água bruta ou tratada, conforme ABNT NBR 7675" | null | null | classe | "K9" | material | "FoFo, Ferro Fundido Dúctil" | quem.fabricou | "Saint Gobain Canalizações" | null | null | dn | 700 | null | null | null | null | comprimento | 7000 | null | null | cordão.de.solda | 158 | diâmetro.da.ponta | 738 | diâmetro.da.bolsa.interno | 741 | diâmetro.da.bolsa.externo | 863 | profundidade.da.bolsa | 147.5 | espessura | 10.8 | peso.por.metro | 215.1 | massa | 1505.7 | quem.fabricou | "Saint Gobain Canalizações" | produto | "Tubo Bioon Ponta e Bolsa K9" | null | null | categoria.revit | "[ OST_PipeSegments ]" | classe.ifc | "[ IfcPipeSegment ]" | código.abnt | "[ 0M.20.20.01.07.03 ]"
72 | TU.PB.K9.0800 | Tubo.Rígido.PB | é.pertencente.a | Catálogo.SGC.Seção.Tubos | descrição | "Tubo ponta e bolsa para adução e distribuição de água bruta ou tratada, conforme ABNT NBR 7675" | null | null | classe | "K9" | material | "FoFo, Ferro Fundido Dúctil" | quem.fabricou | "Saint Gobain Canalizações" | null | null | dn | 800 | null | null | null | null | comprimento | 7000 | null | null | cordão.de.solda | 150 | diâmetro.da.ponta | 842 | diâmetro.da.bolsa.interno | 845 | diâmetro.da.bolsa.externo | 974 | profundidade.da.bolsa | 147.5 | espessura | 11.7 | peso.por.metro | 264.1 | massa | 1848.7 | quem.fabricou | "Saint Gobain Canalizações" | produto | "Tubo Bioon Ponta e Bolsa K9" | null | null | categoria.revit | "[ OST_PipeSegments ]" | classe.ifc | "[ IfcPipeSegment ]" | código.abnt | "[ 0M.20.20.01.07.03 ]"
73 | TU.PB.K9.0900 | Tubo.Rígido.PB | é.pertencente.a | Catálogo.SGC.Seção.Tubos | descrição | "Tubo ponta e bolsa para adução e distribuição de água bruta ou tratada, conforme ABNT NBR 7675" | null | null | classe | "K9" | material | "FoFo, Ferro Fundido Dúctil" | quem.fabricou | "Saint Gobain Canalizações" | null | null | dn | 900 | null | null | null | null | comprimento | 7000 | null | null | cordão.de.solda | 155 | diâmetro.da.ponta | 945 | diâmetro.da.bolsa.interno | 948 | diâmetro.da.bolsa.externo | 1082 | profundidade.da.bolsa | 147.5 | espessura | 12.6 | peso.por.metro | 317.2 | massa | 2220.4 | quem.fabricou | "Saint Gobain Canalizações" | produto | "Tubo Bioon Ponta e Bolsa K9" | null | null | categoria.revit | "[ OST_PipeSegments ]" | classe.ifc | "[ IfcPipeSegment ]" | código.abnt | "[ 0M.20.20.01.07.03 ]"
74 | TU.PB.K9.1000 | Tubo.Rígido.PB | é.pertencente.a | Catálogo.SGC.Seção.Tubos | descrição | "Tubo ponta e bolsa para adução e distribuição de água bruta ou tratada, conforme ABNT NBR 7675" | null | null | classe | "K9" | material | "FoFo, Ferro Fundido Dúctil" | quem.fabricou | "Saint Gobain Canalizações" | null | null | dn | 1000 | null | null | null | null | comprimento | 7000 | null | null | cordão.de.solda | 165 | diâmetro.da.ponta | 1048 | diâmetro.da.bolsa.interno | 1015 | diâmetro.da.bolsa.externo | 1191 | profundidade.da.bolsa | 157.5 | espessura | 13.5 | peso.por.metro | 375 | massa | 2625 | quem.fabricou | "Saint Gobain Canalizações" | produto | "Tubo Bioon Ponta e Bolsa K9" | null | null | categoria.revit | "[ OST_PipeSegments ]" | classe.ifc | "[ IfcPipeSegment ]" | código.abnt | "[ 0M.20.20.01.07.03 ]"
75 | TU.PB.K9.1200 | Tubo.Rígido.PB | é.pertencente.a | Catálogo.SGC.Seção.Tubos | descrição | "Tubo ponta e bolsa para adução e distribuição de água bruta ou tratada, conforme ABNT NBR 7675" | null | null | classe | "K9" | material | "FoFo, Ferro Fundido Dúctil" | quem.fabricou | "Saint Gobain Canalizações" | null | null | dn | 1200 | null | null | null | null | comprimento | 7000 | null | null | cordão.de.solda | 170 | diâmetro.da.ponta | 1255 | diâmetro.da.bolsa.interno | 1258 | diâmetro.da.bolsa.externo | 1412 | profundidade.da.bolsa | 167.5 | espessura | 15.3 | peso.por.metro | 505.3 | massa | 3537.1 | quem.fabricou | "Saint Gobain Canalizações" | produto | "Tubo Bioon Ponta e Bolsa K9" | null | null | categoria.revit | "[ OST_PipeSegments ]" | classe.ifc | "[ IfcPipeSegment ]" | código.abnt | "[ 0M.20.20.01.07.03 ]"
76 | Tubo_ID_334250 | Tub.AF | é.pertencente.a | Sis_AFR_01 | descrição | "Instância de Tubulação que pertence ao sistema AF01 pode ser individualizado pelo ID de Revit ou pelo indentificador IfcGlobalId de IFC" | null | null | null | null | null | null | quem.fabricou | "Tigre" | quem.forneceu | "Nome da empresa vendedora do produto." | null | null | null | null | null | null | null | null | null | null | null | null | null | null | null | null | null | null | null | null | null | null | null | null | null | null | null | null | null | null | null | null | categoria.revit | "[ OST_PipeSegments : OST_PipeFitting ]" | classe.ifc | "[ IfcPipeSegment : IfcPipeFitting ]" | código.abnt | "[ 3E.38.02 ]"
77 | Tubo_ID_334251 | Tub.AF | é.pertencente.a | Sis_AFR_01 | descrição | "Instância de Tubulação que pertence ao sistema AF01 pode ser individualizado pelo ID de Revit ou pelo indentificador IfcGlobalId de IFC" | null | null | null | null | null | null | quem.fabricou | "Tigre" | quem.forneceu | "Nome da empresa vendedora do produto." | null | null | null | null | null | null | null | null | null | null | null | null | null | null | null | null | null | null | null | null | null | null | null | null | null | null | null | null | null | null | null | null | categoria.revit | "[ OST_PipeSegments : OST_PipeFitting ]" | classe.ifc | "[ IfcPipeSegment : IfcPipeFitting ]" | código.abnt | "[ 3E.38.02 ]"
78 | Tubo_ID_334252 | Tub.AF | é.pertencente.a | Sis_AFR_01 | descrição | "Instância de Tubulação que pertence ao sistema AF01 pode ser individualizado pelo ID de Revit ou pelo indentificador IfcGlobalId de IFC" | null | null | null | null | null | null | quem.fabricou | "Tigre" | quem.forneceu | "Nome da empresa vendedora do produto." | null | null | null | null | null | null | null | null | null | null | null | null | null | null | null | null | null | null | null | null | null | null | null | null | null | null | null | null | null | null | null | null | categoria.revit | "[ OST_PipeSegments : OST_PipeFitting ]" | classe.ifc | "[ IfcPipeSegment : IfcPipeFitting ]" | código.abnt | "[ 3E.38.02 ]"
79 | Tubo_ID_334253 | Tub.AF | é.pertencente.a | Sis_AFR_01 | descrição | "Instância de Tubulação que pertence ao sistema AF01 pode ser individualizado pelo ID de Revit ou pelo indentificador IfcGlobalId de IFC" | null | null | null | null | null | null | quem.fabricou | "Tigre" | quem.forneceu | "Nome da empresa vendedora do produto." | null | null | null | null | null | null | null | null | null | null | null | null | null | null | null | null | null | null | null | null | null | null | null | null | null | null | null | null | null | null | null | null | categoria.revit | "[ OST_PipeSegments : OST_PipeFitting ]" | classe.ifc | "[ IfcPipeSegment : IfcPipeFitting ]" | código.abnt | "[ 3E.38.02 ]"
80 | Tubo_ID_334254 | Tub.AF | é.pertencente.a | Sis_AFR_01 | descrição | "Instância de Tubulação que pertence ao sistema AF01 pode ser individualizado pelo ID de Revit ou pelo indentificador IfcGlobalId de IFC" | null | null | null | null | null | null | quem.fabricou | "Tigre" | quem.forneceu | "Nome da empresa vendedora do produto." | null | null | null | null | null | null | null | null | null | null | null | null | null | null | null | null | null | null | null | null | null | null | null | null | null | null | null | null | null | null | null | null | categoria.revit | "[ OST_PipeSegments : OST_PipeFitting ]" | classe.ifc | "[ IfcPipeSegment : IfcPipeFitting ]" | código.abnt | "[ 3E.38.02 ]"
81 | Tubo_ID_334255 | Tub.AF | é.pertencente.a | Sis_AFR_01 | descrição | "Instância de Tubulação que pertence ao sistema AF01 pode ser individualizado pelo ID de Revit ou pelo indentificador IfcGlobalId de IFC" | null | null | null | null | null | null | quem.fabricou | "Tigre" | quem.forneceu | "Nome da empresa vendedora do produto." | null | null | null | null | null | null | null | null | null | null | null | null | null | null | null | null | null | null | null | null | null | null | null | null | null | null | null | null | null | null | null | null | categoria.revit | "[ OST_PipeSegments : OST_PipeFitting ]" | classe.ifc | "[ IfcPipeSegment : IfcPipeFitting ]" | código.abnt | "[ 3E.38.02 ]"
82 | Tubo_ID_334256 | Tub.AQ | é.pertencente.a | Sis_AQT_01 | descrição | "Instância de Tubulação que pertence ao sistema AQ01 pode ser individualizado pelo ID de Revit ou pelo indentificador IfcGlobalId de IFC" | null | null | null | null | null | null | quem.fabricou | "Tigre" | quem.forneceu | "Nome da empresa vendedora do produto." | null | null | null | null | null | null | null | null | null | null | null | null | null | null | null | null | null | null | null | null | null | null | null | null | null | null | null | null | null | null | null | null | categoria.revit | "[ OST_PipeSegments : OST_PipeFitting ]" | classe.ifc | "[ IfcPipeSegment : IfcPipeFitting ]" | código.abnt | "[ 3E.38.02 ]"
83 | Tubo_ID_334257 | Tub.AQ | é.pertencente.a | Sis_AQT_01 | descrição | "Instância de Tubulação que pertence ao sistema AQ01 pode ser individualizado pelo ID de Revit ou pelo indentificador IfcGlobalId de IFC" | null | null | null | null | null | null | quem.fabricou | "Tigre" | quem.forneceu | "Nome da empresa vendedora do produto." | null | null | null | null | null | null | null | null | null | null | null | null | null | null | null | null | null | null | null | null | null | null | null | null | null | null | null | null | null | null | null | null | categoria.revit | "[ OST_PipeSegments : OST_PipeFitting ]" | classe.ifc | "[ IfcPipeSegment : IfcPipeFitting ]" | código.abnt | "[ 3E.38.02 ]"
84 | Tubo_ID_334258 | Tub.AQ | é.pertencente.a | Sis_AQT_01 | descrição | "Instância de Tubulação que pertence ao sistema AQ01 pode ser individualizado pelo ID de Revit ou pelo indentificador IfcGlobalId de IFC" | null | null | null | null | null | null | quem.fabricou | "Tigre" | quem.forneceu | "Nome da empresa vendedora do produto." | null | null | null | null | null | null | null | null | null | null | null | null | null | null | null | null | null | null | null | null | null | null | null | null | null | null | null | null | null | null | null | null | categoria.revit | "[ OST_PipeSegments : OST_PipeFitting ]" | classe.ifc | "[ IfcPipeSegment : IfcPipeFitting ]" | código.abnt | "[ 3E.38.02 ]"
85 | Tubo_ID_334259 | Tub.AQ | é.pertencente.a | Sis_AQT_01 | descrição | "Instância de Tubulação que pertence ao sistema AQ01 pode ser individualizado pelo ID de Revit ou pelo indentificador IfcGlobalId de IFC" | null | null | null | null | null | null | quem.fabricou | "Tigre" | quem.forneceu | "Nome da empresa vendedora do produto." | null | null | null | null | null | null | null | null | null | null | null | null | null | null | null | null | null | null | null | null | null | null | null | null | null | null | null | null | null | null | null | null | categoria.revit | "[ OST_PipeSegments : OST_PipeFitting ]" | classe.ifc | "[ IfcPipeSegment : IfcPipeFitting ]" | código.abnt | "[ 3E.38.02 ]"
86 | Tubo_ID_334260 | Tub.AQ | é.pertencente.a | Sis_AQT_01 | descrição | "Instância de Tubulação que pertence ao sistema AQ01 pode ser individualizado pelo ID de Revit ou pelo indentificador IfcGlobalId de IFC" | null | null | null | null | null | null | quem.fabricou | "Tigre" | quem.forneceu | "Nome da empresa vendedora do produto." | null | null | null | null | null | null | null | null | null | null | null | null | null | null | null | null | null | null | null | null | null | null | null | null | null | null | null | null | null | null | null | null | categoria.revit | "[ OST_PipeSegments : OST_PipeFitting ]" | classe.ifc | "[ IfcPipeSegment : IfcPipeFitting ]" | código.abnt | "[ 3E.38.02 ]"
87 | Tubo_ID_334261 | Tub.AQ | é.pertencente.a | Sis_AQT_01 | descrição | "Instância de Tubulação que pertence ao sistema AQ01 pode ser individualizado pelo ID de Revit ou pelo indentificador IfcGlobalId de IFC" | null | null | null | null | null | null | quem.fabricou | "Tigre" | quem.forneceu | "Nome da empresa vendedora do produto." | null | null | null | null | null | null | null | null | null | null | null | null | null | null | null | null | null | null | null | null | null | null | null | null | null | null | null | null | null | null | null | null | categoria.revit | "[ OST_PipeSegments : OST_PipeFitting ]" | classe.ifc | "[ IfcPipeSegment : IfcPipeFitting ]" | código.abnt | "[ 3E.38.02 ]"
88 | Tgas_ID_434250 | Tub.Gás | é.pertencente.a | Sis_GAS_01 | descrição | "Instância de Tubulação que pertence ao sistema de Gás doméstico GAS_01 pode ser individualizado pelo ID de Revit ou pelo indentificador IfcGlobalId de IFC" | null | null | null | null | null | null | quem.fabricou | "Tigre" | quem.forneceu | "Nome da empresa vendedora do produto." | null | null | null | null | null | null | null | null | null | null | null | null | null | null | null | null | null | null | null | null | null | null | null | null | null | null | null | null | null | null | null | null | categoria.revit | "[ OST_PipeSegments : OST_PipeFitting ]" | classe.ifc | "[ IfcPipeSegment , IfcPipeFitting ]" | código.abnt | "[ 3E.54 ]"
89 | Tgas_ID_434251 | Tub.Gás | é.pertencente.a | Sis_GAS_01 | descrição | "Instância de Tubulação que pertence ao sistema de Gás doméstico GAS_01 pode ser individualizado pelo ID de Revit ou pelo indentificador IfcGlobalId de IFC" | null | null | null | null | null | null | quem.fabricou | "Tigre" | quem.forneceu | "Nome da empresa vendedora do produto." | null | null | null | null | null | null | null | null | null | null | null | null | null | null | null | null | null | null | null | null | null | null | null | null | null | null | null | null | null | null | null | null | categoria.revit | "[ OST_PipeSegments : OST_PipeFitting ]" | classe.ifc | "[ IfcPipeSegment , IfcPipeFitting ]" | código.abnt | "[ 3E.54 ]"
90 | VAL.EURO21.0050.10 | Válvula.Euro20 | é.pertencente.a | Catálogo.SGC.Seção.Válvulas | descrição | "Válvula de gaveta Euro 21 com cunha revestida de borracha, atendendo as pressões nominais 10 e 16 nos DNs 50 a 300 de acordo com padrão construtivo ABNT NBR 14968" | null | null | tipo | "EURO21" | material | "FoFo, Ferro Fundido Dúctil" | quem.fabricou | "Saint Gobain Canalizações" | null | null | dn | 50 | pn | 10 | largura | 250 | null | null | null | null | altura.ao.eixo | 222 | altura | 335 | diâmetro | 165 | largura.do.corpo | 95 | profundidade.do.corpo | 144 | espessura.do.flange | 19 | voltas.do.fecho | 12.5 | massa | 12 | quem.fabricou | "Saint Gobain Canalizações" | produto | "Válvula Euro 21" | null | null | categoria.revit | "[ OST_PipeFitting ]" | classe.ifc | "[ IfcValve ]" | código.abnt | "[ 0M.20.20.01.07.03 ]"
91 | VAL.EURO21.0050.16 | Válvula.Euro20 | é.pertencente.a | Catálogo.SGC.Seção.Válvulas | descrição | "Válvula de gaveta Euro 21 com cunha revestida de borracha, atendendo as pressões nominais 10 e 16 nos DNs 50 a 300 de acordo com padrão construtivo ABNT NBR 14968" | null | null | tipo | "EURO21" | material | "FoFo, Ferro Fundido Dúctil" | quem.fabricou | "Saint Gobain Canalizações" | null | null | dn | 50 | pn | 16 | largura | 250 | null | null | null | null | altura.ao.eixo | 222 | altura | 335 | diâmetro | 165 | largura.do.corpo | 95 | profundidade.do.corpo | 144 | espessura.do.flange | 19 | voltas.do.fecho | 12.5 | massa | 12 | quem.fabricou | "Saint Gobain Canalizações" | produto | "Válvula Euro 21" | null | null | categoria.revit | "[ OST_PipeFitting ]" | classe.ifc | "[ IfcValve ]" | código.abnt | "[ 0M.20.20.01.07.03 ]"
92 | VAL.EURO21.0050.25 | Válvula.Euro20 | é.pertencente.a | Catálogo.SGC.Seção.Válvulas | descrição | "Válvula de gaveta Euro 21 com cunha revestida de borracha, atendendo as pressões nominais 10 e 16 nos DNs 50 a 300 de acordo com padrão construtivo ABNT NBR 14968" | null | null | tipo | "EURO21" | material | "FoFo, Ferro Fundido Dúctil" | quem.fabricou | "Saint Gobain Canalizações" | null | null | dn | 50 | pn | 25 | largura | 250 | null | null | null | null | altura.ao.eixo | 222 | altura | 335 | diâmetro | 165 | largura.do.corpo | 95 | profundidade.do.corpo | 144 | espessura.do.flange | 19 | voltas.do.fecho | 12.5 | massa | 12 | quem.fabricou | "Saint Gobain Canalizações" | produto | "Válvula Euro 21" | null | null | categoria.revit | "[ OST_PipeFitting ]" | classe.ifc | "[ IfcValve ]" | código.abnt | "[ 0M.20.20.01.07.03 ]"
93 | VAL.EURO21.0080.10 | Válvula.Euro20 | é.pertencente.a | Catálogo.SGC.Seção.Válvulas | descrição | "Válvula de gaveta Euro 21 com cunha revestida de borracha, atendendo as pressões nominais 10 e 16 nos DNs 50 a 300 de acordo com padrão construtivo ABNT NBR 14968" | null | null | tipo | "EURO21" | material | "FoFo, Ferro Fundido Dúctil" | quem.fabricou | "Saint Gobain Canalizações" | null | null | dn | 80 | pn | 10 | largura | 280 | null | null | null | null | altura.ao.eixo | 275 | altura | 395 | diâmetro | 200 | largura.do.corpo | 105 | profundidade.do.corpo | 174 | espessura.do.flange | 19 | voltas.do.fecho | 17 | massa | 16.6 | quem.fabricou | "Saint Gobain Canalizações" | produto | "Válvula Euro 21" | null | null | categoria.revit | "[ OST_PipeFitting ]" | classe.ifc | "[ IfcValve ]" | código.abnt | "[ 0M.20.20.01.07.03 ]"
94 | VAL.EURO21.0080.16 | Válvula.Euro20 | é.pertencente.a | Catálogo.SGC.Seção.Válvulas | descrição | "Válvula de gaveta Euro 21 com cunha revestida de borracha, atendendo as pressões nominais 10 e 16 nos DNs 50 a 300 de acordo com padrão construtivo ABNT NBR 14968" | null | null | tipo | "EURO21" | material | "FoFo, Ferro Fundido Dúctil" | quem.fabricou | "Saint Gobain Canalizações" | null | null | dn | 80 | pn | 16 | largura | 280 | null | null | null | null | altura.ao.eixo | 275 | altura | 395 | diâmetro | 200 | largura.do.corpo | 105 | profundidade.do.corpo | 174 | espessura.do.flange | 19 | voltas.do.fecho | 17 | massa | 16.6 | quem.fabricou | "Saint Gobain Canalizações" | produto | "Válvula Euro 21" | null | null | categoria.revit | "[ OST_PipeFitting ]" | classe.ifc | "[ IfcValve ]" | código.abnt | "[ 0M.20.20.01.07.03 ]"
95 | VAL.EURO21.0080.25 | Válvula.Euro20 | é.pertencente.a | Catálogo.SGC.Seção.Válvulas | descrição | "Válvula de gaveta Euro 21 com cunha revestida de borracha, atendendo as pressões nominais 10 e 16 nos DNs 50 a 300 de acordo com padrão construtivo ABNT NBR 14968" | null | null | tipo | "EURO21" | material | "FoFo, Ferro Fundido Dúctil" | quem.fabricou | "Saint Gobain Canalizações" | null | null | dn | 80 | pn | 25 | largura | 280 | null | null | null | null | altura.ao.eixo | 275 | altura | 395 | diâmetro | 200 | largura.do.corpo | 105 | profundidade.do.corpo | 174 | espessura.do.flange | 19 | voltas.do.fecho | 17 | massa | 16.6 | quem.fabricou | "Saint Gobain Canalizações" | produto | "Válvula Euro 21" | null | null | categoria.revit | "[ OST_PipeFitting ]" | classe.ifc | "[ IfcValve ]" | código.abnt | "[ 0M.20.20.01.07.03 ]"
96 | VAL.EURO21.0100.10 | Válvula.Euro20 | é.pertencente.a | Catálogo.SGC.Seção.Válvulas | descrição | "Válvula de gaveta Euro 21 com cunha revestida de borracha, atendendo as pressões nominais 10 e 16 nos DNs 50 a 300 de acordo com padrão construtivo ABNT NBR 14968" | null | null | tipo | "EURO21" | material | "FoFo, Ferro Fundido Dúctil" | quem.fabricou | "Saint Gobain Canalizações" | null | null | dn | 100 | pn | 10 | largura | 300 | null | null | null | null | altura.ao.eixo | 323 | altura | 456 | diâmetro | 225 | largura.do.corpo | 111 | profundidade.do.corpo | 194 | espessura.do.flange | 19 | voltas.do.fecho | 23 | massa | 20.8 | quem.fabricou | "Saint Gobain Canalizações" | produto | "Válvula Euro 21" | null | null | categoria.revit | "[ OST_PipeFitting ]" | classe.ifc | "[ IfcValve ]" | código.abnt | "[ 0M.20.20.01.07.03 ]"
97 | VAL.EURO21.0100.16 | Válvula.Euro20 | é.pertencente.a | Catálogo.SGC.Seção.Válvulas | descrição | "Válvula de gaveta Euro 21 com cunha revestida de borracha, atendendo as pressões nominais 10 e 16 nos DNs 50 a 300 de acordo com padrão construtivo ABNT NBR 14968" | null | null | tipo | "EURO21" | material | "FoFo, Ferro Fundido Dúctil" | quem.fabricou | "Saint Gobain Canalizações" | null | null | dn | 100 | pn | 16 | largura | 300 | null | null | null | null | altura.ao.eixo | 323 | altura | 456 | diâmetro | 225 | largura.do.corpo | 111 | profundidade.do.corpo | 194 | espessura.do.flange | 19 | voltas.do.fecho | 23 | massa | 20.8 | quem.fabricou | "Saint Gobain Canalizações" | produto | "Válvula Euro 21" | null | null | categoria.revit | "[ OST_PipeFitting ]" | classe.ifc | "[ IfcValve ]" | código.abnt | "[ 0M.20.20.01.07.03 ]"
98 | VAL.EURO21.0100.25 | Válvula.Euro20 | é.pertencente.a | Catálogo.SGC.Seção.Válvulas | descrição | "Válvula de gaveta Euro 21 com cunha revestida de borracha, atendendo as pressões nominais 10 e 16 nos DNs 50 a 300 de acordo com padrão construtivo ABNT NBR 14968" | null | null | tipo | "EURO21" | material | "FoFo, Ferro Fundido Dúctil" | quem.fabricou | "Saint Gobain Canalizações" | null | null | dn | 100 | pn | 25 | largura | 300 | null | null | null | null | altura.ao.eixo | 323 | altura | 461 | diâmetro | 235 | largura.do.corpo | 111 | profundidade.do.corpo | 194 | espessura.do.flange | 19 | voltas.do.fecho | 23 | massa | 21.5 | quem.fabricou | "Saint Gobain Canalizações" | produto | "Válvula Euro 21" | null | null | categoria.revit | "[ OST_PipeFitting ]" | classe.ifc | "[ IfcValve ]" | código.abnt | "[ 0M.20.20.01.07.03 ]"
99 | VAL.EURO21.0150.10 | Válvula.Euro20 | é.pertencente.a | Catálogo.SGC.Seção.Válvulas | descrição | "Válvula de gaveta Euro 21 com cunha revestida de borracha, atendendo as pressões nominais 10 e 16 nos DNs 50 a 300 de acordo com padrão construtivo ABNT NBR 14968" | null | null | tipo | "EURO21" | material | "FoFo, Ferro Fundido Dúctil" | quem.fabricou | "Saint Gobain Canalizações" | null | null | dn | 150 | pn | 10 | largura | 350 | null | null | null | null | altura.ao.eixo | 410 | altura | 573 | diâmetro | 285 | largura.do.corpo | 136 | profundidade.do.corpo | 257 | espessura.do.flange | 19 | voltas.do.fecho | 32 | massa | 36.3 | quem.fabricou | "Saint Gobain Canalizações" | produto | "Válvula Euro 21" | null | null | categoria.revit | "[ OST_PipeFitting ]" | classe.ifc | "[ IfcValve ]" | código.abnt | "[ 0M.20.20.01.07.03 ]"
100 | VAL.EURO21.0150.16 | Válvula.Euro20 | é.pertencente.a | Catálogo.SGC.Seção.Válvulas | descrição | "Válvula de gaveta Euro 21 com cunha revestida de borracha, atendendo as pressões nominais 10 e 16 nos DNs 50 a 300 de acordo com padrão construtivo ABNT NBR 14968" | null | null | tipo | "EURO21" | material | "FoFo, Ferro Fundido Dúctil" | quem.fabricou | "Saint Gobain Canalizações" | null | null | dn | 150 | pn | 16 | largura | 350 | null | null | null | null | altura.ao.eixo | 410 | altura | 573 | diâmetro | 285 | largura.do.corpo | 136 | profundidade.do.corpo | 257 | espessura.do.flange | 19 | voltas.do.fecho | 32 | massa | 36.3 | quem.fabricou | "Saint Gobain Canalizações" | produto | "Válvula Euro 21" | null | null | categoria.revit | "[ OST_PipeFitting ]" | classe.ifc | "[ IfcValve ]" | código.abnt | "[ 0M.20.20.01.07.03 ]"
101 | VAL.EURO21.0150.25 | Válvula.Euro20 | é.pertencente.a | Catálogo.SGC.Seção.Válvulas | descrição | "Válvula de gaveta Euro 21 com cunha revestida de borracha, atendendo as pressões nominais 10 e 16 nos DNs 50 a 300 de acordo com padrão construtivo ABNT NBR 14968" | null | null | tipo | "EURO21" | material | "FoFo, Ferro Fundido Dúctil" | quem.fabricou | "Saint Gobain Canalizações" | null | null | dn | 150 | pn | 25 | largura | 350 | null | null | null | null | altura.ao.eixo | 410 | altura | 581 | diâmetro | 300 | largura.do.corpo | 136 | profundidade.do.corpo | 257 | espessura.do.flange | 20 | voltas.do.fecho | 32 | massa | 41 | quem.fabricou | "Saint Gobain Canalizações" | produto | "Válvula Euro 21" | null | null | categoria.revit | "[ OST_PipeFitting ]" | classe.ifc | "[ IfcValve ]" | código.abnt | "[ 0M.20.20.01.07.03 ]"
102 | VAL.EURO21.0200.10 | Válvula.Euro20 | é.pertencente.a | Catálogo.SGC.Seção.Válvulas | descrição | "Válvula de gaveta Euro 21 com cunha revestida de borracha, atendendo as pressões nominais 10 e 16 nos DNs 50 a 300 de acordo com padrão construtivo ABNT NBR 14968" | null | null | tipo | "EURO21" | material | "FoFo, Ferro Fundido Dúctil" | quem.fabricou | "Saint Gobain Canalizações" | null | null | dn | 200 | pn | 10 | largura | 400 | null | null | null | null | altura.ao.eixo | 515 | altura | 745 | diâmetro | 340 | largura.do.corpo | 266 | profundidade.do.corpo | 382 | espessura.do.flange | 20 | voltas.do.fecho | 33 | massa | 75 | quem.fabricou | "Saint Gobain Canalizações" | produto | "Válvula Euro 21" | null | null | categoria.revit | "[ OST_PipeFitting ]" | classe.ifc | "[ IfcValve ]" | código.abnt | "[ 0M.20.20.01.07.03 ]"
103 | VAL.EURO21.0200.16 | Válvula.Euro20 | é.pertencente.a | Catálogo.SGC.Seção.Válvulas | descrição | "Válvula de gaveta Euro 21 com cunha revestida de borracha, atendendo as pressões nominais 10 e 16 nos DNs 50 a 300 de acordo com padrão construtivo ABNT NBR 14968" | null | null | tipo | "EURO21" | material | "FoFo, Ferro Fundido Dúctil" | quem.fabricou | "Saint Gobain Canalizações" | null | null | dn | 200 | pn | 16 | largura | 400 | null | null | null | null | altura.ao.eixo | 515 | altura | 745 | diâmetro | 340 | largura.do.corpo | 266 | profundidade.do.corpo | 382 | espessura.do.flange | 20 | voltas.do.fecho | 33 | massa | 75 | quem.fabricou | "Saint Gobain Canalizações" | produto | "Válvula Euro 21" | null | null | categoria.revit | "[ OST_PipeFitting ]" | classe.ifc | "[ IfcValve ]" | código.abnt | "[ 0M.20.20.01.07.03 ]"
104 | VAL.EURO21.0250.10 | Válvula.Euro20 | é.pertencente.a | Catálogo.SGC.Seção.Válvulas | descrição | "Válvula de gaveta Euro 21 com cunha revestida de borracha, atendendo as pressões nominais 10 e 16 nos DNs 50 a 300 de acordo com padrão construtivo ABNT NBR 14968" | null | null | tipo | "EURO21" | material | "FoFo, Ferro Fundido Dúctil" | quem.fabricou | "Saint Gobain Canalizações" | null | null | dn | 250 | pn | 10 | largura | 450 | null | null | null | null | altura.ao.eixo | 595 | altura | 855 | diâmetro | 400 | largura.do.corpo | 285 | profundidade.do.corpo | 470 | espessura.do.flange | 22 | voltas.do.fecho | 41.5 | massa | 121 | quem.fabricou | "Saint Gobain Canalizações" | produto | "Válvula Euro 21" | null | null | categoria.revit | "[ OST_PipeFitting ]" | classe.ifc | "[ IfcValve ]" | código.abnt | "[ 0M.20.20.01.07.03 ]"
105 | VAL.EURO21.0250.16 | Válvula.Euro20 | é.pertencente.a | Catálogo.SGC.Seção.Válvulas | descrição | "Válvula de gaveta Euro 21 com cunha revestida de borracha, atendendo as pressões nominais 10 e 16 nos DNs 50 a 300 de acordo com padrão construtivo ABNT NBR 14968" | null | null | tipo | "EURO21" | material | "FoFo, Ferro Fundido Dúctil" | quem.fabricou | "Saint Gobain Canalizações" | null | null | dn | 250 | pn | 16 | largura | 450 | null | null | null | null | altura.ao.eixo | 595 | altura | 855 | diâmetro | 400 | largura.do.corpo | 285 | profundidade.do.corpo | 470 | espessura.do.flange | 22 | voltas.do.fecho | 41.5 | massa | 121 | quem.fabricou | "Saint Gobain Canalizações" | produto | "Válvula Euro 21" | null | null | categoria.revit | "[ OST_PipeFitting ]" | classe.ifc | "[ IfcValve ]" | código.abnt | "[ 0M.20.20.01.07.03 ]"
106 | VAL.EURO21.0300.10 | Válvula.Euro20 | é.pertencente.a | Catálogo.SGC.Seção.Válvulas | descrição | "Válvula de gaveta Euro 21 com cunha revestida de borracha, atendendo as pressões nominais 10 e 16 nos DNs 50 a 300 de acordo com padrão construtivo ABNT NBR 14968" | null | null | tipo | "EURO21" | material | "FoFo, Ferro Fundido Dúctil" | quem.fabricou | "Saint Gobain Canalizações" | null | null | dn | 300 | pn | 10 | largura | 500 | null | null | null | null | altura.ao.eixo | 705 | altura | 1010 | diâmetro | 455 | largura.do.corpo | 305 | profundidade.do.corpo | 538 | espessura.do.flange | 24.5 | voltas.do.fecho | 50 | massa | 174 | quem.fabricou | "Saint Gobain Canalizações" | produto | "Válvula Euro 21" | null | null | categoria.revit | "[ OST_PipeFitting ]" | classe.ifc | "[ IfcValve ]" | código.abnt | "[ 0M.20.20.01.07.03 ]"
107 | VAL.EURO21.0300.16 | Válvula.Euro20 | é.pertencente.a | Catálogo.SGC.Seção.Válvulas | descrição | "Válvula de gaveta Euro 21 com cunha revestida de borracha, atendendo as pressões nominais 10 e 16 nos DNs 50 a 300 de acordo com padrão construtivo ABNT NBR 14968" | null | null | tipo | "EURO21" | material | "FoFo, Ferro Fundido Dúctil" | quem.fabricou | "Saint Gobain Canalizações" | null | null | dn | 300 | pn | 16 | largura | 500 | null | null | null | null | altura.ao.eixo | 705 | altura | 1010 | diâmetro | 455 | largura.do.corpo | 305 | profundidade.do.corpo | 538 | espessura.do.flange | 24.5 | voltas.do.fecho | 50 | massa | 174 | quem.fabricou | "Saint Gobain Canalizações" | produto | "Válvula Euro 21" | null | null | categoria.revit | "[ OST_PipeFitting ]" | classe.ifc | "[ IfcValve ]" | código.abnt | "[ 0M.20.20.01.07.03 ]"
108 | VAL.EURO22.0080.10 | Válvula.Euro20 | é.pertencente.a | Catálogo.SGC.Seção.Válvulas | descrição | "Válvula de gaveta Euro 22 com cunha revestida de borracha, nos DN 80 a 300mm. Atende aos ensaios definidos na norma ABNT NBR 14968." | null | null | tipo | "EURO22" | material | "FoFo, Ferro Fundido Dúctil" | quem.fabricou | "Saint Gobain Canalizações" | null | null | dn | 80 | pn | 10 | largura | 203 | null | null | null | null | altura.ao.eixo | 275 | altura | 395 | diâmetro | 190 | largura.do.corpo | 105 | profundidade.do.corpo | 174 | espessura.do.flange | 19 | voltas.do.fecho | 17 | massa | 18 | quem.fabricou | "Saint Gobain Canalizações" | produto | "Válvula Euro 22" | null | null | categoria.revit | "[ OST_PipeFitting ]" | classe.ifc | "[ IfcValve ]" | código.abnt | "[ 0M.20.20.01.07.03 ]"
109 | VAL.EURO22.0100.10 | Válvula.Euro20 | é.pertencente.a | Catálogo.SGC.Seção.Válvulas | descrição | "Válvula de gaveta Euro 22 com cunha revestida de borracha, nos DN 80 a 300mm. Atende aos ensaios definidos na norma ABNT NBR 14968." | null | null | tipo | "EURO22" | material | "FoFo, Ferro Fundido Dúctil" | quem.fabricou | "Saint Gobain Canalizações" | null | null | dn | 100 | pn | 10 | largura | 229 | null | null | null | null | altura.ao.eixo | 323 | altura | 456 | diâmetro | 228 | largura.do.corpo | 111 | profundidade.do.corpo | 194 | espessura.do.flange | 24 | voltas.do.fecho | 23 | massa | 23.6 | quem.fabricou | "Saint Gobain Canalizações" | produto | "Válvula Euro 22" | null | null | categoria.revit | "[ OST_PipeFitting ]" | classe.ifc | "[ IfcValve ]" | código.abnt | "[ 0M.20.20.01.07.03 ]"
110 | VAL.EURO22.0150.10 | Válvula.Euro20 | é.pertencente.a | Catálogo.SGC.Seção.Válvulas | descrição | "Válvula de gaveta Euro 22 com cunha revestida de borracha, nos DN 80 a 300mm. Atende aos ensaios definidos na norma ABNT NBR 14968." | null | null | tipo | "EURO22" | material | "FoFo, Ferro Fundido Dúctil" | quem.fabricou | "Saint Gobain Canalizações" | null | null | dn | 150 | pn | 10 | largura | 267 | null | null | null | null | altura.ao.eixo | 410 | altura | 573 | diâmetro | 280 | largura.do.corpo | 136 | profundidade.do.corpo | 257 | espessura.do.flange | 25 | voltas.do.fecho | 32 | massa | 41.6 | quem.fabricou | "Saint Gobain Canalizações" | produto | "Válvula Euro 22" | null | null | categoria.revit | "[ OST_PipeFitting ]" | classe.ifc | "[ IfcValve ]" | código.abnt | "[ 0M.20.20.01.07.03 ]"
111 | VAL.EURO22.0200.10 | Válvula.Euro20 | é.pertencente.a | Catálogo.SGC.Seção.Válvulas | descrição | "Válvula de gaveta Euro 22 com cunha revestida de borracha, nos DN 80 a 300mm. Atende aos ensaios definidos na norma ABNT NBR 14968." | null | null | tipo | "EURO22" | material | "FoFo, Ferro Fundido Dúctil" | quem.fabricou | "Saint Gobain Canalizações" | null | null | dn | 200 | pn | 10 | largura | 292 | null | null | null | null | altura.ao.eixo | 515 | altura | 745 | diâmetro | 343 | largura.do.corpo | 266 | profundidade.do.corpo | 382 | espessura.do.flange | 20 | voltas.do.fecho | 33 | massa | 54.5 | quem.fabricou | "Saint Gobain Canalizações" | produto | "Válvula Euro 22" | null | null | categoria.revit | "[ OST_PipeFitting ]" | classe.ifc | "[ IfcValve ]" | código.abnt | "[ 0M.20.20.01.07.03 ]"
112 | VAL.EURO22.0250.10 | Válvula.Euro20 | é.pertencente.a | Catálogo.SGC.Seção.Válvulas | descrição | "Válvula de gaveta Euro 22 com cunha revestida de borracha, nos DN 80 a 300mm. Atende aos ensaios definidos na norma ABNT NBR 14968." | null | null | tipo | "EURO22" | material | "FoFo, Ferro Fundido Dúctil" | quem.fabricou | "Saint Gobain Canalizações" | null | null | dn | 250 | pn | 10 | largura | 330 | null | null | null | null | altura.ao.eixo | 595 | altura | 855 | diâmetro | 406 | largura.do.corpo | 285 | profundidade.do.corpo | 470 | espessura.do.flange | 22 | voltas.do.fecho | 41.5 | massa | 97.7 | quem.fabricou | "Saint Gobain Canalizações" | produto | "Válvula Euro 22" | null | null | categoria.revit | "[ OST_PipeFitting ]" | classe.ifc | "[ IfcValve ]" | código.abnt | "[ 0M.20.20.01.07.03 ]"
113 | VAL.EURO22.0300.10 | Válvula.Euro20 | é.pertencente.a | Catálogo.SGC.Seção.Válvulas | descrição | "Válvula de gaveta Euro 22 com cunha revestida de borracha, nos DN 80 a 300mm. Atende aos ensaios definidos na norma ABNT NBR 14968." | null | null | tipo | "EURO22" | material | "FoFo, Ferro Fundido Dúctil" | quem.fabricou | "Saint Gobain Canalizações" | null | null | dn | 300 | pn | 10 | largura | 356 | null | null | null | null | altura.ao.eixo | 705 | altura | 1010 | diâmetro | 486 | largura.do.corpo | 305 | profundidade.do.corpo | 538 | espessura.do.flange | 24.5 | voltas.do.fecho | 50 | massa | 130 | quem.fabricou | "Saint Gobain Canalizações" | produto | "Válvula Euro 22" | null | null | categoria.revit | "[ OST_PipeFitting ]" | classe.ifc | "[ IfcValve ]" | código.abnt | "[ 0M.20.20.01.07.03 ]"