## Projeto
Chave | Valor | Idioma
OntologiaPrefixo | bim: | pt
OntologiaTema | Objetos_de_Sistemas_Energia_Força_Telecom_Iluminação | pt
RaizClass | BIM | pt
RaizProp | BIMProp | pt
RaizData | BIMData | pt
URI | https://github.com/JLMenegotto/RepoOnto# | pt
Autor | Prof. José Luis Menegotto DEG/POLI/UFRJ | pt
Organização | Escola Politécnica da UFRJ | pt
Norma-Número | ABNT NBR 5410 - Instalações elétricas de baixa tensão | pt
Norma-Edição | - | pt
Norma-ISBN | - | pt
Norma-Escopo | - | pt
Norma-Referência-01 | ABNT NBR 14565 - Cabeamento estruturado | pt
Norma-Referência-02 | ABNT NBR 16415 - Infraestrutura de telecomunicações para edificações | pt
Norma-Referência-03 | ABNT NBR 15247 / 15288 - Sistemas de segurança (opcional) | pt
Observações | Algumas traduções podem precisar de revisão - Traducción al español incorporada | pt
DataHora | 2026-09-18 15:56 | pt
Advertência | Formalizar elementos do projeto BIM. Objetos específicos de Sistemas de Elétrica e de Telecomunicações | pt
Aviso | Formalizar elementos del proyecto BIM. Objetos específicos de los Sistemas Eléctricos y de Telecomunicaciones | es
Alert | Formalize elements of the BIM project. Specific objects of Electrical and Telecommunications Systems | en
Prédio | - | pt
Cidade | - | pt
Explicação | Formalizar elementos do projeto BIM. Objetos específicos de Sistemas de Elétrica e de Telecomunicações | pt
Explicación | Formalizar elementos del proyecto BIM. Objetos específicos de los Sistemas Eléctricos y de Telecomunicaciones | es
Explanation | Formalize elements of the BIM project. Specific objects of Electrical and Telecommunications Systems | en
Fonte-Brasil-01 | https://brasil.un.org/pt-br/sdgs | pt
Fonte-Brasil-02 | https://eaesp.fgv.br/centros/centro-estudos-sustentabilidade/projetos/programa-brasileiro-ghg-protocol | pt
Fonte-Brasil-03 | https://www.gov.br/fazenda/pt-br/acesso-a-informacao/acoes-e-programas/transformacao-ecologica/transformacao-ecologica | pt
Fonte-Brasil-04 | https://www.gov.br/fazenda/pt-br/orgaos/spe/taxonomia-sustentavel-brasileira/cadernos | pt
Fonte-Vegetação-01 | https://museunacional.ufrj.br/hortobotanico | pt
Fonte-Vegetação-02 | https://www.embrapa.br/florestas/publicacoes | pt
Fonte-Vegetação-03 | https://www.arvoresgigantes.org | pt
Fonte-Vegetação-04 | https://www.scielo.br/j/abb | pt
Fonte-Vegetação-05 | https://www.gov.br/inpa/pt-br/Pesquisa/colecoes/botanica | pt
Fonte-Vegetação-06 | https://botanicasaopaulo.org | pt
Fonte-Vegetação-07 | https://pesquisa.in.gov.br/imprensa | pt
Fonte-Vegetação-08 | https://mapas.florestal.gov.br | pt
Fonte-SINAPI | https://www.caixa.gov.br/site/Paginas/downloads.aspx#categoria_888 | pt
Fonte-Brasil-Saúde-01 | https://somasus.saude.gov.br/sistema/home | pt
Fonte-Brasil-Saúde-02 | https://anvisalegis.datalegis.net | pt
Fonte-Brasil-Saúde-03 | RDC 611/2022. Radiologia diagnóstica. Blindagem, proteção radiológica. | pt
Fonte-Brasil-Saúde-04 | RDC 222/2018. Gerenciamento de resíduos. Plano de gerenciamento obrigatório. | pt
Fonte-NBR-01 | NBR 9050. Acessibilidade. Todos os ambientes de uso público. | pt
Fonte-NBR-02 | NBR 7256. Climatização em EAS. Obrigatória para CC, CTI, CME, hemodinâmica. | pt
Fonte-NBR-03 | NBR 15575. Desempenho de edificações. Conforto térmico, acústico, lumínico. | pt
Fonte-NBR-04 | NBR 13534. Instalações elétricas em EAS. Circuitos, aterramento, emergência. | pt
Fonte-NBR-05 | NBR 12188. Gases medicinais. Centrais, redes, pontos de uso. | pt
Fonte-Bombeiros-01 | Segurança contra incêndio. Varia por estado, consultar regulamento local. | pt

## Classes
0 | 00Raiz | 00Super Class 2 | 00Super Class 3 | 00Super Class 4 | 00Super Class 5 | EquivalentTo: Raiz Condições necessárias | EquivalentTo: Classe2 Condições necessárias | EquivalentTo: Classe3 Condições necessárias | EquivalentTo: Classe4 Condições necessárias | EquivalentTo: Classe5 Condições necessárias | Anotações de ajuda Classe 1 | Anotações de ajuda Classe 2 | Anotações de ajuda Classe 3 | Anotações de ajuda Classe 5 | 000 Tradução Classe 5 | 000 Traducción Classe 5 | 000 Translate Classe 5 | Interop | Natureza | Especie | Tema | Disciplina | Key | Categoria Rvt | Parâmetro Rvt | Classe IFC | Atributo IFC | ABNT | KML
2 | Conceitos | De.Construção | Produtos.Construtivos | Adesivos | Cola.Espuma | null | null | null | null | null | De.Construção | Produtos.Construtivos | Adesivos | Cola Espuma | Material construtivo usado para aderir espumas. | Material de construcción utilizado para adherir espumas. | Construction material used to adhere foams. | null | De Construção | Produtos Construtivos | Adesivos | Instalações | Key-INTEL-2 | [ OST_Materials : OST_Parts : OST_FloorsSubstrate : OST_WallsSubstrate : OST_CeilingsSubstrate ] | null | [ IfcMaterial : IfcFastener ] | null | [ 0M ] | null
3 | Conceitos | De.Construção | Produtos.Construtivos | Adesivos | Cola.Louça | null | null | null | null | null | De.Construção | Produtos.Construtivos | Adesivos | Cola Louça | Material construtivo usado para aderir louças. | Material de construcción utilizado para adherir la vajilla. | Construction material used to adhere crockery. | null | De Construção | Produtos Construtivos | Adesivos | Instalações | Key-INTEL-3 | [ OST_Materials : OST_Parts : OST_FloorsSubstrate : OST_WallsSubstrate : OST_CeilingsSubstrate ] | null | [ IfcMaterial : IfcFastener ] | null | [ 0M ] | null
4 | Conceitos | De.Construção | Produtos.Construtivos | Adesivos | Cola.Madeira | null | null | null | null | null | De.Construção | Produtos.Construtivos | Adesivos | Cola Madeira | Material construtivo usado para aderir madeiras. | Material de construcción utilizado para adherir madera. | Construction material used to adhere wood. | null | De Construção | Produtos Construtivos | Adesivos | Instalações | Key-INTEL-4 | [ OST_Materials : OST_Parts : OST_FloorsSubstrate : OST_WallsSubstrate : OST_CeilingsSubstrate ] | null | [ IfcMaterial : IfcFastener ] | null | [ 0M ] | null
5 | Conceitos | De.Construção | Produtos.Construtivos | Adesivos | Cola.Metal | null | null | null | null | null | De.Construção | Produtos.Construtivos | Adesivos | Cola Metal | Material construtivo usado para aderir metais. | Material de construcción utilizado para adherir metales. | Construction material used to adhere metals. | null | De Construção | Produtos Construtivos | Adesivos | Instalações | Key-INTEL-5 | [ OST_Materials : OST_Parts : OST_FloorsSubstrate : OST_WallsSubstrate : OST_CeilingsSubstrate ] | null | [ IfcMaterial : IfcFastener ] | null | [ 0M ] | null
6 | Conceitos | De.Construção | Produtos.Construtivos | Adesivos | Cola.Textil | null | null | null | null | null | De.Construção | Produtos.Construtivos | Adesivos | Cola Textil | Material construtivo usado para aderir texteis. | Material de construcción utilizado para unir textiles. | Construction material used to bond textiles. | null | De Construção | Produtos Construtivos | Adesivos | Instalações | Key-INTEL-6 | [ OST_Materials : OST_Parts : OST_FloorsSubstrate : OST_WallsSubstrate : OST_CeilingsSubstrate ] | null | [ IfcMaterial : IfcFastener ] | null | [ 0M ] | null
7 | Conceitos | De.Construção | Produtos.Construtivos | Aditivos | Defloculante | null | null | null | null | null | De Construção | Produtos Construtivos | Aditivos | Defloculante | Usado para melhorar a trabalhabilidade do material. | Se usa para mejorar la manifiabilidad del material. | Used to improve the workability of the material. | null | De Construção | Produtos Construtivos | Aditivos | Instalações | Key-INTEL-7 | [ OST_Materials : OST_MaterialTags ] | null | [ IfcMaterial : IfcText : IfcLabel : IfcMaterialRelationship ] | null | [ 0M ] | null
8 | Conceitos | De.Construção | Produtos.Construtivos | Aditivos | Pigmento | null | null | null | null | null | De Construção | Produtos Construtivos | Aditivos | Pigmento | Usado para alterar as propriedades cromáticas. | Se usaba para cambiar propiedades cromáticas. | Used to change chromatic properties. | null | De Construção | Produtos Construtivos | Aditivos | Instalações | Key-INTEL-8 | [ OST_Materials : OST_MaterialTags ] | null | [ IfcMaterial : IfcText : IfcLabel : IfcMaterialRelationship ] | null | [ 0M ] | null
9 | Conceitos | De.Construção | Produtos.Construtivos | Argamassas | Argamassa.Baritada | null | null | null | null | null | De.Construção | Produtos.Construtivos | Argamassas | Argamassa Baritada | Material construtivo usado para proteger da emissão de radiação em salas radiológicas de ambientes hospitalares (salas de radioterapia, radiologia, medicina nuclear de centros de saúde). | Material de construcción utilizado para proteger contra la emisión de radiación en salas radiológicas en entornos hospitalarios (radioterapia, radiología, salas de medicina nuclear de centros de salud). | Construction material used to protect from radiation emission in radiological rooms in hospital environments (radiotherapy, radiology, nuclear medicine rooms of health centers). | null | De Construção | Produtos Construtivos | Argamassas | Instalações | Key-INTEL-9 | [ OST_Materials : OST_Parts : OST_WallsSubstrate : OST_FloorsSubstrate : OST_WallsInsulation : OST_FloorsInsulation ] | null | [ IfcMaterial : IfcCoveringINSULATION ] | null | [ 0M ] | null
10 | Conceitos | De.Construção | Produtos.Construtivos | Argamassas | Argamassa.Colante | null | null | null | null | null | De.Construção | Produtos.Construtivos | Argamassas | Argamassa Colante | Material construtivo usado para colar peças cerámicas ou porcelanatos em paredes ou pisos. | Material de construcción utilizado para pegar azulejos cerámicos o de porcelana a paredes o suelos. | Construction material used to glue ceramic or porcelain tiles to walls or floors. | null | De Construção | Produtos Construtivos | Argamassas | Instalações | Key-INTEL-10 | [ OST_Materials : OST_Parts : OST_WallsSubstrate : OST_FloorsSubstrate : OST_WallsInsulation : OST_FloorsInsulation ] | null | [ IfcMaterial : IfcCoveringMEMBRANE ] | null | [ 0M ] | null
11 | Conceitos | De.Construção | Produtos.Construtivos | Argamassas | Argamassa.Isolante | null | null | null | null | null | De.Construção | Produtos.Construtivos | Argamassas | Argamassa Isolante | Material construtivo usado para as camadas com isolamento polimérico. | Material de construcción utilizado para las capas con aislamiento polimérico. | Construction material used for the layers with polymeric insulation. | null | De Construção | Produtos Construtivos | Argamassas | Instalações | Key-INTEL-11 | [ OST_Materials : OST_Parts : OST_WallsSubstrate : OST_FloorsSubstrate : OST_WallsInsulation : OST_FloorsInsulation ] | null | [ IfcMaterial : IfcCoveringINSULATION ] | null | [ 0M ] | null
12 | Conceitos | De.Construção | Produtos.Construtivos | Argamassas | Argamassa.Lastro | null | null | null | null | null | De.Construção | Produtos.Construtivos | Argamassas | Argamassa Lastro | Material construtivo usado para a formação de contrapisos ou camadas de lastro em pisos ou nas vias de tránsito e tráfego. | Material de construcción utilizado para la formación de subsuelos o capas de lastre en suelos o en tráfico y rutas de tráfico. | Construction material used for the formation of subfloors or ballast layers on floors or on traffic and traffic routes. | null | De Construção | Produtos Construtivos | Argamassas | Instalações | Key-INTEL-12 | [ OST_Materials : OST_Parts : OST_WallsSubstrate : OST_FloorsSubstrate : OST_WallsInsulation : OST_FloorsInsulation ] | null | [ IfcMaterial : IfcCoveringMEMBRANE ] | null | [ 0M ] | null
13 | Conceitos | De.Construção | Produtos.Construtivos | Argamassas | Argamassa.Reguladora | null | null | null | null | null | De.Construção | Produtos.Construtivos | Argamassas | Argamassa Reguladora | Material construtivo usado para regularizar e acabar as alvenarias. Incluem os chapiscos, emboços e rebocos. | Material de construcción utilizado para regularizar y acabar la mampostería. Incluyen fundiciones en bruto, yesos y yesos. | Construction material used to regularize and finish the masonry. They include roughcasts, plasters and plasters. | null | De Construção | Produtos Construtivos | Argamassas | Instalações | Key-INTEL-13 | [ OST_Materials : OST_Parts : OST_WallsSubstrate : OST_FloorsSubstrate : OST_WallsInsulation : OST_FloorsInsulation ] | null | [ IfcMaterial : IfcCoveringINSULATION ] | null | [ 0M ] | null
14 | Conceitos | De.Construção | Produtos.Construtivos | Concretos.Reguladores | Concreto.C10 | null | null | null | null | null | De.Construção | Produtos.Construtivos | Concretos Reguladores | Concreto C10 | Material construtivo usado como concreto magro para lastro de regularização não estrutural. | Material de construcción utilizado como hormigón pobre para lastre de regularización no estructural. | Construction material used as lean concrete for non-structural regularization ballast. | null | De Construção | Produtos Construtivos | Concretos Reguladores | Instalações | Key-INTEL-14 | [ OST_Materials : OST_Parts : OST_WallsSubstrate : OST_FloorsSubstrate : OST_WallsInsulation : OST_FloorsInsulation ] | null | [ IfcMaterial : IfcCoveringMEMBRANE ] | null | [ 0M ] | null
15 | Conceitos | De.Construção | Produtos.Construtivos | Concretos.Reguladores | Concreto.C15 | null | null | null | null | null | De.Construção | Produtos.Construtivos | Concretos Reguladores | Concreto C15 | Material construtivo usado como concreto de contrapiso, enchimento, calçadas não permitido em armado estrutural. | Material de construcción utilizado como hormigón de contrapiso, relleno y aceras sin resistencia para refuerzo estructural. | Construction material used as subfloor concrete, filling, sidewalks not allowed in structural reinforcement. | null | De Construção | Produtos Construtivos | Concretos Reguladores | Instalações | Key-INTEL-15 | [ OST_Materials : OST_Parts : OST_WallsSubstrate : OST_FloorsSubstrate : OST_WallsInsulation : OST_FloorsInsulation ] | null | [ IfcMaterial : IfcCoveringMEMBRANE ] | null | [ 0M ] | null
16 | Conceitos | De.Construção | Produtos.Construtivos | Concretos.Estruturais | Concreto.C20 | null | null | null | null | null | De.Construção | Produtos.Construtivos | Concretos Estruturais | Concreto C20 | Material construtivo usado como concreto mínimo para concreto armado em ambientes pouco agressivos. | Material de construcción utilizado como hormigón armado mínimo en entornos de baja agresividad. | Construction material used as minimum concrete for reinforced concrete in low aggressive environments. | null | De Construção | Produtos Construtivos | Concretos Estruturais | Instalações | Key-INTEL-16 | [ OST_Materials : OST_Rebar : OST_AreaRein : OST_StructuralFoundation : OST_StructuralColumns : OST_StructuralFraming : OST_StructuralTendons : OST_StructuralStiffener : OST_StructuralTruss : OST_StructConnectionAnchors : OST_StructConnectionBolts : OST_StructConnectionPlates : OST_StructConnectionShearStuds : OST_HorizontalBracing : OST_VerticalBracing : OST_KickerBracing ] | null | [ IfcMaterial : IfcReinforcingBar : IfcStructuralSurfaceMember : IfcFooting : IfcColumn : IfcBeam : IfcMember ] | null | [ 0M ] | null
17 | Conceitos | De.Construção | Produtos.Construtivos | Concretos.Estruturais | Concreto.C25 | null | null | null | null | null | De.Construção | Produtos.Construtivos | Concretos Estruturais | Concreto C25 | Material construtivo usado como concreto estrutural em obras correntes: sapatas, vigas, pilares, lajes | Material de construcción utilizado como hormigón estructural en obras de: zapatas, vigas, columnas, losas. | Construction material used as structural concrete in current works: footings, beams, columns, slabs | null | De Construção | Produtos Construtivos | Concretos Estruturais | Instalações | Key-INTEL-17 | [ OST_Materials : OST_Rebar : OST_AreaRein : OST_StructuralFoundation : OST_StructuralColumns : OST_StructuralFraming : OST_StructuralTendons : OST_StructuralStiffener : OST_StructuralTruss : OST_StructConnectionAnchors : OST_StructConnectionBolts : OST_StructConnectionPlates : OST_StructConnectionShearStuds : OST_HorizontalBracing : OST_VerticalBracing : OST_KickerBracing ] | null | [ IfcMaterial : IfcReinforcingBar : IfcStructuralSurfaceMember : IfcFooting : IfcColumn : IfcBeam : IfcMember ] | null | [ 0M ] | null
18 | Conceitos | De.Construção | Produtos.Construtivos | Concretos.Estruturais | Concreto.C30 | null | null | null | null | null | De.Construção | Produtos.Construtivos | Concretos Estruturais | Concreto C30 | Material construtivo usado como concreto de ambientes urbanos agressivos, pisos industriais, cargas elevadas. | Material de construcción utilizado como hormigón para entornos urbanos agresivos, suelos industriales, cargas elevadas. | Construction material used as concrete for aggressive urban environments, industrial floors, high loads. | null | De Construção | Produtos Construtivos | Concretos Estruturais | Instalações | Key-INTEL-18 | [ OST_Materials : OST_Rebar : OST_AreaRein : OST_StructuralFoundation : OST_StructuralColumns : OST_StructuralFraming : OST_StructuralTendons : OST_StructuralStiffener : OST_StructuralTruss : OST_StructConnectionAnchors : OST_StructConnectionBolts : OST_StructConnectionPlates : OST_StructConnectionShearStuds : OST_HorizontalBracing : OST_VerticalBracing : OST_KickerBracing ] | null | [ IfcMaterial : IfcReinforcingBar : IfcStructuralSurfaceMember : IfcFooting : IfcColumn : IfcBeam : IfcMember ] | null | [ 0M ] | null
19 | Conceitos | De.Construção | Produtos.Construtivos | Concretos.Estruturais | Concreto.C35 | null | null | null | null | null | De.Construção | Produtos.Construtivos | Concretos Estruturais | Concreto C35 | Material construtivo usado como concreto de estruturas solicitadas, pré-moldados, elementos esbeltos. | Material de construcción utilizado como hormigón para estructuras solicitadas, elementos prefabricados, delgados. | Construction material used as concrete for requested structures, precast, slender elements. | null | De Construção | Produtos Construtivos | Concretos Estruturais | Instalações | Key-INTEL-19 | [ OST_Materials : OST_Rebar : OST_AreaRein : OST_StructuralFoundation : OST_StructuralColumns : OST_StructuralFraming : OST_StructuralTendons : OST_StructuralStiffener : OST_StructuralTruss : OST_StructConnectionAnchors : OST_StructConnectionBolts : OST_StructConnectionPlates : OST_StructConnectionShearStuds : OST_HorizontalBracing : OST_VerticalBracing : OST_KickerBracing ] | null | [ IfcMaterial : IfcReinforcingBar : IfcStructuralSurfaceMember : IfcFooting : IfcColumn : IfcBeam : IfcMember ] | null | [ 0M ] | null
20 | Conceitos | De.Construção | Produtos.Construtivos | Concretos.Estruturais | Concreto.C40 | null | null | null | null | null | De.Construção | Produtos.Construtivos | Concretos Estruturais | Concreto C40 | Material construtivo usado como concreto de ambientes marinhos/industriais agressivos, edifícios altos. | Material de construcción utilizado como hormigón para entornos marinos/industriales hostiles, edificios altos. | Construction material used as concrete for harsh marine/industrial environments, tall buildings. | null | De Construção | Produtos Construtivos | Concretos Estruturais | Instalações | Key-INTEL-20 | [ OST_Materials : OST_Rebar : OST_AreaRein : OST_StructuralFoundation : OST_StructuralColumns : OST_StructuralFraming : OST_StructuralTendons : OST_StructuralStiffener : OST_StructuralTruss : OST_StructConnectionAnchors : OST_StructConnectionBolts : OST_StructConnectionPlates : OST_StructConnectionShearStuds : OST_HorizontalBracing : OST_VerticalBracing : OST_KickerBracing ] | null | [ IfcMaterial : IfcReinforcingBar : IfcStructuralSurfaceMember : IfcFooting : IfcColumn : IfcBeam : IfcMember ] | null | [ 0M ] | null
21 | Conceitos | De.Construção | Produtos.Construtivos | Concretos.Estruturais | Concreto.C45 | null | null | null | null | null | De.Construção | Produtos.Construtivos | Concretos Estruturais | Concreto C45 | Material construtivo usado como concreto de protendidos e pré-moldados de maior desempenho. | Material de construcción utilizado como hormigón pretenado y prefabricado con mayor rendimiento. | Construction material used as prestressed and precast concrete with higher performance. | null | De Construção | Produtos Construtivos | Concretos Estruturais | Instalações | Key-INTEL-21 | [ OST_Materials : OST_Rebar : OST_AreaRein : OST_StructuralFoundation : OST_StructuralColumns : OST_StructuralFraming : OST_StructuralTendons : OST_StructuralStiffener : OST_StructuralTruss : OST_StructConnectionAnchors : OST_StructConnectionBolts : OST_StructConnectionPlates : OST_StructConnectionShearStuds : OST_HorizontalBracing : OST_VerticalBracing : OST_KickerBracing ] | null | [ IfcMaterial : IfcReinforcingBar : IfcStructuralSurfaceMember : IfcFooting : IfcColumn : IfcBeam : IfcMember ] | null | [ 0M ] | null
22 | Conceitos | De.Construção | Produtos.Construtivos | Concretos.Estruturais | Concreto.C50 | null | null | null | null | null | De.Construção | Produtos.Construtivos | Concretos Estruturais | Concreto C50 | Material construtivo usado como concreto de protendidos e obras especiais. | Material de construcción utilizado como hormigón pretensado y obras especiales. | Construction material used as prestressed concrete and special works. | null | De Construção | Produtos Construtivos | Concretos Estruturais | Instalações | Key-INTEL-22 | [ OST_Materials : OST_Rebar : OST_AreaRein : OST_StructuralFoundation : OST_StructuralColumns : OST_StructuralFraming : OST_StructuralTendons : OST_StructuralStiffener : OST_StructuralTruss : OST_StructConnectionAnchors : OST_StructConnectionBolts : OST_StructConnectionPlates : OST_StructConnectionShearStuds : OST_HorizontalBracing : OST_VerticalBracing : OST_KickerBracing ] | null | [ IfcMaterial : IfcReinforcingBar : IfcStructuralSurfaceMember : IfcFooting : IfcColumn : IfcBeam : IfcMember ] | null | [ 0M ] | null
23 | Conceitos | De.Construção | Produtos.Construtivos | Concretos.Estruturais | Concreto.C55 | null | null | null | null | null | De.Construção | Produtos.Construtivos | Concretos Estruturais | Concreto C55 | Material construtivo usado como concreto de concretos de alto desempenho (pontes, túneis e Obras de Arte Especial OAE). | Material de construcción utilizado como hormigón para hormigones de alto rendimiento (puentes, túneles y obras especiales de arte de la OAE). | Construction material used as concrete for high-performance concretes (bridges, tunnels and OAE Special Works of Art). | null | De Construção | Produtos Construtivos | Concretos Estruturais | Instalações | Key-INTEL-23 | [ OST_Materials : OST_Rebar : OST_AreaRein : OST_StructuralFoundation : OST_StructuralColumns : OST_StructuralFraming : OST_StructuralTendons : OST_StructuralStiffener : OST_StructuralTruss : OST_StructConnectionAnchors : OST_StructConnectionBolts : OST_StructConnectionPlates : OST_StructConnectionShearStuds : OST_HorizontalBracing : OST_VerticalBracing : OST_KickerBracing ] | null | [ IfcMaterial : IfcReinforcingBar : IfcStructuralSurfaceMember : IfcFooting : IfcColumn : IfcBeam : IfcMember ] | null | [ 0M ] | null
24 | Conceitos | De.Construção | Produtos.Construtivos | Concretos.Estruturais | Concreto.C100 | null | null | null | null | null | De.Construção | Produtos.Construtivos | Concretos Estruturais | Concreto C100 | Material construtivo usado como concreto de concretos de alto desempenho (pontes, túneis e Obras de Arte Especial OAE). | Material de construcción utilizado como hormigón para hormigones de alto rendimiento (puentes, túneles y obras especiales de arte de la OAE). | Construction material used as concrete for high-performance concretes (bridges, tunnels and OAE Special Works of Art). | null | De Construção | Produtos Construtivos | Concretos Estruturais | Instalações | Key-INTEL-24 | [ OST_Materials : OST_Rebar : OST_AreaRein : OST_StructuralFoundation : OST_StructuralColumns : OST_StructuralFraming : OST_StructuralTendons : OST_StructuralStiffener : OST_StructuralTruss : OST_StructConnectionAnchors : OST_StructConnectionBolts : OST_StructConnectionPlates : OST_StructConnectionShearStuds : OST_HorizontalBracing : OST_VerticalBracing : OST_KickerBracing ] | null | [ IfcMaterial : IfcReinforcingBar : IfcStructuralSurfaceMember : IfcFooting : IfcColumn : IfcBeam : IfcMember ] | null | [ 0M ] | null
25 | Conceitos | De.Construção | Produtos.Construtivos | Concretos.Formados | Tubo.de.Concreto.Armado | null | null | null | null | null | De.Construção | Produtos.Construtivos | Concretos Formados | Tubo de Concreto Armado | Material construtivo usado para conduzir água de drenagem pluvial, sob vias públicas e grandes aterros | Material de construcción utilizado para conducir el drenaje de aguas pluviales bajo carreteras públicas y grandes terraplenes | Construction material used to conduct rainwater drainage, under public roads and large embankments | null | De Construção | Produtos Construtivos | Concretos Formados | Instalações | Key-INTEL-25 | [ OST_Materials : OST_PipeMaterials : OST_DuctInsulations : OST_DuctLinings : OST_FabricationDuctwork ] | null | [ IfcMaterial : IfcPipeSegmentCULVERT : IfcPipeFitting ] | null | [ 0M.20.60.07.09 ] | null
26 | Conceitos | De.Construção | Produtos.Construtivos | Concretos.Formados | Tubo.de.Concreto.Simples | null | null | null | null | null | De.Construção | Produtos.Construtivos | Concretos Formados | Tubo de Concreto Simples | Material construtivo usado para conduzir água de drenagem pluvial superficial e galerias leves. | Material de construcción utilizado para realizar el drenaje superficial de aguas pluviales y las galerías de iluminación. | Construction material used to conduct surface rainwater drainage and light galleries. | null | De Construção | Produtos Construtivos | Concretos Formados | Instalações | Key-INTEL-26 | [ OST_Materials : OST_PipeMaterials : OST_DuctInsulations : OST_DuctLinings : OST_FabricationDuctwork ] | null | [ IfcMaterial : IfcPipeSegmentCULVERT : IfcPipeFitting ] | null | [ 0M.20.60.07.09 ] | null
27 | Conceitos | De.Construção | Produtos.Construtivos | Concretos.Formados | Tubo.de.Concreto.Perfurado | null | null | null | null | null | De.Construção | Produtos.Construtivos | Concretos Formados | Tubo de Concreto Perfurado | Material construtivo usado para conduzir água de drenagem, com aberturas ao longo da peça. | Material de construcción utilizado para conducir el agua de drenaje, con aberturas a lo largo de la pieza. | Construction material used to conduct drainage water, with openings along the piece. | null | De Construção | Produtos Construtivos | Concretos Formados | Instalações | Key-INTEL-27 | [ OST_Materials : OST_PipeMaterials : OST_DuctInsulations : OST_DuctLinings : OST_FabricationDuctwork ] | null | [ IfcMaterial : IfcPipeSegmentCULVERT : IfcPipeFitting ] | null | [ 0M.20.60.07.09 ] | null
28 | Conceitos | De.Construção | Produtos.Construtivos | Concretos.Formados | Tubo.de.Concreto.Cravação | null | null | null | null | null | De.Construção | Produtos.Construtivos | Concretos Formados | Tubo de Concreto Cravação | Material construtivo usado para instalação subterrânea por método não destrutivo. | Material de construcción utilizado para la instalación subterránea mediante métodos no destructivos. | Construction material used for underground installation by non-destructive method. | null | De Construção | Produtos Construtivos | Concretos Formados | Instalações | Key-INTEL-28 | [ OST_Materials : OST_PipeMaterials : OST_DuctInsulations : OST_DuctLinings : OST_FabricationDuctwork ] | null | [ IfcMaterial : IfcPipeSegmentCULVERT : IfcPipeFitting ] | null | [ 0M.20.60.07.09 ] | null
29 | Conceitos | De.Construção | Produtos.Construtivos | Espumados | Espuma.Expandida | null | null | null | null | null | De.Construção | Produtos.Construtivos | Espumados | Espuma Expandida | Material construtivo usado para tampar as frestas ou cobrir em tubulações pré-isoladas e impedir a troca de calor. | Material de construcción utilizado para tapar huecos o cubrir tuberías preaisladas y evitar el intercambio de calor. | Construction material used to plug gaps or cover in pre-insulated pipes and prevent heat exchange. | null | De Construção | Produtos Construtivos | Espumados | Instalações | Key-INTEL-29 | [ OST_Materials : OST_PipeMaterials : OST_DuctInsulations : OST_DuctLinings : OST_FabricationDuctwork ] | null | [ IfcMaterial : IfcPipeSegmentRIGIDSEGMENT : IfcPipeFitting ] | null | [ 0M.20.60.07.09 ] | null
30 | Conceitos | De.Construção | Produtos.Construtivos | Espumados | Espuma.MPU | null | null | null | null | null | De.Construção | Produtos.Construtivos | Espumados | Espuma MPU | Material construtivo usado para fazer placas rígidas pré-fabricadas e montadas para formar os dutos de AVAC. Substituem o duto metálico tradicional, agregando isolamento térmico no próprio painel e reduzindo o peso estrutural. | Material de construcción utilizado para fabricar placas rígidas prefabricadas y ensambladas para formar conductos HVAC. Sustituyen al conducto metálico tradicional, añadiendo aislamiento térmico al propio panel y reduciendo el peso estructural. | Construction material used to make prefabricated and assembled rigid plates to form HVAC ducts. They replace the traditional metal duct, adding thermal insulation to the panel itself and reducing structural weight. | null | De Construção | Produtos Construtivos | Espumados | Instalações | Key-INTEL-30 | [ OST_Materials : OST_PipeMaterials : OST_DuctInsulations : OST_DuctLinings : OST_FabricationDuctwork ] | null | [ IfcMaterial : IfcPipeSegmentRIGIDSEGMENT : IfcPipeFitting ] | null | [ 0M.20.60.07.09 ] | null
31 | Conceitos | De.Construção | Produtos.Construtivos | Espumados | Espuma.PIR | null | null | null | null | null | De.Construção | Produtos.Construtivos | Espumados | Espuma PIR | Material construtivo usado para fazer placas rígidas por poliisocianurato revestidas por lâminas de alumínio em ambas as faces. Para fechamentos como paredes e coberturas. | Material de construcción utilizado para fabricar placas rígidas de poliisocianurato recubiertas con láminas de aluminio en ambos lados. Para recintos como paredes y tejados. | Construction material used to make rigid polyisocyanurate plates coated with aluminum sheets on both sides. For enclosures such as walls and roofs. | null | De Construção | Produtos Construtivos | Espumados | Instalações | Key-INTEL-31 | [ OST_Materials : OST_PipeMaterials : OST_DuctInsulations : OST_DuctLinings : OST_FabricationDuctwork ] | null | [ IfcMaterial : IfcPipeSegmentRIGIDSEGMENT : IfcPipeFitting ] | null | [ 0M.20.60.07.09 ] | null
32 | Conceitos | De.Construção | Produtos.Construtivos | Espumados | Espuma.PUR | null | null | null | null | null | De.Construção | Produtos.Construtivos | Espumados | Espuma PUR | Material construtivo usado para fazer placas rígidas por poliuretano revestidas por lâminas de alumínio em ambas as faces. Para fechamentos como paredes e coberturas. | Material de construcción utilizado para fabricar placas rígidas de poliuretano recubiertas con láminas de aluminio en ambos lados. Para cierres como paredes y tejados. | Construction material used to make rigid polyurethane plates coated with aluminum sheets on both sides. For closures such as walls and roofs. | null | De Construção | Produtos Construtivos | Espumados | Instalações | Key-INTEL-32 | [ OST_Materials : OST_PipeMaterials : OST_DuctInsulations : OST_DuctLinings : OST_FabricationDuctwork ] | null | [ IfcMaterial : IfcPipeSegmentRIGIDSEGMENT : IfcPipeFitting ] | null | [ 0M.20.60.07.09 ] | null
33 | Conceitos | De.Construção | Produtos.Construtivos | Isolantes | Lã.de.Rocha | null | null | null | null | null | De.Construção | Produtos.Construtivos | Isolantes | Lã de Rocha | Material construtivo usado para fazer mantas rígidas ou flexíveis aplicadas ao redor de dutos metálicos ou tubulações de grande porte para isolamento térmico e acústico, resistência ao fogo. | Material de construcción utilizado para fabricar mantas rígidas o flexibles que se aplican alrededor de conductos metálicos o tuberías grandes para aislamiento térmico y acústico, resistencia al fuego. | Construction material used to make rigid or flexible blankets applied around metal ducts or large pipes for thermal and acoustic insulation, fire resistance. | null | De Construção | Produtos Construtivos | Isolantes | Instalações | Key-INTEL-33 | [ OST_Materials : OST_PipeMaterials : OST_DuctInsulations : OST_DuctLinings : OST_FabricationDuctwork ] | null | [ IfcMaterial : IfcPipeSegmentRIGIDSEGMENT : IfcPipeFitting ] | null | [ 0M.20.60.07.09 ] | null
34 | Conceitos | De.Construção | Produtos.Construtivos | Isolantes | Lã.de.Vidro | null | null | null | null | null | De.Construção | Produtos.Construtivos | Isolantes | Lã de Vidro | Material construtivo usado para cobrir serpentinas de alumínio com lã de vidro e filme plástico externo. Utilizadas nas conexões finais entre os dutos rígidos e os difusores de ar. | Material de construcción utilizado para cubrir bobinas de aluminio con lana de vidrio y película plástica externa. Utilizado en las conexiones finales entre conductos rígidos y difusores de aire. | Construction material used to cover aluminum coils with glass wool and external plastic film. Used in the final connections between rigid ducts and air diffusers. | null | De Construção | Produtos Construtivos | Isolantes | Instalações | Key-INTEL-34 | [ OST_Materials : OST_PipeMaterials : OST_DuctInsulations : OST_DuctLinings : OST_FabricationDuctwork ] | null | [ IfcMaterial : IfcPipeSegmentRIGIDSEGMENT : IfcPipeFitting ] | null | [ 0M.20.60.07.09 ] | null
35 | Conceitos | De.Construção | Produtos.Construtivos | Isolantes | Borracha.Antivibratória | null | null | null | null | null | De.Construção | Produtos.Construtivos | Isolantes | Borracha Antivibratória | Material construtivo usado para absorver vibrações dos compressores e ventiladores. Colocado em cantoneiras, tirantes e suportes de fixação impedindo a transmissão de ruído para a estrutura do edifício. | Material de construcción utilizado para absorber las vibraciones de compresores y ventiladores. Se colocan en ángulos, barras de dirección y soportes de fijación para evitar la transmisión de ruido a la estructura del edificio. | Construction material used to absorb vibrations from compressors and fans. Placed on angles, tie rods and fixing brackets preventing the transmission of noise to the building structure. | null | De Construção | Produtos Construtivos | Isolantes | Instalações | Key-INTEL-35 | [ OST_Materials : OST_PipeMaterials : OST_DuctInsulations : OST_DuctLinings : OST_FabricationDuctwork ] | null | [ IfcMaterial : IfcPipeSegmentRIGIDSEGMENT : IfcPipeFitting ] | null | [ 0M.20.60.07.09 ] | null
36 | Conceitos | De.Construção | Produtos.Construtivos | Isolantes | Borracha.Elastomérica | null | null | null | null | null | De.Construção | Produtos.Construtivos | Isolantes | Borracha Elastomérica | Material construtivo usado para isolar tubulações de refrigerante e água gelada. Material de estrutura celular fechada flexível. Evita a condensação superficial e a perda de eficiência. | Material de construcción utilizado para aislar tuberías de refrigerante y agua fría. Material flexible de estructura de celda cerrada. Evita la condensación superficial y la pérdida de eficiencia. | Construction material used to insulate refrigerant and chilled water pipes. Flexible closed cell structure material. Avoids surface condensation and loss of efficiency. | null | De Construção | Produtos Construtivos | Isolantes | Instalações | Key-INTEL-36 | [ OST_Materials : OST_PipeMaterials : OST_DuctInsulations : OST_DuctLinings : OST_FabricationDuctwork ] | null | [ IfcMaterial : IfcPipeSegmentRIGIDSEGMENT : IfcPipeFitting ] | null | [ 0M.20.60.07.09 ] | null
37 | Conceitos | De.Construção | Produtos.Construtivos | Ligas.Estruturais | Aço.Estrutural | null | null | null | null | null | De.Construção | Produtos.Construtivos | Ligas Estruturais | Aço Estrutural | Material construtivo usado para a estrutura são ligas de aços estruturais. | Material de construcción utilizado para la estructura. Son aleaciones de aceros estructurales. | Construction material used for the structure are structural steel alloys. | null | De Construção | Produtos Construtivos | Ligas Estruturais | Instalações | Key-INTEL-37 | [ OST_Materials : OST_Rebar : OST_AreaRein : OST_StructuralFoundation : OST_StructuralColumns : OST_StructuralFraming : OST_StructuralTendons : OST_StructuralStiffener : OST_StructuralTruss : OST_StructConnectionAnchors : OST_StructConnectionBolts : OST_StructConnectionPlates : OST_StructConnectionShearStuds : OST_HorizontalBracing : OST_VerticalBracing : OST_KickerBracing ] | null | [ IfcMaterial : IfcReinforcingBar : IfcStructuralSurfaceMember : IfcFooting : IfcColumn : IfcBeam : IfcMember : IfcElementAssembly : IfcMechanicalFastener ] | null | [ 0M ] | null
38 | Conceitos | De.Construção | Produtos.Construtivos | Ligas.Estruturais | Alumínio.Estrutural | null | null | null | null | null | De.Construção | Produtos.Construtivos | Ligas Estruturais | Alumínio Estrutural | Material construtivo usado para a estrutura são ligas de alumínios estruturais. | Material de construcción utilizado para la estructura. Son aleaciones de aluminios estructurales. | Construction material used for the structure are structural aluminum alloys. | null | De Construção | Produtos Construtivos | Ligas Estruturais | Instalações | Key-INTEL-38 | [ OST_Materials : OST_Rebar : OST_AreaRein : OST_StructuralFoundation : OST_StructuralColumns : OST_StructuralFraming : OST_StructuralTendons : OST_StructuralStiffener : OST_StructuralTruss : OST_StructConnectionAnchors : OST_StructConnectionBolts : OST_StructConnectionPlates : OST_StructConnectionShearStuds : OST_HorizontalBracing : OST_VerticalBracing : OST_KickerBracing ] | null | [ IfcMaterial : IfcReinforcingBar : IfcStructuralSurfaceMember : IfcFooting : IfcColumn : IfcBeam : IfcMember : IfcElementAssembly : IfcMechanicalFastener ] | null | [ 0M ] | null
39 | Conceitos | De.Construção | Produtos.Construtivos | Caixas.Metálicas | Caixa.Metálica.de.Elétrica | null | null | null | null | null | De.Construção | Produtos.Construtivos | Caixas Metálicas | Caixa Metálica de Elétrica | Material construtivo usado para terminais metálicos ou caixas metálicas de distribuição de elétrica. | Material de construcción utilizado para terminales metálicos o cajas metálicas de distribución eléctrica. | Construction material used for metal terminals or metal electrical distribution boxes. | null | De Construção | Produtos Construtivos | Caixas Metálicas | Instalações | Key-INTEL-39 | [ OST_Materials : OST_PipeMaterials : OST_DuctInsulations : OST_DuctLinings : OST_FabricationDuctwork ] | null | [ IfcMaterial : IfcPipeSegmentRIGIDSEGMENT : IfcPipeFitting ] | null | [ 0M.20.20 ] | null
40 | Conceitos | De.Construção | Produtos.Construtivos | Caixas.Metálicas | Caixa.Metálica.de.Telecom | null | null | null | null | null | De.Construção | Produtos.Construtivos | Caixas Metálicas | Caixa Metálica de Telecom | Material construtivo usado para terminais metálicos ou caixas metálicas de distribuição de redes de dados e telecomunicações. | Material de construcción utilizado para terminales metálicos o cajas metálicas para la distribución de redes de datos y telecomunicaciones. | Construction material used for metal terminals or metal boxes for distribution of data and telecommunications networks. | null | De Construção | Produtos Construtivos | Caixas Metálicas | Instalações | Key-INTEL-40 | [ OST_Materials : OST_PipeMaterials : OST_DuctInsulations : OST_DuctLinings : OST_FabricationDuctwork ] | null | [ IfcMaterial : IfcPipeSegmentRIGIDSEGMENT : IfcPipeFitting ] | null | [ 0M.20.20 ] | null
41 | Conceitos | De.Construção | Produtos.Construtivos | Caixas.Plásticas | Caixa.PVC.de.Elétrica | null | null | null | null | null | De.Construção | Produtos.Construtivos | Caixas Plásticas | Caixa PVC de Elétrica | Material construtivo usado para terminais plásticos ou caixas de plásticos de distribuição de elétrica. | Material de construcción utilizado para terminales de plástico o cajas de distribución eléctrica de plástico. | Construction material used for plastic terminals or plastic electrical distribution boxes. | null | De Construção | Produtos Construtivos | Caixas Plásticas | Instalações | Key-INTEL-41 | [ OST_Materials : OST_PipeMaterials : OST_DuctInsulations : OST_DuctLinings : OST_FabricationDuctwork ] | null | [ IfcMaterial : IfcPipeSegmentRIGIDSEGMENT : IfcPipeFitting ] | null | [ 0M.20.20 ] | null
42 | Conceitos | De.Construção | Produtos.Construtivos | Caixas.Plásticas | Caixa.PVC.de.Telecom | null | null | null | null | null | De.Construção | Produtos.Construtivos | Caixas Plásticas | Caixa PVC de Telecom | Material construtivo usado para terminais plásticos ou caixas de plásticos de distribuição de redes de dados e telecomunicações. | Material de construcción utilizado para terminales o cajas de plástico para la distribución de redes de datos y telecomunicaciones. | Construction material used for plastic terminals or plastic boxes for distribution of data and telecommunications networks. | null | De Construção | Produtos Construtivos | Caixas Plásticas | Instalações | Key-INTEL-42 | [ OST_Materials : OST_PipeMaterials : OST_DuctInsulations : OST_DuctLinings : OST_FabricationDuctwork ] | null | [ IfcMaterial : IfcPipeSegmentRIGIDSEGMENT : IfcPipeFitting ] | null | [ 0M.20.20 ] | null
43 | Conceitos | De.Construção | Produtos.Construtivos | Calhas.Metálicas | Calha.de.Elétrica | null | null | null | null | null | De.Construção | Produtos.Construtivos | Calhas Metálicas | Calha de Elétrica | Material construtivo usado para conduzir a fiação dentro de calhas de calhas de elétrica. | Material de construcción utilizado para conducir el cableado dentro de canalones eléctricos. | Construction material used to conduct wiring inside electrical gutters. | null | De Construção | Produtos Construtivos | Calhas Metálicas | Instalações | Key-INTEL-43 | [ OST_Materials : OST_PipeMaterials : OST_DuctInsulations : OST_DuctLinings : OST_FabricationDuctwork ] | null | [ IfcMaterial : IfcPipeSegmentRIGIDSEGMENT : IfcPipeFitting ] | null | [ 0M.20.20 ] | null
44 | Conceitos | De.Construção | Produtos.Construtivos | Calhas.Metálicas | Calha.de.Telecom | null | null | null | null | null | De.Construção | Produtos.Construtivos | Calhas Metálicas | Calha de Telecom | Material construtivo usado para conduzir a fiação dentro de calhas de rede de dados e telecomunicações. | Material de construcción utilizado para realizar cableado dentro de las vías de la red de datos y telecomunicaciones. | Construction material used to conduct wiring within data and telecommunications network rails. | null | De Construção | Produtos Construtivos | Calhas Metálicas | Instalações | Key-INTEL-44 | [ OST_Materials : OST_PipeMaterials : OST_DuctInsulations : OST_DuctLinings : OST_FabricationDuctwork ] | null | [ IfcMaterial : IfcPipeSegmentRIGIDSEGMENT : IfcPipeFitting ] | null | [ 0M.20.20 ] | null
45 | Conceitos | De.Construção | Produtos.Construtivos | Calhas.Metálicas | Calha.de.Pluvial | null | null | null | null | null | De.Construção | Produtos.Construtivos | Calhas Metálicas | Calha de Pluvial | Material construtivo usado para coletar de água de telhados. | Material de construcción para colectar agua pluvial en tejados. | Construction material to collect rainwater on roofs. | null | De Construção | Produtos Construtivos | Calhas Metálicas | Instalações | Key-INTEL-45 | [ OST_Materials : OST_PipeMaterials : OST_DuctInsulations : OST_DuctLinings : OST_FabricationDuctwork : OST_Roofs ] | null | [ IfcMaterial : IfcPipeSegmentRIGIDSEGMENT : IfcPipeFitting : IfcRoof] | null | [ 0M.20.20 ] | null
46 | Conceitos | De.Construção | Produtos.Construtivos | Calhas.Metálicas | Calha.Leito.de.Elétrica | null | null | null | null | null | De.Construção | Produtos.Construtivos | Calhas Metálicas | Calha Leito de Elétrica | Material construtivo usado para conduzir a fiação de elétrica. | Material de construcción utilizado para conducir el cableado eléctrico. | Construction material used to conduct electrical wiring. | null | De Construção | Produtos Construtivos | Calhas Metálicas | Instalações | Key-INTEL-46 | [ OST_Materials : OST_PipeMaterials : OST_DuctInsulations : OST_DuctLinings : OST_FabricationDuctwork ] | null | [ IfcMaterial : IfcPipeSegmentRIGIDSEGMENT : IfcPipeFitting ] | null | [ 0M.20.20 ] | null
47 | Conceitos | De.Construção | Produtos.Construtivos | Calhas.Metálicas | Calha.Leito.de.Telecom | null | null | null | null | null | De.Construção | Produtos.Construtivos | Calhas Metálicas | Calha Leito de Telecom | Material construtivo usado para conduzir a fiação das redes de dados e telecomunicações. | Material de construcción utilizado para realizar el cableado de redes de datos y telecomunicaciones. | Construction material used to conduct the wiring of data and telecommunications networks. | null | De Construção | Produtos Construtivos | Calhas Metálicas | Instalações | Key-INTEL-47 | [ OST_Materials : OST_PipeMaterials : OST_DuctInsulations : OST_DuctLinings : OST_FabricationDuctwork ] | null | [ IfcMaterial : IfcPipeSegmentRIGIDSEGMENT : IfcPipeFitting ] | null | [ 0M.20.20 ] | null
48 | Conceitos | De.Construção | Produtos.Construtivos | Calhas.Plásticas | Canaleta.de.Elétrica | null | null | null | null | null | De.Construção | Produtos.Construtivos | Calhas Plásticas | Canaleta de Elétrica | Material construtivo usado para conduzir canaletas de elétrica. | Material de construcción utilizado para accionar canales eléctricos. | Construction material used to drive electric channels. | null | De Construção | Produtos Construtivos | Calhas Plásticas | Instalações | Key-INTEL-48 | [ OST_Materials : OST_PipeMaterials : OST_DuctInsulations : OST_DuctLinings : OST_FabricationDuctwork ] | null | [ IfcMaterial : IfcPipeSegmentRIGIDSEGMENT : IfcPipeFitting ] | null | [ 0M.20.20 ] | null
49 | Conceitos | De.Construção | Produtos.Construtivos | Calhas.Plásticas | Canaleta.de.Telecom | null | null | null | null | null | De.Construção | Produtos.Construtivos | Calhas Plásticas | Canaleta de Telecom | Material construtivo usado para conduzir canaletas de rede de dados e telecomunicações. | Material de construcción utilizado para realizar canales de datos y redes de telecomunicaciones. | Construction material used to conduct data and telecommunications network channels. | null | De Construção | Produtos Construtivos | Calhas Plásticas | Instalações | Key-INTEL-49 | [ OST_Materials : OST_PipeMaterials : OST_DuctInsulations : OST_DuctLinings : OST_FabricationDuctwork ] | null | [ IfcMaterial : IfcPipeSegmentRIGIDSEGMENT : IfcPipeFitting ] | null | [ 0M.20.20 ] | null
50 | Conceitos | De.Construção | Produtos.Construtivos | Calhas.Plásticas | Canaleta.de.Pluvial | null | null | null | null | null | De.Construção | Produtos.Construtivos | Calhas Plásticas | Canaleta de Pluvial | Material construtivo usado para coletar de água de telhados. | Material de construcción para colectar agua pluvial en tejados. | Construction material to collect rainwater on roofs. | null | De Construção | Produtos Construtivos | Calhas Plásticas | Instalações | Key-INTEL-50 | [ OST_Materials : OST_PipeMaterials : OST_DuctInsulations : OST_DuctLinings : OST_FabricationDuctwork : OST_Roofs ] | null | [ IfcMaterial : IfcPipeSegmentRIGIDSEGMENT : IfcPipeFitting : IfcRoof] | null | [ 0M.20.20 ] | null
51 | Conceitos | De.Construção | Produtos.Construtivos | Conduítes.Flex | Conduíte.Flex.de.Elétrica | null | null | null | null | null | De.Construção | Produtos.Construtivos | Conduítes Flex | Conduíte Flex de Elétrica | Material construtivo usado para conduzir a fiação elétrica em eletrodutos flexíveis. | Material de construcción utilizado para conducir el cableado eléctrico en conductos flexibles. | Construction material used to conduct electrical wiring in flexible conduits. | null | De Construção | Produtos Construtivos | Conduítes Flex | Instalações | Key-INTEL-51 | [ OST_Materials : OST_PipeMaterials : OST_DuctInsulations : OST_DuctLinings : OST_FabricationDuctwork ] | null | [ IfcMaterial : IfcPipeSegmentFLEXIBLESEGMENT : IfcPipeFitting ] | null | [ 0M.20.20 ] | null
52 | Conceitos | De.Construção | Produtos.Construtivos | Conduítes.Flex | Conduíte.Flex.de.Telecom | null | null | null | null | null | De.Construção | Produtos.Construtivos | Conduítes Flex | Conduíte Flex de Telecom | Material construtivo usado para conduzir a fiação da rede de dados e telecomunicações em condutos flexíveis. | Material de construcción utilizado para conducir el cableado de la red de datos y telecomunicaciones en conductos flexibles. | Construction material used to conduct the wiring of the data and telecommunications network in flexible conduits. | null | De Construção | Produtos Construtivos | Conduítes Flex | Instalações | Key-INTEL-52 | [ OST_Materials : OST_PipeMaterials : OST_DuctInsulations : OST_DuctLinings : OST_FabricationDuctwork ] | null | [ IfcMaterial : IfcPipeSegmentFLEXIBLESEGMENT : IfcPipeFitting ] | null | [ 0M.20.20 ] | null
53 | Conceitos | De.Construção | Produtos.Construtivos | Conduítes.Rígidos | Conduíte.Rígido.de.Elétrica | null | null | null | null | null | De.Construção | Produtos.Construtivos | Conduítes Rígidos | Conduíte Rígido de Elétrica | Material construtivo usado para conduzir a fiação elétrica em eletrodutos rígidos. | Material de construcción utilizado para conducir el cableado eléctrico en conductos rígidos. | Construction material used to conduct electrical wiring in rigid conduits. | null | De Construção | Produtos Construtivos | Conduítes Rígidos | Instalações | Key-INTEL-53 | [ OST_Materials : OST_PipeMaterials : OST_DuctInsulations : OST_DuctLinings : OST_FabricationDuctwork ] | null | [ IfcMaterial : IfcPipeSegmentRIGIDSEGMENT : IfcPipeFitting ] | null | [ 0M.20.20 ] | null
54 | Conceitos | De.Construção | Produtos.Construtivos | Conduítes.Rígidos | Conduíte.Rígido.de.Telecom | null | null | null | null | null | De.Construção | Produtos.Construtivos | Conduítes Rígidos | Conduíte Rígido de Telecom | Material construtivo usado para conduzir a fiação de rede de dados e telecomunicações em condutos rígidos. | Material de construcción utilizado para realizar el cableado de redes de datos y telecomunicaciones en conductos rígidos. | Construction material used to conduct data and telecommunications network wiring in rigid conduits. | null | De Construção | Produtos Construtivos | Conduítes Rígidos | Instalações | Key-INTEL-54 | [ OST_Materials : OST_PipeMaterials : OST_DuctInsulations : OST_DuctLinings : OST_FabricationDuctwork ] | null | [ IfcMaterial : IfcPipeSegmentRIGIDSEGMENT : IfcPipeFitting ] | null | [ 0M.20.20 ] | null
55 | Conceitos | De.Construção | Produtos.Construtivos | Fiações.Metálicas | Fiação.de.Elétrica | null | null | null | null | null | De.Construção | Produtos.Construtivos | Fiações Metálicas | Fiação de Elétrica | Material construtivo usado para a fiação nos cabos de elétrica. | Material de construcción utilizado para cablear cables eléctricos. | Construction material used for wiring in electrical cables. | null | De Construção | Produtos Construtivos | Fiações Metálicas | Instalações | Key-INTEL-55 | [ OST_Materials : OST_WireMaterials ] | null | [ IfcMaterial ] | null | [ 0M.20.20 ] | null
56 | Conceitos | De.Construção | Produtos.Construtivos | Fiações.Metálicas | Fiação.de.Telecom | null | null | null | null | null | De.Construção | Produtos.Construtivos | Fiações Metálicas | Fiação de Telecom | Material construtivo usado para a fiação nos cabos de rede de dados e telecomunicações. | Material de construcción utilizado para cablear cables de redes de datos y telecomunicaciones. | Construction material used for wiring in data network and telecommunications cables. | null | De Construção | Produtos Construtivos | Fiações Metálicas | Instalações | Key-INTEL-56 | [ OST_Materials : OST_WireMaterials ] | null | [ IfcMaterial ] | null | [ 0M.20.20 ] | null
57 | Conceitos | De.Construção | Produtos.Construtivos | Peças.Metálicas | Grelha.Alumínio | null | null | null | null | null | De.Construção | Produtos.Construtivos | Peças Metálicas | Grelha Alumínio | Material construtivo usado para fazer grelhas. | Material de construcción utilizado para fabricar rejillas. | Construction material used to make grilles. | null | De Construção | Produtos Construtivos | Peças Metálicas | Instalações | Key-INTEL-57 | [ OST_Materials : OST_PipeMaterials : OST_DuctInsulations : OST_DuctLinings : OST_FabricationDuctwork ] | null | [ IfcMaterial : IfcPipeSegmentRIGIDSEGMENT : IfcPipeFitting ] | null | [ 0M.20.60.07.09 ] | null
58 | Conceitos | De.Construção | Produtos.Construtivos | Peças.Metálicas | Difusor.Alumínio | null | null | null | null | null | De.Construção | Produtos.Construtivos | Peças Metálicas | Difusor Alumínio | Material construtivo usado para fazer difusores de ar. | Material de construcción utilizado para fabricar difusores de aire. | Construction material used to make ar diffusers. | null | De Construção | Produtos Construtivos | Peças Metálicas | Instalações | Key-INTEL-58 | [ OST_Materials : OST_PipeMaterials : OST_DuctInsulations : OST_DuctLinings : OST_FabricationDuctwork ] | null | [ IfcMaterial : IfcPipeSegmentRIGIDSEGMENT : IfcPipeFitting ] | null | [ 0M.20.60.07.09 ] | null
59 | Conceitos | De.Construção | Produtos.Construtivos | Quadros.Metálicos | Quadro.Metálico.Elétrica | null | null | null | null | null | De.Construção | Produtos.Construtivos | Quadros Metálicos | Quadro Metálico Elétrica | Material construtivo usado para quadros de passagem ou distribuição metálicos para elétrica. | Material de construcción utilizado para pasadizos metálicos a eléctricos o tableros de distribución. | Construction material used for metallic to electrical passage or distribution boards. | null | De Construção | Produtos Construtivos | Quadros Metálicos | Instalações | Key-INTEL-59 | [ OST_Materials : OST_PipeMaterials : OST_DuctInsulations : OST_DuctLinings : OST_FabricationDuctwork ] | null | [ IfcMaterial : IfcPipeSegmentRIGIDSEGMENT : IfcPipeFitting ] | null | [ 0M.20.20 ] | null
60 | Conceitos | De.Construção | Produtos.Construtivos | Quadros.Metálicos | Quadro.Metálico.Telecom | null | null | null | null | null | De.Construção | Produtos.Construtivos | Quadros Metálicos | Quadro Metálico Telecom | Material construtivo usado para quadros de passagem ou distribuição metálicos para rede de dados e telecomunicações. | Material de construcción utilizado para pasos metálicos o paneles de distribución para redes de datos y telecomunicaciones. | Construction material used for metal passage or distribution boards for data and telecommunications network. | null | De Construção | Produtos Construtivos | Quadros Metálicos | Instalações | Key-INTEL-60 | [ OST_Materials : OST_PipeMaterials : OST_DuctInsulations : OST_DuctLinings : OST_FabricationDuctwork ] | null | [ IfcMaterial : IfcPipeSegmentRIGIDSEGMENT : IfcPipeFitting ] | null | [ 0M.20.20 ] | null
61 | Conceitos | De.Construção | Produtos.Construtivos | Quadros.Plásticos | Quadro.PVC.Elétrica | null | null | null | null | null | De.Construção | Produtos.Construtivos | Quadros Plásticos | Quadro PVC Elétrica | Material construtivo usado para quadros de passagem ou distribuição em PVC para elétrica. | Material de construcción utilizado para pasajes de PVC o paneles de distribución para electricidad. | Construction material used for PVC passage or distribution boards for electrical. | null | De Construção | Produtos Construtivos | Quadros Plásticos | Instalações | Key-INTEL-61 | [ OST_Materials : OST_PipeMaterials : OST_DuctInsulations : OST_DuctLinings : OST_FabricationDuctwork ] | null | [ IfcMaterial : IfcPipeSegmentRIGIDSEGMENT : IfcPipeFitting ] | null | [ 0M.20.20 ] | null
62 | Conceitos | De.Construção | Produtos.Construtivos | Quadros.Plásticos | Quadro.PVC.Telecom | null | null | null | null | null | De.Construção | Produtos.Construtivos | Quadros Plásticos | Quadro PVC Telecom | Material construtivo usado para quadros de passagem ou distribuição em PVC para rede de dados e telecomunicações. | Material de construcción utilizado para pasaportes de PVC o placas de distribución para redes de datos y telecomunicaciones. | Construction material used for PVC passage or distribution boards for data and telecommunications network. | null | De Construção | Produtos Construtivos | Quadros Plásticos | Instalações | Key-INTEL-62 | [ OST_Materials : OST_PipeMaterials : OST_DuctInsulations : OST_DuctLinings : OST_FabricationDuctwork ] | null | [ IfcMaterial : IfcPipeSegmentRIGIDSEGMENT : IfcPipeFitting ] | null | [ 0M.20.20 ] | null
63 | Conceitos | De.Construção | Produtos.Construtivos | Vedantes | Vedante.Mastique | null | null | null | null | null | De.Construção | Produtos.Construtivos | Vedantes | Vedante Mastique | Material construtivo usado para selar e ser flexível, resistente a temperatura e umidade. Aplicados em junção de dutos e passagens de tubulações para evitar vazamentos de ar. | Material de construcción utilizado para sellar y ser flexible, resistente a la temperatura y la humedad. Se aplica en la unión de conductos y conductos de tubería para evitar fugas de aire. | Construction material used to seal and be flexible, resistant to temperature and humidity. Applied at the junction of ducts and pipe passages to prevent air leaks. | null | De Construção | Produtos Construtivos | Vedantes | Instalações | Key-INTEL-63 | [ OST_Materials : OST_PipeMaterials : OST_DuctInsulations : OST_DuctLinings : OST_FabricationDuctwork ] | null | [ IfcMaterial : IfcPipeSegmentRIGIDSEGMENT : IfcPipeFitting ] | null | [ 0M.20.60.07.09 ] | null
64 | Conceitos | De.Construção | Produtos.Construtivos | Vedantes | Vedante.Plástico.ABS | null | null | null | null | null | De.Construção | Produtos.Construtivos | Vedantes | Vedante Plástico ABS | Material construtivo usado para fabricar grelhas, difusores e tomadas de ar externo pela durabilidade e facilidade de acabamento. | Material de construcción utilizado para fabricar rejillas, difusores y tomas de aire externas debido a su durabilidad y facilidad de acabado. | Construction material used to manufacture grilles, diffusers and external air intakes due to its durability and ease of finishing. | null | De Construção | Produtos Construtivos | Vedantes | Instalações | Key-INTEL-64 | [ OST_Materials : OST_PipeMaterials : OST_DuctInsulations : OST_DuctLinings : OST_FabricationDuctwork ] | null | [ IfcMaterial : IfcPipeSegmentRIGIDSEGMENT : IfcPipeFitting ] | null | [ 0M.20.60.07.09 ] | null
65 | Conceitos | De.Construção | Produtos.Construtivos | Vedantes | Vedante.de.Silicone | null | null | null | null | null | De.Construção | Produtos.Construtivos | Vedantes | Vedante de Silicone | Material construtivo usado para selar e ser flexível, resistente a temperatura e umidade. Aplicados em junção de dutos e passagens de tubulações para evitar vazamentos de ar. | Material de construcción utilizado para sellar y ser flexible, resistente a la temperatura y la humedad. Se aplica en la unión de conductos y conductos de tubería para evitar fugas de aire. | Construction material used to seal and be flexible, resistant to temperature and humidity. Applied at the junction of ducts and pipe passages to prevent air leaks. | null | De Construção | Produtos Construtivos | Vedantes | Instalações | Key-INTEL-65 | [ OST_Materials : OST_PipeMaterials : OST_DuctInsulations : OST_DuctLinings : OST_FabricationDuctwork ] | null | [ IfcMaterial : IfcPipeSegmentRIGIDSEGMENT : IfcPipeFitting ] | null | [ 0M.20.60.07.09 ] | null
66 | Conceitos | De.Construção | Produtos.Construtivos | Tubos.Metálicos | Tubo.de.Aço.Carbono | null | null | null | null | null | De.Construção | Produtos.Construtivos | Tubos Metálicos | Tubo de Aço Carbono | Material construtivo usado para conduzir água gelada e água de condensação em diâmetros maiores, devido ao baixo custo em larga escala e alta resistência mecânica em sistemas de AVAC centralizados e chillers. | Material de construcción utilizado para conducir agua fría y agua de condensación en diámetros mayores, debido al bajo coste a gran escala y la alta resistencia mecánica en sistemas centralizados de climatización y enfriadores. | Construction material used to conduct chilled water and condensation water in larger diameters, due to the low large-scale cost and high mechanical strength in centralized HVAC systems and chillers. | null | De Construção | Produtos Construtivos | Tubos Metálicos | Instalações | Key-INTEL-66 | [ OST_Materials : OST_PipeMaterials : OST_DuctInsulations : OST_DuctLinings : OST_FabricationDuctwork ] | null | [ IfcMaterial : IfcPipeSegmentRIGIDSEGMENT : IfcPipeFitting ] | null | [ 0M.20.60.07.09 ] | null
67 | Conceitos | De.Construção | Produtos.Construtivos | Tubos.Metálicos | Tubo.de.Aço.Costura | null | null | null | null | null | De.Construção | Produtos.Construtivos | Tubos Metálicos | Tubo de Aço Costura | Material construtivo usado para canalizações de aço com costura (especificações NBR 5580 ou NBR 5590). | Material de construcción utilizado para tuberías de acero soldadas (especificaciones NBR 5580 o NBR 5590). | Construction material used for welded steel pipes (NBR 5580 or NBR 5590 specifications). | null | De Construção | Produtos Construtivos | Tubos Metálicos | Instalações | Key-INTEL-67 | [ OST_Materials : OST_PipeMaterials : OST_DuctInsulations : OST_DuctLinings : OST_FabricationDuctwork ] | null | [ IfcMaterial : IfcPipeSegmentRIGIDSEGMENT : IfcPipeFitting ] | null | [ 0M.20.20.01.01 ] | null
68 | Conceitos | De.Construção | Produtos.Construtivos | Tubos.Metálicos | Tubo.de.Aço.Galvanizado | null | null | null | null | null | De.Construção | Produtos.Construtivos | Tubos Metálicos | Tubo de Aço Galvanizado | Material construtivo usado para fazer as chapas metálicas para fabricar dutos de distribuição de ar. O revestimento de zinco protege o aço contra ferrugem em ambientes internos padrão. | Material de construcción utilizado para fabricar las chapas metálicas para fabricar conductos de distribución de aire. El recubrimiento de zinc protege el acero del óxido en ambientes interiores estándar. | Construction material used to make the metal sheets to manufacture air distribution ducts. The zinc coating protects the steel from rust in standard indoor environments. | null | De Construção | Produtos Construtivos | Tubos Metálicos | Instalações | Key-INTEL-68 | [ OST_Materials : OST_PipeMaterials : OST_DuctInsulations : OST_DuctLinings : OST_FabricationDuctwork ] | null | [ IfcMaterial : IfcPipeSegmentRIGIDSEGMENT : IfcPipeFitting ] | null | [ 0M.20.60.07.09 ] | null
69 | Conceitos | De.Construção | Produtos.Construtivos | Tubos.Metálicos | Tubo.de.Aço.Inoxidável | null | null | null | null | null | De.Construção | Produtos.Construtivos | Tubos Metálicos | Tubo de Aço Inoxidável | Material construtivo usado para as instalações industriais, farmacêuticas ou alimentícias que exigem extrema resistência à corrosão, além de alta higiene e longa durabilidade. | Material de construcción utilizado en instalaciones industriales, farmacéuticas o alimentarias que requieren una resistencia extrema a la corrosión, así como alta higiene y larga durabilidad. | Construction material used for industrial, pharmaceutical or food facilities that require extreme resistance to corrosion, as well as high hygiene and long durability. | null | De Construção | Produtos Construtivos | Tubos Metálicos | Instalações | Key-INTEL-69 | [ OST_Materials : OST_PipeMaterials : OST_DuctInsulations : OST_DuctLinings : OST_FabricationDuctwork ] | null | [ IfcMaterial : IfcPipeSegmentRIGIDSEGMENT : IfcPipeFitting ] | null | [ 0M.20.60.07.09 ] | null
70 | Conceitos | De.Construção | Produtos.Construtivos | Tubos.Metálicos | Tubo.de.Alumínio | null | null | null | null | null | De.Construção | Produtos.Construtivos | Tubos Metálicos | Tubo de Alumínio | Material construtivo usado para proteger os tubos e dutos leves das condições ambientais de maior umidade ou presença de agentes corrosivos (como regiões litorâneas ou laboratórios). | Material de construcción utilizado para proteger tuberías y conductos de luz de condiciones ambientales de mayor humedad o de la presencia de agentes corrosivos (como regiones costeras o laboratorios). | Construction material used to protect light pipes and ducts from environmental conditions of greater humidity or the presence of corrosive agents (such as coastal regions or laboratories). | null | De Construção | Produtos Construtivos | Tubos Metálicos | Instalações | Key-INTEL-70 | [ OST_Materials : OST_PipeMaterials : OST_DuctInsulations : OST_DuctLinings : OST_FabricationDuctwork ] | null | [ IfcMaterial : IfcPipeSegmentRIGIDSEGMENT : IfcPipeFitting ] | null | [ 0M.20.60.07.09 ] | null
71 | Conceitos | De.Construção | Produtos.Construtivos | Tubos.Metálicos | Tubo.de.Cobre | null | null | null | null | null | De.Construção | Produtos.Construtivos | Tubos Metálicos | Tubo de Cobre | Material construtivo usado para canalizações e redes de água quente ou gás. o cobre também é material de tubulações refrigerantes (linhas de líquido e sucção). Possui excelente condutividade térmica, alta resistência à corrosão interna e boa maleabilidade para dobras e soldagem a prata/foscoper. | Material de construcción utilizado para fontanería y redes de agua caliente o gas. El cobre también es un material para tuberías refrigerantes (líquidos y tuberías de succión). Tiene una excelente conductividad térmica, alta resistencia a la corrosión interna y buena maleabilidad para doblar y soldar con plata/fósforo. | Construction material used for plumbing and hot water or gas networks. Copper is also a material for refrigerant pipes (liquid and suction lines). It has excellent thermal conductivity, high resistance to internal corrosion and good malleability for bending and silver/phosphor welding. | null | De Construção | Produtos Construtivos | Tubos Metálicos | Instalações | Key-INTEL-71 | [ OST_Materials : OST_PipeMaterials : OST_DuctInsulations : OST_DuctLinings : OST_FabricationDuctwork ] | null | [ IfcMaterial : IfcPipeSegmentRIGIDSEGMENT : IfcPipeFitting ] | null | [ 0M.20.20.05 ] | null
72 | Conceitos | De.Construção | Produtos.Construtivos | Tubos.Metálicos | Tubo.de.FoFo | null | null | null | null | null | De.Construção | Produtos.Construtivos | Tubos Metálicos | Tubo de FoFo | Material construtivo usado para canalizações de saneamento básico de ferro fundido. | Material de construcción utilizado para tuberías básicas de hierro fundido. | Construction material used for cast iron basic sanitation pipes. | null | De Construção | Produtos Construtivos | Tubos Metálicos | Instalações | Key-INTEL-72 | [ OST_Materials : OST_PipeMaterials : OST_DuctInsulations : OST_DuctLinings : OST_FabricationDuctwork ] | null | [ IfcMaterial : IfcPipeSegmentRIGIDSEGMENT : IfcPipeFitting ] | null | [ 0M.20.20.01.07.03 ] | null
73 | Conceitos | De.Construção | Produtos.Construtivos | Tubos.Metálicos | Tubo.de.Latão | null | null | null | null | null | De.Construção | Produtos.Construtivos | Tubos Metálicos | Tubo de Latão | Material construtivo usado para as redes de água o latão. | Material de construcción utilizado en redes de agua: latón. | Construction material used for water networks: brass. | null | De Construção | Produtos Construtivos | Tubos Metálicos | Instalações | Key-INTEL-73 | [ OST_Materials : OST_PipeMaterials : OST_DuctInsulations : OST_DuctLinings : OST_FabricationDuctwork ] | null | [ IfcMaterial : IfcPipeSegmentRIGIDSEGMENT : IfcPipeFitting ] | null | [ 0M.20.20.05.01 ] | null
74 | Conceitos | De.Construção | Produtos.Construtivos | Tubos.Multicamadas | Tubo.de.Multicamada | null | null | null | null | null | De.Construção | Produtos.Construtivos | Tubos Multicamadas | Tubo de Multicamada | Material construtivo usado para conduzir água. Tubos compostos por uma camada interna de plástico (PEX), uma camada intermediária de alumínio contínuo (Al) e uma camada externa de plástico protetor. Tubo flexível conectado por crimpagem. | Material de construcción utilizado para conducir agua. Tubos compuestos por una capa interior de plástico (PEX), una capa intermedia de aluminio continuo (Al) y una capa exterior de plástico protector. Tubo flexible conectado mediante crimping. | Construction material used to conduct water. Tubes composed of an inner layer of plastic (PEX), an intermediate layer of continuous aluminium (Al) and an outer layer of protective plastic. Flexible tube connected by crimping. | null | De Construção | Produtos Construtivos | Tubos Multicamadas | Instalações | Key-INTEL-74 | [ OST_Materials : OST_PipeMaterials : OST_DuctInsulations : OST_DuctLinings : OST_FabricationDuctwork ] | null | [ IfcMaterial : IfcPipeSegmentRIGIDSEGMENT : IfcPipeFitting ] | null | [ 0M.20.60.07.09 ] | null
75 | Conceitos | De.Construção | Produtos.Construtivos | Tubos.Plásticos | Tubo.de.PVC | null | null | null | null | null | De.Construção | Produtos.Construtivos | Tubos Plásticos | Tubo de PVC | Material construtivo usado para conduzir as redes de agua e esgoto doméstica. PVC (Policloreto de Vinila). | Material de construcción utilizado para conducir redes domésticas de agua y alcantarillado. PVC (cloruro de polivinilo). | Construction material used to conduct domestic water and sewage networks. PVC (Polyvinyl Chloride). | null | De Construção | Produtos Construtivos | Tubos Plásticos | Instalações | Key-INTEL-75 | [ OST_Materials : OST_PipeMaterials : OST_DuctInsulations : OST_DuctLinings : OST_FabricationDuctwork ] | null | [ IfcMaterial : IfcPipeSegmentRIGIDSEGMENT : IfcPipeFitting ] | null | [ 0M.20.60.07.16 ] | null
76 | Conceitos | De.Construção | Produtos.Construtivos | Tubos.Plásticos | Tubo.de.PVCO | null | null | null | null | null | De.Construção | Produtos.Construtivos | Tubos Plásticos | Tubo de PVCO | Material construtivo usado para conduzir as redes de agua e esgoto doméstica. PVC Orientado (Policloreto de Vinila). Material mais resistente que PVC. | Material de construcción utilizado para conducir redes de agua y alcantarillado domésticas. PVC orientado (cloruro de polivinilo). Material más resistente que el PVC. | Construction material used to conduct domestic water and sewage networks. Oriented PVC (Polyvinyl Chloride). Material more resistant than PVC. | null | De Construção | Produtos Construtivos | Tubos Plásticos | Instalações | Key-INTEL-76 | [ OST_Materials : OST_PipeMaterials : OST_DuctInsulations : OST_DuctLinings : OST_FabricationDuctwork ] | null | [ IfcMaterial : IfcPipeSegmentRIGIDSEGMENT : IfcPipeFitting ] | null | [ 0M.20.60.07.16 ] | null
77 | Conceitos | De.Construção | Produtos.Construtivos | Tubos.Termoplásticos | Tubo.de.PEAD | null | null | null | null | null | De.Construção | Produtos.Construtivos | Tubos Termoplásticos | Tubo de PEAD | Material construtivo usado para conduzir redes de água, gás, saneamento, irrigação. Termofusão PEAD (Polietileno de Alta Densidade) é um polímero termoplástico derivado do petróleo. | Material de construcción utilizado para conducir agua, gas, saneamiento y redes de riego. La termofusión de HDPE (polietileno de alta densidad) es un polímero termoplástico derivado del petróleo. | Construction material used to conduct water, gas, sanitation, irrigation networks. HDPE (High Density Polyethylene) thermofusion is a thermoplastic polymer derived from petroleum. | null | De Construção | Produtos Construtivos | Tubos Termoplásticos | Instalações | Key-INTEL-77 | [ OST_Materials : OST_PipeMaterials : OST_DuctInsulations : OST_DuctLinings : OST_FabricationDuctwork ] | null | [ IfcMaterial : IfcPipeSegmentRIGIDSEGMENT : IfcPipeFitting ] | null | [ 0M.20.60.07.09 ] | null
78 | Conceitos | De.Construção | Produtos.Construtivos | Tubos.Termoplásticos | Tubo.de.PEX | null | null | null | null | null | De.Construção | Produtos.Construtivos | Tubos Termoplásticos | Tubo de PEX | Material construtivo usado para conduzir água gelada ou quente e em linhas de drenagem de condensado, pois são imunes à corrosão e evitam o incrustamento interno. | Material de construcción utilizado para conducir agua fría o caliente y en las tuberías de drenaje de condensados, ya que son inmunes a la corrosión y evitan el ensuciamiento interno. | Construction material used to conduct chilled or hot water and in condensate drainage lines, as they are immune to corrosion and prevent internal fouling. | null | De Construção | Produtos Construtivos | Tubos Termoplásticos | Instalações | Key-INTEL-78 | [ OST_Materials : OST_PipeMaterials : OST_DuctInsulations : OST_DuctLinings : OST_FabricationDuctwork ] | null | [ IfcMaterial : IfcPipeSegmentRIGIDSEGMENT : IfcPipeFitting ] | null | [ 0M.20.60.07.09 ] | null
79 | Conceitos | De.Construção | Produtos.Construtivos | Tubos.Termoplásticos | Tubo.de.PPR | null | null | null | null | null | De.Construção | Produtos.Construtivos | Tubos Termoplásticos | Tubo de PPR | Material construtivo usado para conduzir água gelada ou quente e em linhas de drenagem de condensado, pois são imunes à corrosão e evitam o incrustamento interno. | Material de construcción utilizado para conducir agua fría o caliente y en las tuberías de drenaje de condensados, ya que son inmunes a la corrosión y evitan el ensuciamiento interno. | Construction material used to conduct chilled or hot water and in condensate drainage lines, as they are immune to corrosion and prevent internal fouling. | null | De Construção | Produtos Construtivos | Tubos Termoplásticos | Instalações | Key-INTEL-79 | [ OST_Materials : OST_PipeMaterials : OST_DuctInsulations : OST_DuctLinings : OST_FabricationDuctwork ] | null | [ IfcMaterial : IfcPipeSegmentRIGIDSEGMENT : IfcPipeFitting ] | null | [ 0M.20.60.07.09 ] | null
80 | Conceitos | De.Construção | Produtos.Catalogados | Catálogos.de.Produtos | Catálogo.de.Fabricante | null | null | null | null | null | De.Construção | Produtos.Catalogados | Catálogos de Produtos | Catálogo de Fabricante | Catálogo de materiais e produtos construtivos usado para explicar os modelos ou produtos produzidos por um fabricante. Normalmente com dados de propriedades técnicas dos produtos. | Catálogo de construcción utilizado para explicar los modelos o productos fabricados por un fabricante. Normalmente con datos sobre las propiedades técnicas de los productos. | Catalog of material used to explain the models or products produced by a manufacturer. Usually with data on the technical properties of the products. | null | De Construção | Produtos Catalogados | Catálogos de Produtos | Instalações | Key-INTEL-80 | [ OST_Materials : OST_PipeMaterials : OST_DuctInsulations : OST_DuctLinings : OST_FabricationDuctwork ] | null | [ IfcMaterial : IfcPipeSegment : IfcPipeFitting ] | null | [ 5I ] | null
81 | Conceitos | De.Construção | Produtos.Catalogados | Catálogos.de.Produtos | Catálogo.de.Fornecedor | null | null | null | null | null | De.Construção | Produtos.Catalogados | Catálogos de Produtos | Catálogo de Fornecedor | Catálogo de materiais e produtos construtivos usado para explicar os modelos ou produtos vendidos por um fornecedor. Pode misturar produtos de vários fabricantes e ter finalidade ilustrativa comercial. | Catálogo de construcción utilizado para explicar los modelos o productos vendidos por un proveedor. Puede mezclar productos de varios fabricantes y tener un propósito ilustrativo comercial. | Catalog of material used to explain the models or products sold by a supplier. It can mix products from several manufacturers and have a commercial illustrative purpose. | null | De Construção | Produtos Catalogados | Catálogos de Produtos | Instalações | Key-INTEL-81 | [ OST_Materials : OST_PipeMaterials : OST_DuctInsulations : OST_DuctLinings : OST_FabricationDuctwork ] | null | [ IfcMaterial : IfcPipeSegment : IfcPipeFitting ] | null | [ 5I ] | null
82 | Conceitos | De.Construção | Produtos.Catalogados | Catálogos.de.Produtos | Catálogo.de.Construtor | null | null | null | null | null | De.Construção | Produtos.Catalogados | Catálogos de Produtos | Catálogo de Construtor | Catálogo de materiais e produtos construtivos criado pelo construtor para cadastrar os produtos. | Catálogo de materiales y productos constructivos creado por el constructor para cadastrar los productos usados en la obra. | Catalog of construction materials and products prepared by the contractor to record all items used in the construction work. | null | De Construção | Produtos Catalogados | Catálogos de Produtos | Instalações | Key-INTEL-82 | [ OST_Materials : OST_PipeMaterials : OST_DuctInsulations : OST_DuctLinings : OST_FabricationDuctwork ] | null | [ IfcMaterial : IfcPipeSegment : IfcPipeFitting ] | null | [ 5I ] | null
83 | Conceitos | De.Energia | Sistemas.Elétricos | Sistema.de.Iluminação | Circuito.Luz.Geral | null | null | null | null | null | De.Energia | Sistemas.Elétricos | Sistema de Iluminação | Circuito Luz Geral | Sistema Elétrico de Iluminação | Sistema Eléctrico de Iluminación | Electrical Lighting System | null | De Energia | Sistemas Elétricos | Sistema de Iluminação | Instalações | Key-INTEL-83 | [ OST_SwitchSystem ] | null | [ IfcDistributionSystemLIGHTING ] | null | [ 3E.26 ] | null
84 | Conceitos | De.Energia | Sistemas.Elétricos | Sistema.de.Iluminação | Circuito.Luz.Emergência | null | null | null | null | null | De.Energia | Sistemas.Elétricos | Sistema de Iluminação | Circuito Luz Emergência | Sistema Elétrico de Iluminação | Sistema Eléctrico de Iluminación | Electrical Lighting System | null | De Energia | Sistemas Elétricos | Sistema de Iluminação | Instalações | Key-INTEL-84 | [ OST_SwitchSystem ] | null | [ IfcDistributionSystemLIGHTING ] | null | [ 3E.26 ] | null
85 | Conceitos | De.Energia | Sistemas.Elétricos | Sistema.de.Força | Circuito.Elétrico.Geral | null | null | null | null | null | De.Energia | Sistemas.Elétricos | Sistema de Força | Circuito Elétrico Geral | Sistema Elétrico | Sistema Eléctrico | Electrical System | null | De Energia | Sistemas Elétricos | Sistema de Força | Instalações | Key-INTEL-85 | [ OST_SwitchSystem ] | null | [ IfcDistributionSystemELECTRICAL ] | null | [ 3E.26 ] | null
86 | Conceitos | De.Energia | Sistemas.Elétricos | Sistema.de.Força | Circuito.Elétrico.Força | null | null | null | null | null | De.Energia | Sistemas.Elétricos | Sistema de Força | Circuito Elétrico Força | Sistema Elétrico de Força | Sistema Eléctrico de Fuerza | Electric Power System | null | De Energia | Sistemas Elétricos | Sistema de Força | Instalações | Key-INTEL-86 | [ OST_SwitchSystem ] | null | [ IfcDistributionSystemELECTRICAL ] | null | [ 3E.26 ] | null
87 | Conceitos | De.Energia | Sistemas.Elétricos | Sistema.de.Força | Circuito.Elétrico.Solar | null | null | null | null | null | De.Energia | Sistemas.Elétricos | Sistema de Força | Circuito Elétrico Solar | Sistema Elétrico de Geração Solar | Sistema Eléctrico de Generación Solar | Solar Generation Electric System | null | De Energia | Sistemas Elétricos | Sistema de Força | Instalações | Key-INTEL-87 | [ OST_SwitchSystem ] | null | [ IfcDistributionSystemELECTRICAL ] | null | [ 3E.26 ] | null
88 | Conceitos | De.Energia | Elementos.Elétricos | Elemento.Acessório.Elétrico | Acessório.Elétrico | null | null | null | null | null | De.Energia | Elementos.Elétricos | Elemento Acessório Elétrico | Acessório Elétrico | Acessório de Elétrica | Accesorio de eléctrica | Electrical Accessory | null | De Energia | Elementos Elétricos | Elemento Acessório Elétrico | Instalações | Key-INTEL-88 | [ OST_ElectricalFixtures ] | null | [ IfcDiscreteAccessory ] | null | [ 3E.26 ] | null
89 | Conceitos | De.Energia | Elementos.Elétricos | Elemento.Acessório.Elétrico | Acessório.Motriz | null | null | null | null | null | De.Energia | Elementos.Elétricos | Elemento Acessório Elétrico | Acessório Motriz | Acessório Mecânico | Accesorio mecánico | Mechanical Accessory | null | De Energia | Elementos Elétricos | Elemento Acessório Elétrico | Instalações | Key-INTEL-89 | [ MechanicalEquipment ] | null | [ IfcDiscreteAccessory ] | null | [ 3E.56 ] | null
90 | Conceitos | De.Energia | Elementos.Elétricos | Elemento.Aparelho.Elétrico | Aparelho.Elétrico | null | null | null | null | null | De.Energia | Elementos.Elétricos | Elemento Aparelho Elétrico | Aparelho Elétrico | Aparelho inespecífico alimentado com energia elétrica. | Dispositivo no específico alimentado por electricidad. | Electrical general appliance. | null | De Energia | Elementos Elétricos | Elemento Aparelho Elétrico | Instalações | Key-INTEL-90 | [ OST_ElectricalConnector : OST_ElectricalEquipment ] | null | [ IfcElectricAppliance ] | null | [ 3E.56.06 ] | null
91 | Conceitos | De.Energia | Elementos.Elétricos | Elemento.Aparelho.Elétrico | Aquecedor.de.Água | null | null | null | null | null | De.Energia | Elementos.Elétricos | Elemento Aparelho Elétrico | Aquecedor de Água | Aquecedor de água independente. | Calentador de agua independiente. | Electrical freestanding water. heater | null | De Energia | Elementos Elétricos | Elemento Aparelho Elétrico | Instalações | Key-INTEL-91 | [ OST_ElectricalConnector : OST_ElectricalEquipment ] | null | [ IfcElectricApplianceFREESTANDINGWATERHEATER ] | null | [ 3E.56.06 ] | null
92 | Conceitos | De.Energia | Elementos.Elétricos | Elemento.Aparelho.Elétrico | Aquecedor.Elétrico | null | null | null | null | null | De.Energia | Elementos.Elétricos | Elemento Aparelho Elétrico | Aquecedor Elétrico | Aquecedor elétrico independente. | Calefactor eléctrico independiente. | Electrical freestanding heater. | null | De Energia | Elementos Elétricos | Elemento Aparelho Elétrico | Instalações | Key-INTEL-92 | [ OST_ElectricalConnector : OST_ElectricalEquipment ] | null | [ IfcElectricApplianceFREESTANDINGELECTRICHEATER ] | null | [ 3E.56.06 ] | null
93 | Conceitos | De.Energia | Elementos.Elétricos | Elemento.Aparelho.Elétrico | Bebedouro | null | null | null | null | null | De.Energia | Elementos.Elétricos | Elemento Aparelho Elétrico | Bebedouro | Bebedouro independente. | Bebedor independiente. | Electrical freestanding water. cooler | null | De Energia | Elementos Elétricos | Elemento Aparelho Elétrico | Instalações | Key-INTEL-93 | [ OST_ElectricalConnector : OST_ElectricalEquipment ] | null | [ IfcElectricApplianceFREESTANDINGWATERCOOLER ] | null | [ 3E.56.06 ] | null
94 | Conceitos | De.Energia | Elementos.Elétricos | Elemento.Aparelho.Elétrico | Forno.Elétrico | null | null | null | null | null | De.Energia | Elementos.Elétricos | Elemento Aparelho Elétrico | Forno Elétrico | Fogão elétrico. | Horno eléctrico. | Electrical cooker. | null | De Energia | Elementos Elétricos | Elemento Aparelho Elétrico | Instalações | Key-INTEL-94 | [ OST_ElectricalConnector : OST_ElectricalEquipment ] | null | [ IfcElectricApplianceELECTRICCOOKER ] | null | [ 3E.56.06 ] | null
95 | Conceitos | De.Energia | Elementos.Elétricos | Elemento.Aparelho.Elétrico | Forno.Microondas | null | null | null | null | null | De.Energia | Elementos.Elétricos | Elemento Aparelho Elétrico | Forno Microondas | Micro‑ondas. | Horno microondas. | Electrical microwave. | null | De Energia | Elementos Elétricos | Elemento Aparelho Elétrico | Instalações | Key-INTEL-95 | [ OST_ElectricalConnector : OST_ElectricalEquipment ] | null | [ IfcElectricApplianceMICROWAVE ] | null | [ 3E.56.06 ] | null
96 | Conceitos | De.Energia | Elementos.Elétricos | Elemento.Aparelho.Elétrico | Fotocopiadora | null | null | null | null | null | De.Energia | Elementos.Elétricos | Elemento Aparelho Elétrico | Fotocopiadora | Fotocopiadora. | Fotocopiadora. | Electrical photocopier. | null | De Energia | Elementos Elétricos | Elemento Aparelho Elétrico | Instalações | Key-INTEL-96 | [ OST_ElectricalConnector : OST_ElectricalEquipment ] | null | [ IfcElectricAppliancePHOTOCOPIER ] | null | [ 3E.56.06 ] | null
97 | Conceitos | De.Energia | Elementos.Elétricos | Elemento.Aparelho.Elétrico | Freezer | null | null | null | null | null | De.Energia | Elementos.Elétricos | Elemento Aparelho Elétrico | Freezer | Freezer doméstico. | Congelador doméstico. | Electrical freezer. | null | De Energia | Elementos Elétricos | Elemento Aparelho Elétrico | Instalações | Key-INTEL-97 | [ OST_ElectricalConnector : OST_ElectricalEquipment ] | null | [ IfcElectricApplianceFREEZER ] | null | [ 3E.56.06 ] | null
98 | Conceitos | De.Energia | Elementos.Elétricos | Elemento.Aparelho.Elétrico | Freezer.Laboratorial | null | null | null | null | null | De.Energia | Elementos.Elétricos | Elemento Aparelho Elétrico | Freezer Laboratorial | Freezer especial para pesquisas biológicas usado em salas frias. | Congelador especial para investigación biológica utilizado en cámaras frías. | Electrical freezer. | null | De Energia | Elementos Elétricos | Elemento Aparelho Elétrico | Instalações | Key-INTEL-98 | [ OST_ElectricalConnector : OST_ElectricalEquipment ] | null | [ IfcElectricApplianceFREEZER ] | null | [ 3E.56.06 ] | null
99 | Conceitos | De.Energia | Elementos.Elétricos | Elemento.Aparelho.Elétrico | Geladeira | null | null | null | null | null | De.Energia | Elementos.Elétricos | Elemento Aparelho Elétrico | Geladeira | Geladeira. | Heladera. | Electrical refrigerator. | null | De Energia | Elementos Elétricos | Elemento Aparelho Elétrico | Instalações | Key-INTEL-99 | [ OST_ElectricalConnector : OST_ElectricalEquipment ] | null | [ IfcElectricApplianceREFRIGERATOR ] | null | [ 3E.56.06 ] | null
100 | Conceitos | De.Energia | Elementos.Elétricos | Elemento.Aparelho.Elétrico | Geladeira.Freezer | null | null | null | null | null | De.Energia | Elementos.Elétricos | Elemento Aparelho Elétrico | Geladeira Freezer | Geladeira com freezer. | Heladera con congelador. | Electrical fridge_freezer. | null | De Energia | Elementos Elétricos | Elemento Aparelho Elétrico | Instalações | Key-INTEL-100 | [ OST_ElectricalConnector : OST_ElectricalEquipment ] | null | [ IfcElectricApplianceFRIDGE_FREEZER ] | null | [ 3E.56.06 ] | null
101 | Conceitos | De.Energia | Elementos.Elétricos | Elemento.Aparelho.Elétrico | Máquina.Expendedora | null | null | null | null | null | De.Energia | Elementos.Elétricos | Elemento Aparelho Elétrico | Máquina Expendedora | Máquina de venda automática. | Máquina expendedora. | Electrical vending machine. | null | De Energia | Elementos Elétricos | Elemento Aparelho Elétrico | Instalações | Key-INTEL-101 | [ OST_ElectricalConnector : OST_ElectricalEquipment ] | null | [ IfcElectricApplianceVENDINGMACHINE ] | null | [ 3E.56.06 ] | null
102 | Conceitos | De.Energia | Elementos.Elétricos | Elemento.Aparelho.Elétrico | Máquina.Lava.Louça | null | null | null | null | null | De.Energia | Elementos.Elétricos | Elemento Aparelho Elétrico | Máquina Lava Louça | Máquina de Lavar Louças. | Máquina lavavajillas. | Electrical dish washer. | null | De Energia | Elementos Elétricos | Elemento Aparelho Elétrico | Instalações | Key-INTEL-102 | [ OST_ElectricalConnector : OST_ElectricalEquipment ] | null | [ IfcElectricApplianceDISHWASHER ] | null | [ 3E.56.06 ] | null
103 | Conceitos | De.Energia | Elementos.Elétricos | Elemento.Aparelho.Elétrico | Máquina.Lava.Roupa | null | null | null | null | null | De.Energia | Elementos.Elétricos | Elemento Aparelho Elétrico | Máquina Lava Roupa | Máquina de Lavar Roupas. | Máquina lavaropa. | Electrical washing machine. | null | De Energia | Elementos Elétricos | Elemento Aparelho Elétrico | Instalações | Key-INTEL-103 | [ OST_ElectricalConnector : OST_ElectricalEquipment ] | null | [ IfcElectricApplianceWASHINGMACHINE ] | null | [ 3E.56.06 ] | null
104 | Conceitos | De.Energia | Elementos.Elétricos | Elemento.Aparelho.Elétrico | Máquina.Seca.Roupa | null | null | null | null | null | De.Energia | Elementos.Elétricos | Elemento Aparelho Elétrico | Máquina Seca Roupa | Máquina de Secar Roupas. | Máquina secaropa. | Electrical tumble dryer. | null | De Energia | Elementos Elétricos | Elemento Aparelho Elétrico | Instalações | Key-INTEL-104 | [ OST_ElectricalConnector : OST_ElectricalEquipment ] | null | [ IfcElectricApplianceTUMBLEDRYER ] | null | [ 3E.56.06 ] | null
105 | Conceitos | De.Energia | Elementos.Elétricos | Elemento.Aparelho.Elétrico | Processador.Alimento | null | null | null | null | null | De.Energia | Elementos.Elétricos | Elemento Aparelho Elétrico | Processador Alimento | Processador de alimentos / máquina de cozinha. | Procesador de alimentos de cocina. | Electrical kitchen machine. | null | De Energia | Elementos Elétricos | Elemento Aparelho Elétrico | Instalações | Key-INTEL-105 | [ OST_ElectricalConnector : OST_ElectricalEquipment ] | null | [ IfcElectricApplianceKITCHENMACHINE ] | null | [ 3E.56.06 ] | null
106 | Conceitos | De.Energia | Elementos.Elétricos | Elemento.Aparelho.Elétrico | Secador.de.Mão | null | null | null | null | null | De.Energia | Elementos.Elétricos | Elemento Aparelho Elétrico | Secador de Mão | Secador de mãos. | Secador de manos. | Electrical handdryer. | null | De Energia | Elementos Elétricos | Elemento Aparelho Elétrico | Instalações | Key-INTEL-106 | [ OST_ElectricalConnector : OST_ElectricalEquipment ] | null | [ IfcElectricApplianceHANDDRYER ] | null | [ 3E.56.06 ] | null
107 | Conceitos | De.Energia | Elementos.Elétricos | Elemento.Aparelho.Elétrico | Televisor | null | null | null | null | null | De.Energia | Elementos.Elétricos | Elemento Aparelho Elétrico | Televisor | Televisor | Televisor. | Electrical TV.. | null | De Energia | Elementos Elétricos | Elemento Aparelho Elétrico | Instalações | Key-INTEL-107 | [ OST_ElectricalConnector : OST_ElectricalEquipment ] | null | [ IfcElectricApplianceHANDDRYER ] | null | [ 3E.56.06 ] | null
108 | Conceitos | De.Energia | Elementos.Elétricos | Elemento.Aparelho.Elétrico | Ventilador | null | null | null | null | null | De.Energia | Elementos.Elétricos | Elemento Aparelho Elétrico | Ventilador | Ventilador de teto. | Ventilador de techo. | Electrical freestanding fan. | null | De Energia | Elementos Elétricos | Elemento Aparelho Elétrico | Instalações | Key-INTEL-108 | [ OST_ElectricalConnector : OST_ElectricalEquipment ] | null | [ IfcElectricApplianceFREESTANDINGFAN ] | null | [ 3E.56.06 ] | null
109 | Conceitos | De.Energia | Elementos.Elétricos | Elemento.Bateria.Elétrica | Banco.de.Capacitores | null | null | null | null | null | De.Energia | Elementos.Elétricos | Elemento Bateria Elétrica | Banco de Capacitores | Armazena energia elétrica quando uma fonte de alimentação externa. | Almacena energía eléctrica cuando es una fuente externa de alimentación. | It stores electrical energy when an external power supply. | null | De Energia | Elementos Elétricos | Elemento Bateria Elétrica | Instalações | Key-INTEL-109 | [ OST_ElectricalConnector : OST_ElectricalEquipment ] | null | [ IfcElectricFlowStorageDeviceCAPACITORBANK ] | null | [ 3E.26 ] | null
110 | Conceitos | De.Energia | Elementos.Elétricos | Elemento.Bateria.Elétrica | Banco.de.Indutores | null | null | null | null | null | De.Energia | Elementos.Elétricos | Elemento Bateria Elétrica | Banco de Indutores | Armazena energia elétrica num campo magnético usando a propriedade elétrica de indutância. | Almacena energía eléctrica en un campo magnético utilizando la propiedad eléctrica de inductancia. | It stores electrical energy in a magnetic field using the electrical property of inductance. | null | De Energia | Elementos Elétricos | Elemento Bateria Elétrica | Instalações | Key-INTEL-110 | [ OST_ElectricalConnector : OST_ElectricalEquipment ] | null | [ IfcElectricFlowStorageDeviceINDUCTORBANK ] | null | [ 3E.26 ] | null
111 | Conceitos | De.Energia | Elementos.Elétricos | Elemento.Bateria.Elétrica | Bateria | null | null | null | null | null | De.Energia | Elementos.Elétricos | Elemento Bateria Elétrica | Bateria | Armazena energia na forma química para que possa ser liberada como energia elétrica. | Almacena energía en forma química para que pueda liberarse como energía eléctrica. | It stores energy in chemical form so that it can be released as electrical energy. | null | De Energia | Elementos Elétricos | Elemento Bateria Elétrica | Instalações | Key-INTEL-111 | [ OST_ElectricalConnector : OST_ElectricalEquipment ] | null | [ IfcElectricFlowStorageDeviceBATTERY ] | null | [ 3E.26 ] | null
112 | Conceitos | De.Energia | Elementos.Elétricos | Elemento.Bateria.Elétrica | Capacitor | null | null | null | null | null | De.Energia | Elementos.Elétricos | Elemento Bateria Elétrica | Capacitor | Armazena carga elétrica quando uma fonte de alimentação externa está presente. | Almacena carga eléctrica cuando hay una fuente de alimentación externa. | It stores electrical charge when an external power supply is present. | null | De Energia | Elementos Elétricos | Elemento Bateria Elétrica | Instalações | Key-INTEL-112 | [ OST_ElectricalConnector : OST_ElectricalEquipment ] | null | [ IfcElectricFlowStorageDeviceCAPACITOR ] | null | [ 3E.26 ] | null
113 | Conceitos | De.Energia | Elementos.Elétricos | Elemento.Bateria.Elétrica | Compensador | null | null | null | null | null | De.Energia | Elementos.Elétricos | Elemento Bateria Elétrica | Compensador | Fixar ou ajustar o parâmetro de energia elétrica, como perda de tensão ou potência. | Corrija o ajusta el parámetro de potencia eléctrica, como el voltaje o la pérdida de energía. | Fix or adjust the electrical power parameter, such as voltage or power loss. | null | De Energia | Elementos Elétricos | Elemento Bateria Elétrica | Instalações | Key-INTEL-113 | [ OST_ElectricalConnector : OST_ElectricalEquipment ] | null | [ IfcElectricFlowStorageDeviceCOMPENSATOR ] | null | [ 3E.26 ] | null
114 | Conceitos | De.Energia | Elementos.Elétricos | Elemento.Bateria.Elétrica | Filtro.Harmônico | null | null | null | null | null | De.Energia | Elementos.Elétricos | Elemento Bateria Elétrica | Filtro Harmônico | Injeta constantemente correntes que correspondem precisamente aos componentes harmônicos desenhados. | Inyecta constantemente corrientes que corresponden exactamente a los componentes armónicos diseñados. | It constantly injects currents that precisely correspond to the designed harmonic components. | null | De Energia | Elementos Elétricos | Elemento Bateria Elétrica | Instalações | Key-INTEL-114 | [ OST_ElectricalConnector : OST_ElectricalEquipment ] | null | [ IfcElectricFlowStorageDeviceHARMONICFILTER ] | null | [ 3E.26 ] | null
115 | Conceitos | De.Energia | Elementos.Elétricos | Elemento.Bateria.Elétrica | Indutor | null | null | null | null | null | De.Energia | Elementos.Elétricos | Elemento Bateria Elétrica | Indutor | Usado em circuitos ou sistemas de potência devido à sua indutância, atuando como um componente de elétrica. | Utilizado en circuitos o sistemas eléctricos debido a su inductancia, actuando como componente eléctrico. | Used in circuits or power systems due to its inductance, acting as a component of electrical. | null | De Energia | Elementos Elétricos | Elemento Bateria Elétrica | Instalações | Key-INTEL-115 | [ OST_ElectricalConnector : OST_ElectricalEquipment ] | null | [ IfcElectricFlowStorageDeviceINDUCTOR ] | null | [ 3E.26 ] | null
116 | Conceitos | De.Energia | Elementos.Elétricos | Elemento.Bateria.Elétrica | Recarga | null | null | null | null | null | De.Energia | Elementos.Elétricos | Elemento Bateria Elétrica | Recarga | Recarregador ou carregador de bateria é um dispositivo usado para colocar energia numa célula secundária ou recarregável. | Un cargador de baterías es un dispositivo utilizado para suministrar energía a una celda secundaria o recargable. | A battery charger is a device used to put power into a secondary or rechargeable cell. | null | De Energia | Elementos Elétricos | Elemento Bateria Elétrica | Instalações | Key-INTEL-116 | [ OST_ElectricalConnector : OST_ElectricalEquipment ] | null | [ IfcElectricFlowStorageDeviceRECHARGER ] | null | [ 3E.26 ] | null
117 | Conceitos | De.Energia | Elementos.Elétricos | Elemento.Bateria.Elétrica | UPS | null | null | null | null | null | De.Energia | Elementos.Elétricos | Elemento Bateria Elétrica | UPS | Fornece uma fonte alternativa de fonte de alimentação por tempo limitado em caso de falha. | Proporciona una fuente de alimentación alternativa por un tiempo limitado en caso de fallo. | Provides an alternative power supply for a limited time in the event of a failure. | null | De Energia | Elementos Elétricos | Elemento Bateria Elétrica | Instalações | Key-INTEL-117 | [ OST_ElectricalConnector : OST_ElectricalEquipment ] | null | [ IfcElectricFlowStorageDeviceUPS ] | null | [ 3E.26 ] | null
118 | Conceitos | De.Energia | Elementos.Elétricos | Cabeamento.Conexão | Conexão.de.Cabo | null | null | null | null | null | De.Energia | Elementos.Elétricos | Cabeamento Conexão | Conexão de Cabo | Acessório de cabo é uma peça colocada numa junção, transição ou terminação num sistema. | Un accesorio de cable es una pieza colocada en una unión, transición o terminación en un sistema. | A cable accessory is a part placed at a junction, transition, or termination in a system. | null | De Energia | Elementos Elétricos | Cabeamento Conexão | Instalações | Key-INTEL-118 | [ OST_ConduitFitting : OST_ConduitFittingCenterLine ] | null | [ IfcCableFitting ] | null | [ 3E.26 ] | null
119 | Conceitos | De.Energia | Elementos.Elétricos | Cabeamento.Conexão | Conexão.de.Cabo.Conetor | null | null | null | null | null | De.Energia | Elementos.Elétricos | Cabeamento Conexão | Conexão de Cabo Conetor | Acessório que une dois segmentoss de cabo do mesmo tipo de conector (embora potencialmente diferentes. | Accesorio que une dos segmentos de cable del mismo tipo de conector (aunque potencialmente diferentes. | Accessory that joins two cable segments of the same connector type (although potentially different. | null | De Energia | Elementos Elétricos | Cabeamento Conexão | Instalações | Key-INTEL-119 | [ OST_ConduitFitting : OST_ConduitFittingCenterLine ] | null | [ IfcCableFittingCONNECTOR ] | null | [ 3E.26 ] | null
120 | Conceitos | De.Energia | Elementos.Elétricos | Cabeamento.Conexão | Conexão.de.Cabo.Divisor | null | null | null | null | null | De.Energia | Elementos.Elétricos | Cabeamento Conexão | Conexão de Cabo Divisor | Fan out é uma conexão de cabo especial que fornece uma transição segura de unidades de cabo multifibra. | La salida en abanico es una conexión de cable especial que proporciona una transición segura desde unidades de cable multifibra. | Fan out is a special cable connection that provides a safe transition from multi-fiber cable units. | null | De Energia | Elementos Elétricos | Cabeamento Conexão | Instalações | Key-INTEL-120 | [ OST_ConduitFitting : OST_ConduitFittingCenterLine ] | null | [ IfcCableFittingFANOUT ] | null | [ 3E.26 ] | null
121 | Conceitos | De.Energia | Elementos.Elétricos | Cabeamento.Conexão | Conexão.de.Cabo.Entrada | null | null | null | null | null | De.Energia | Elementos.Elétricos | Cabeamento Conexão | Conexão de Cabo Entrada | Conexão que inicia um segmentos de cabo num elemento não elétrico, como uma braçadeira de aterramento conectada. | Una conexión que inicia un segmento de cable en un elemento no eléctrico, como una abrazadera de tierra conectada. | A connection that initiates a cable segment on a non-electrical element, such as a connected ground clamp. | null | De Energia | Elementos Elétricos | Cabeamento Conexão | Instalações | Key-INTEL-121 | [ OST_ConduitFitting : OST_ConduitFittingCenterLine ] | null | [ IfcCableFittingENTRY ] | null | [ 3E.26 ] | null
122 | Conceitos | De.Energia | Elementos.Elétricos | Cabeamento.Conexão | Conexão.de.Cabo.Junção | null | null | null | null | null | De.Energia | Elementos.Elétricos | Cabeamento Conexão | Conexão de Cabo Junção | Acessório que une três ou mais segmentoss de tipos de conectores arbitrários para divisão de sinal. | Accesorio que une tres o más segmentos de tipos de conectores arbitrarios para la división de señales. | Accessory that joins three or more segments of arbitrary connector types for signal splitting. | null | De Energia | Elementos Elétricos | Cabeamento Conexão | Instalações | Key-INTEL-122 | [ OST_ConduitFitting : OST_ConduitFittingCenterLine ] | null | [ IfcCableFittingJUNCTION ] | null | [ 3E.26 ] | null
123 | Conceitos | De.Energia | Elementos.Elétricos | Cabeamento.Conexão | Conexão.de.Cabo.Saída | null | null | null | null | null | De.Energia | Elementos.Elétricos | Cabeamento Conexão | Conexão de Cabo Saída | Conexão que termina um segmentos de cabo num elemento não elétrico, como uma braçadeira de aterramento conectada. | Una conexión que termina un segmento de cable en un elemento no eléctrico, como una abrazadera de tierra conectada. | A connection that terminates a cable segment in a non-electrical element, such as a connected ground clamp. | null | De Energia | Elementos Elétricos | Cabeamento Conexão | Instalações | Key-INTEL-123 | [ OST_ConduitFitting : OST_ConduitFittingCenterLine ] | null | [ IfcCableFittingEXIT ] | null | [ 3E.26 ] | null
124 | Conceitos | De.Energia | Elementos.Elétricos | Cabeamento.Conexão | Conexão.de.Cabo.Transição | null | null | null | null | null | De.Energia | Elementos.Elétricos | Cabeamento Conexão | Conexão de Cabo Transição | Acessório que une dois segmentoss de cabo de diferentes tipos de conectores. | Accesorio que une dos segmentos de cable de diferentes tipos de conectores. | Accessory that joins two cable segments of different types of connectors. | null | De Energia | Elementos Elétricos | Cabeamento Conexão | Instalações | Key-INTEL-124 | [ OST_ConduitFitting : OST_ConduitFittingCenterLine ] | null | [ IfcCableFittingTRANSITION ] | null | [ 3E.26 ] | null
125 | Conceitos | De.Energia | Elementos.Elétricos | Cabeamento.Segmento | Segmento.de.Cabo | null | null | null | null | null | De.Energia | Elementos.Elétricos | Cabeamento Segmento | Segmento de Cabo | Segmento de fiação para transportar energia elétrica. | Segmento de cableado para transportar energía eléctrica. | Segment to carry electrical energy. | null | De Energia | Elementos Elétricos | Cabeamento Segmento | Instalações | Key-INTEL-125 | [ OST_Cable : OST_Conduit : OST_ConduitCenterLine : OST_ConduitDrop : OST_ConduitRiseDrop : OST_ConduitRun ] | null | [ IfcCableSegment ] | null | [ 3E.26 ] | null
126 | Conceitos | De.Energia | Elementos.Elétricos | Cabeamento.Segmento | Segmento.de.Cabo.Fibra | null | null | null | null | null | De.Energia | Elementos.Elétricos | Cabeamento Segmento | Segmento de Cabo Fibra | Segmento de fibra é uma fibra óptica individual usada em sistemas de telecomunicações para transmitir dados. | Segmento de fibra es una fibra óptica individual utilizada en sistemas de telecomunicaciones para transmitir datos. | Segment of fiber is an individual optical fiber used in telecommunications systems to transmit data. | null | De Energia | Elementos Elétricos | Cabeamento Segmento | Instalações | Key-INTEL-126 | [ OST_Cable : OST_Conduit : OST_ConduitCenterLine : OST_ConduitDrop : OST_ConduitRiseDrop : OST_ConduitRun ] | null | [ IfcCableSegmentFIBERSEGMENT ] | null | [ 3E.26 ] | null
127 | Conceitos | De.Energia | Elementos.Elétricos | Cabeamento.Segmento | Segmento.de.Cabo.Óptico | null | null | null | null | null | De.Energia | Elementos.Elétricos | Cabeamento Segmento | Segmento de Cabo Óptico | Segmento de cabo óptico é um segmentos de cabo que contém um número variável de segmentos de fibra. | Segmento de cable óptico es un segmento de cable que contiene un número variable de segmentos de fibra. | Segment of optical cable segment is a cable segment that contains a variable number of fiber segments. | null | De Energia | Elementos Elétricos | Cabeamento Segmento | Instalações | Key-INTEL-127 | [ OST_Cable : OST_Conduit : OST_ConduitCenterLine : OST_ConduitDrop : OST_ConduitRiseDrop : OST_ConduitRun ] | null | [ IfcCableSegmentosPTICALCABLESEGMENT ] | null | [ 3E.26 ] | null
128 | Conceitos | De.Energia | Elementos.Elétricos | Cabeamento.Segmento | Segmento.de.Condutor | null | null | null | null | null | De.Energia | Elementos.Elétricos | Cabeamento Segmento | Segmento de Condutor | Segmento único dentro de um cabo ou um fio exposto (como para aterramento). | Segmento dentro de un cable o un cable expuesto (como para la puesta a tierra). | Segment of one cable or an exposed wire (such as for grounding). | null | De Energia | Elementos Elétricos | Cabeamento Segmento | Instalações | Key-INTEL-128 | [ OST_Cable : OST_Conduit : OST_ConduitCenterLine : OST_ConduitDrop : OST_ConduitRiseDrop : OST_ConduitRun ] | null | [ IfcCableSegmentCONDUCTORSEGMENT ] | null | [ 3E.26 ] | null
129 | Conceitos | De.Energia | Elementos.Elétricos | Cabeamento.Segmento | Segmento.de.Pares.Trançados | null | null | null | null | null | De.Energia | Elementos.Elétricos | Cabeamento Segmento | Segmento de Pares Trançados | Segmento de cabo de pares trançados para transportar sinais digitais de dados. | Segmento de cable de par trenzado para transportar señales de datos digitales. | Segment of twisted-pair cable for carrying digital data signals. | null | De Energia | Elementos Elétricos | Cabeamento Segmento | Instalações | Key-INTEL-129 | [ OST_Cable : OST_Conduit : OST_ConduitCenterLine : OST_ConduitDrop : OST_ConduitRiseDrop : OST_ConduitRun ] | null | [ IfcCableSegmentWIREPAIRSEGMENT ] | null | [ 3E.26 ] | null
130 | Conceitos | De.Energia | Elementos.Elétricos | Caixa.Elétrica | Caixa.de.Passagem | null | null | null | null | null | De.Energia | Elementos.Elétricos | Caixa Elétrica | Caixa de Passagem | Caixa de Passagem | Caja de pasaje | Junction Box | null | De Energia | Elementos Elétricos | Caixa Elétrica | Instalações | Key-INTEL-130 | [ OST_ElectricalConnector : OST_ElectricalFixtures ] | null | [ IfcElectricDistributionBoard ] | null | [ 3E.26 ] | null
131 | Conceitos | De.Energia | Elementos.Elétricos | Caixa.Elétrica | Caixa.de.Derivação | null | null | null | null | null | De.Energia | Elementos.Elétricos | Caixa Elétrica | Caixa de Derivação | Caixa de Derivação | Caja de derivación | Junction Box | null | De Energia | Elementos Elétricos | Caixa Elétrica | Instalações | Key-INTEL-131 | [ OST_ElectricalConnector : OST_ElectricalFixtures ] | null | [ IfcElectricDistributionBoard ] | null | [ 3E.26 ] | null
132 | Conceitos | De.Energia | Elementos.Elétricos | Caixa.Elétrica | Caixa.de.Interruptor | null | null | null | null | null | De.Energia | Elementos.Elétricos | Caixa Elétrica | Caixa de Interruptor | Caixa de Interruptor | Caja de interruptores | Switch Box | null | De Energia | Elementos Elétricos | Caixa Elétrica | Instalações | Key-INTEL-132 | [ OST_ElectricalConnector : OST_ElectricalFixtures ] | null | [ IfcOutlet ] | null | [ 3E.26 ] | null
133 | Conceitos | De.Energia | Elementos.Elétricos | Caixa.Elétrica | Caixa.de.Tomada | null | null | null | null | null | De.Energia | Elementos.Elétricos | Caixa Elétrica | Caixa de Tomada | Caixa de Tomada | Caja de Tomacorriente | Socket Box | null | De Energia | Elementos Elétricos | Caixa Elétrica | Instalações | Key-INTEL-133 | [ OST_ElectricalConnector : OST_ElectricalFixtures ] | null | [ IfcOutlet ] | null | [ 3E.26 ] | null
134 | Conceitos | De.Energia | Elementos.Elétricos | Conduto.Conexão | Conexão.de.Conduto | null | null | null | null | null | De.Energia | Elementos.Elétricos | Conduto Conexão | Conexão de Conduto | Conexão de suporte de cabo é conexão que é colocado na junção ou transição no sistema de suporte de cabo. | La conexión de soporte de cable es la conexión que se coloca en la unión o transición en el sistema de soporte de cable. | Cable holder connection is connection that is placed at the junction or transition in the cable support system. | null | De Energia | Elementos Elétricos | Conduto Conexão | Instalações | Key-INTEL-134 | [ OST_CableTrayFitting : OST_CableTrayFittingCenterLine ] | null | [ IfcCableCarrierFitting ] | null | [ 3E.26 ] | null
135 | Conceitos | De.Energia | Elementos.Elétricos | Conduto.Conexão | Conexão.de.Conduto.Curva | null | null | null | null | null | De.Energia | Elementos.Elétricos | Conduto Conexão | Conexão de Conduto Curva | Acessório que altera a rota do transportador de cabos. | Accesorio que cambia la ruta del portador de cable. | Accessory that changes the route of the cable carrier. | null | De Energia | Elementos Elétricos | Conduto Conexão | Instalações | Key-INTEL-135 | [ OST_CableTrayFitting : OST_CableTrayFittingCenterLine ] | null | [ IfcCableCarrierFittingBEND ] | null | [ 3E.26 ] | null
136 | Conceitos | De.Energia | Elementos.Elétricos | Conduto.Conexão | Conexão.de.Conduto.Conector | null | null | null | null | null | De.Energia | Elementos.Elétricos | Conduto Conexão | Conexão de Conduto Conector | Conector, normalmente usado para unir duas portas dentro de sistema de distribuição de fluxo. | Conector, generalmente utilizado para unir dos puertos dentro del sistema de distribución de flujo. | Connector, usually used to join two ports within flow distribution system. | null | De Energia | Elementos Elétricos | Conduto Conexão | Instalações | Key-INTEL-136 | [ OST_CableTrayFitting : OST_CableTrayFittingCenterLine ] | null | [ IfcCableCarrierFittingCONNECTOR ] | null | [ 3E.26 ] | null
137 | Conceitos | De.Energia | Elementos.Elétricos | Conduto.Conexão | Conexão.de.Conduto.Cruzeta | null | null | null | null | null | De.Energia | Elementos.Elétricos | Conduto Conexão | Conexão de Conduto Cruzeta | Conexão no qual dois ramais são retirados da rota principal do transportador de cabos simultaneamente. | Conexión en la que se retiran simultáneamente dos ramales de la ruta principal del transportador de cable. | Connection in which two branches are removed from the main route of the cable conveyor simultaneously. | null | De Energia | Elementos Elétricos | Conduto Conexão | Instalações | Key-INTEL-137 | [ OST_CableTrayFitting : OST_CableTrayFittingCenterLine ] | null | [ IfcCableCarrierFittingCROSS ] | null | [ 3E.26 ] | null
138 | Conceitos | De.Energia | Elementos.Elétricos | Conduto.Conexão | Conexão.de.Conduto.Junção | null | null | null | null | null | De.Energia | Elementos.Elétricos | Conduto Conexão | Conexão de Conduto Junção | Conexão com normalmente mais de duas portas usado para redistribuir o fluxo entre as portas. | Conexión a normalmente más de dos puertos utilizados para redistribuir el flujo entre puertos. | Connection to normally more than two ports used to redistribute flow between ports. | null | De Energia | Elementos Elétricos | Conduto Conexão | Instalações | Key-INTEL-138 | [ OST_CableTrayFitting : OST_CableTrayFittingCenterLine ] | null | [ IfcCableCarrierFittingJUNCTION ] | null | [ 3E.26 ] | null
139 | Conceitos | De.Energia | Elementos.Elétricos | Conduto.Conexão | Conexão.de.Conduto.Redução | null | null | null | null | null | De.Energia | Elementos.Elétricos | Conduto Conexão | Conexão de Conduto Redução | Conexão que altera o tamanho físico da rota principal do transportador de cabo. | Conexión que cambia el tamaño físico de la ruta principal del portador de cable. | Connection that changes the physical size of the cable carrier's main route. | null | De Energia | Elementos Elétricos | Conduto Conexão | Instalações | Key-INTEL-139 | [ OST_CableTrayFitting : OST_CableTrayFittingCenterLine ] | null | [ IfcCableCarrierFittingREDUCER ] | null | [ 3E.26 ] | null
140 | Conceitos | De.Energia | Elementos.Elétricos | Conduto.Conexão | Conexão.de.Conduto.Te | null | null | null | null | null | De.Energia | Elementos.Elétricos | Conduto Conexão | Conexão de Conduto Te | Conexão no qual um ramal é retirado da rota principal do transportador de cabo. | Conexión en la que se retira un ramal de la ruta principal del portador de cable. | Connection in which a branch is removed from the main route of the cable carrier. | null | De Energia | Elementos Elétricos | Conduto Conexão | Instalações | Key-INTEL-140 | [ OST_CableTrayFitting : OST_CableTrayFittingCenterLine ] | null | [ IfcCableCarrierFittingTEE ] | null | [ 3E.26 ] | null
141 | Conceitos | De.Energia | Elementos.Elétricos | Conduto.Conexão | Conexão.de.Conduto.Transição | null | null | null | null | null | De.Energia | Elementos.Elétricos | Conduto Conexão | Conexão de Conduto Transição | Conexão com normalmente duas portas com formas ou tamanhos diferentes. | Conexión normalmente con dos puertos con diferentes formas o tamaños. | Connection with normally two ports with different shapes or sizes. | null | De Energia | Elementos Elétricos | Conduto Conexão | Instalações | Key-INTEL-141 | [ OST_CableTrayFitting : OST_CableTrayFittingCenterLine ] | null | [ IfcCableCarrierFittingTRANSITION ] | null | [ 3E.26 ] | null
142 | Conceitos | De.Energia | Elementos.Elétricos | Conduto.Segmento | Segmento.de.Calha | null | null | null | null | null | De.Energia | Elementos.Elétricos | Conduto Segmento | Segmento de Calha | Segmentos de portador de cabo é um segmentos de fluxo usado especificamente para transportar e suportar cabeamento. | Los segmentos de portadores de cable son un segmento de flujo que se utiliza específicamente para transportar y soportar el cableado. | Cable carrier segments is a flow segment used specifically to carry and support cabling. | null | De Energia | Elementos Elétricos | Conduto Segmento | Instalações | Key-INTEL-142 | [ OST_CableTray : OST_CableTrayCenterLine : OST_CableTrayDrop : OST_CableTrayRiseDrop : OST_CableTrayRun ] | null | [ IfcCableCarrierSegment ] | null | [ 3E.26 ] | null
143 | Conceitos | De.Energia | Elementos.Elétricos | Conduto.Segmento | Segmento.de.Suporte | null | null | null | null | null | De.Energia | Elementos.Elétricos | Conduto Segmento | Segmento de Suporte | Suporte de cabo é um suporte de cabo horizontal fixado em apenas uma extremidade, espaçado em intervalos. | El soporte de cable es un soporte de cable horizontal fijado en un solo extremo, espaciado a intervalos. | Cable holder is a horizontal cable holder fixed at only one end, spaced at intervals. | null | De Energia | Elementos Elétricos | Conduto Segmento | Instalações | Key-INTEL-143 | [ OST_CableTray : OST_CableTrayCenterLine : OST_CableTrayDrop : OST_CableTrayRiseDrop : OST_CableTrayRun ] | null | [ IfcCableCarrierSegmentCABLEBRACKET ] | null | [ 3E.26 ] | null
144 | Conceitos | De.Energia | Elementos.Elétricos | Conduto.Segmento | Segmento.de.Leito.de.Cabos | null | null | null | null | null | De.Energia | Elementos.Elétricos | Conduto Segmento | Segmento de Leito de Cabos | Segmentos de portador aberto no qual os cabos são transportados numa estrutura de escada. | Segmentos de soporte abiertos en los que los cables se transportan en una estructura de escalera. | Open carrier segments in which cables are transported on a ladder structure. | null | De Energia | Elementos Elétricos | Conduto Segmento | Instalações | Key-INTEL-144 | [ OST_CableTray : OST_CableTrayCenterLine : OST_CableTrayDrop : OST_CableTrayRiseDrop : OST_CableTrayRun ] | null | [ IfcCableCarrierSegmentCABLELADDERSEGMENT ] | null | [ 3E.26 ] | null
145 | Conceitos | De.Energia | Elementos.Elétricos | Conduto.Segmento | Segmento.de.Bandeja.de.Cabos | null | null | null | null | null | De.Energia | Elementos.Elétricos | Conduto Segmento | Segmento de Bandeja de Cabos | Segmentos de portadora (normalmente) aberto no qual os cabos são colocados. | Segmentos portadores (generalmente) abiertos en los que se colocan los cables. | Carrier segments (usually) open in which cables are placed. | null | De Energia | Elementos Elétricos | Conduto Segmento | Instalações | Key-INTEL-145 | [ OST_CableTray : OST_CableTrayCenterLine : OST_CableTrayDrop : OST_CableTrayRiseDrop : OST_CableTrayRun ] | null | [ IfcCableCarrierSegmentCABLETRAYSEGMENT ] | null | [ 3E.26 ] | null
146 | Conceitos | De.Energia | Elementos.Elétricos | Conduto.Segmento | Segmento.de.EletroCalha | null | null | null | null | null | De.Energia | Elementos.Elétricos | Conduto Segmento | Segmento de EletroCalha | Segmentos portador fechado com um ou mais compartimentos nos quais os cabos são colocados. | Segmentos de portadora cerrados con uno o más compartimentos en los que se colocan los cables. | Closed carrier segments with one or more compartments in which the cables are placed. | null | De Energia | Elementos Elétricos | Conduto Segmento | Instalações | Key-INTEL-146 | [ OST_CableTray : OST_CableTrayCenterLine : OST_CableTrayDrop : OST_CableTrayRiseDrop : OST_CableTrayRun ] | null | [ IfcCableCarrierSegmentCABLETRUNKINGSEGMENT ] | null | [ 3E.26 ] | null
147 | Conceitos | De.Energia | Elementos.Elétricos | Conduto.Segmento | Segmento.de.Catenária | null | null | null | null | null | De.Energia | Elementos.Elétricos | Conduto Segmento | Segmento de Catenária | Fio de catenária é um fio longitudinal que suporta os fios de contato ranhurados diretamente ou individualmente. | El alambre de catenaria es un alambre longitudinal que soporta los alambres de contacto ranurados directa o individualmente. | Catenary wire is a longitudinal wire that supports the grooved contact wires directly or individually. | null | De Energia | Elementos Elétricos | Conduto Segmento | Instalações | Key-INTEL-147 | [ OST_CableTray : OST_CableTrayCenterLine : OST_CableTrayDrop : OST_CableTrayRiseDrop : OST_CableTrayRun ] | null | [ IfcCableCarrierSegmentCATENARYWIRE ] | null | [ 3E.26 ] | null
148 | Conceitos | De.Energia | Elementos.Elétricos | Conduto.Segmento | Segmento.de.Conduíte | null | null | null | null | null | De.Energia | Elementos.Elétricos | Conduto Segmento | Segmento de Conduíte | Segmentos tubular fechado através do qual os cabos são puxados. | Segmentos tubulares cerrados a través de los cuales se tiran los cables. | Enclosed tubular segments through which the cables are pulled. | null | De Energia | Elementos Elétricos | Conduto Segmento | Instalações | Key-INTEL-148 | [ OST_CableTray : OST_CableTrayCenterLine : OST_CableTrayDrop : OST_CableTrayRiseDrop : OST_CableTrayRun ] | null | [ IfcCableCarrierSegmentCONDUITSEGMENT ] | null | [ 3E.26 ] | null
149 | Conceitos | De.Energia | Elementos.Elétricos | Conduto.Segmento | Segmento.de.Descida | null | null | null | null | null | De.Energia | Elementos.Elétricos | Conduto Segmento | Segmento de Descida | Conta-gotas é um transportador de cabo usado para suspender o cabo de outro cabo. | El cuentagotas es un portador de cable que se utiliza para suspender el cable de otro cable. | Dropper is a cable carrier used to suspend the cable from another cable. | null | De Energia | Elementos Elétricos | Conduto Segmento | Instalações | Key-INTEL-149 | [ OST_CableTray : OST_CableTrayCenterLine : OST_CableTrayDrop : OST_CableTrayRiseDrop : OST_CableTrayRun ] | null | [ IfcCableCarrierSegmentDROPPER ] | null | [ 3E.26 ] | null
150 | Conceitos | De.Energia | Elementos.Elétricos | Elemento.Filtro.Elétrico | Filtro.Elétrico | null | null | null | null | null | De.Energia | Elementos.Elétricos | Elemento Filtro Elétrico | Filtro Elétrico | Dispositivo elétrico de tratamento de fluxo é usado para remover matéria indesejada de sistema elétrico ou eletrônico. | El dispositivo de tratamiento de flujo eléctrico se utiliza para eliminar la materia no deseada del sistema eléctrico o electrónico. | Electrical flow treatment device is used to remove unwanted matter from electrical or electronic system. | null | De Energia | Elementos Elétricos | Elemento Filtro Elétrico | Instalações | Key-INTEL-150 | [ OST_ElectricalConnector : OST_SecurityDevices ] | null | [ IfcElectricFlowTreatmentDevice ] | null | [ 3E.26 ] | null
151 | Conceitos | De.Energia | Elementos.Elétricos | Elemento.Filtro.Elétrico | Filtro.Eletrônico | null | null | null | null | null | De.Energia | Elementos.Elétricos | Elemento Filtro Elétrico | Filtro Eletrônico | Dispositivo linear de duas portas projetado para transmitir componentes espectrais da grandeza de entrada. | Dispositivo lineal de dos puertos diseñado para transmitir componentes espectrales de la cantidad de entrada. | Two-port linear device designed to transmit spectral components of the input quantity. | null | De Energia | Elementos Elétricos | Elemento Filtro Elétrico | Instalações | Key-INTEL-151 | [ OST_ElectricalConnector : OST_SecurityDevices ] | null | [ IfcElectricFlowTreatmentDeviceELECTRONICFILTER ] | null | [ 3E.26 ] | null
152 | Conceitos | De.Energia | Elementos.Elétricos | Elemento.Gerador.Elétrica | Gerador.Elétrico | null | null | null | null | null | De.Energia | Elementos.Elétricos | Elemento Gerador Elétrica | Gerador Elétrico | Gerador elétrico é um motor que é uma máquina para converter energia mecânica em elétrica. | Un generador eléctrico es un motor que es una máquina para convertir la energía mecánica en energía eléctrica. | An electric generator is an engine that is a machine for converting mechanical energy into electrical energy. | null | De Energia | Elementos Elétricos | Elemento Gerador Elétrica | Instalações | Key-INTEL-152 | [ OST_ElectricalConnector : OST_SecurityDevices ] | null | [ IfcElectricGenerator ] | null | [ 3E.26 ] | null
153 | Conceitos | De.Energia | Elementos.Elétricos | Elemento.Gerador.Elétrica | Gerador.Elétrico.de.Cogeração | null | null | null | null | null | De.Energia | Elementos.Elétricos | Elemento Gerador Elétrica | Gerador Elétrico de Cogeração | Fornecimento combinado de calor e energia, utilizado não só como fonte de energia elétrica, mas também como fonte de aquecimento. | Suministro combinado de calor y electricidad, utilizado no solo como fuente de energía eléctrica, sino también como fuente de calefacción. | Combined supply of heat and power, used not only as a source of electrical energy, but also as a source of heating. | null | De Energia | Elementos Elétricos | Elemento Gerador Elétrica | Instalações | Key-INTEL-153 | [ OST_ElectricalConnector : OST_SecurityDevices ] | null | [ IfcElectricGeneratorCHP ] | null | [ 3E.26 ] | null
154 | Conceitos | De.Energia | Elementos.Elétricos | Elemento.Gerador.Elétrica | Gerador.Elétrico.de.Combustível | null | null | null | null | null | De.Energia | Elementos.Elétricos | Elemento Gerador Elétrica | Gerador Elétrico de Combustível | Gerador elétrico com motor movido a combustível, por exemplo, uma fonte de alimentação de emergência a diesel. | Generador eléctrico con un motor de combustible, por ejemplo, una fuente de alimentación de emergencia diésel. | Electric generator with a fuel-powered engine, e.g. a diesel emergency power supply. | null | De Energia | Elementos Elétricos | Elemento Gerador Elétrica | Instalações | Key-INTEL-154 | [ OST_ElectricalConnector : OST_SecurityDevices ] | null | [ IfcElectricGeneratorENGINEGENERATOR ] | null | [ 3E.26 ] | null
155 | Conceitos | De.Energia | Elementos.Elétricos | Elemento.Gerador.Elétrica | Gerador.Elétrico.Independente | null | null | null | null | null | De.Energia | Elementos.Elétricos | Elemento Gerador Elétrica | Gerador Elétrico Independente | Gerador elétrico que não inclui sua fonte de energia cinética, ou seja, um motor. | Un generador eléctrico que no incluye su fuente de energía cinética, es decir, un motor. | An electric generator that does not include its kinetic energy source, i.e., an engine. | null | De Energia | Elementos Elétricos | Elemento Gerador Elétrica | Instalações | Key-INTEL-155 | [ OST_ElectricalConnector : OST_SecurityDevices ] | null | [ IfcElectricGeneratorSTANDALONE ] | null | [ 3E.26 ] | null
156 | Conceitos | De.Energia | Elementos.Elétricos | Elemento.Gerador.Solar | Dispositivo.Solar | null | null | null | null | null | De.Energia | Elementos.Elétricos | Elemento Gerador Solar | Dispositivo Solar | Gerador elétrico que não inclui sua fonte de energia cinética, ou seja, um motor. | Un generador eléctrico que no incluye su fuente de energía cinética, es decir, un motor. | A solar device converts solar radiation into other energy, such as electric current or thermal energy. | null | De Energia | Elementos Elétricos | Elemento Gerador Solar | Instalações | Key-INTEL-156 | [ OST_ElectricalConnector : OST_SecurityDevices ] | null | [ IfcSolarDevice ] | null | [ 3E.26 ] | null
157 | Conceitos | De.Energia | Elementos.Elétricos | Elemento.Gerador.Solar | Coletor.Solar | null | null | null | null | null | De.Energia | Elementos.Elétricos | Elemento Gerador Solar | Coletor Solar | Gerador elétrico que não inclui sua fonte de energia cinética, ou seja, um motor. | Un generador eléctrico que no incluye su fuente de energía cinética, es decir, un motor. | A solar device that converts solar radiation into thermal energy (water heating, etc.). | null | De Energia | Elementos Elétricos | Elemento Gerador Solar | Instalações | Key-INTEL-157 | [ OST_ElectricalConnector : OST_SecurityDevices ] | null | [ IfcSolarDeviceSOLARCOLLECTOR ] | null | [ 3E.26 ] | null
158 | Conceitos | De.Energia | Elementos.Elétricos | Elemento.Gerador.Solar | Painel.Solar | null | null | null | null | null | De.Energia | Elementos.Elétricos | Elemento Gerador Solar | Painel Solar | Gerador elétrico que não inclui sua fonte de energia cinética, ou seja, um motor. | Un generador eléctrico que no incluye su fuente de energía cinética, es decir, un motor. | A solar device that converts solar radiation into electric current. | null | De Energia | Elementos Elétricos | Elemento Gerador Solar | Instalações | Key-INTEL-158 | [ OST_ElectricalConnector : OST_SecurityDevices ] | null | [ IfcSolarDeviceSOLARPANEL ] | null | [ 3E.26 ] | null
159 | Conceitos | De.Energia | Elementos.Elétricos | Elemento.Interruptor.Elétrico | Interruptor.Simples | null | null | null | null | null | De.Energia | Elementos.Elétricos | Elemento Interruptor Elétrico | Interruptor Simples | Interruptor Simples de uma tecla | El enchufe es un dispositivo instalado en un punto para recibir uno o más enchufes insertados. | Socket is a device installed at a point to receive one or more inserted plugs. | null | De Energia | Elementos Elétricos | Elemento Interruptor Elétrico | Instalações | Key-INTEL-159 | [ OST_ElectricalConnector : OST_ElectricalFixtures ] | null | [ IfcSwitchingDevice ] | null | [ 3E.26.16.02 ] | null
160 | Conceitos | De.Energia | Elementos.Elétricos | Elemento.Interruptor.Elétrico | Interruptor.Duplo | null | null | null | null | null | De.Energia | Elementos.Elétricos | Elemento Interruptor Elétrico | Interruptor Duplo | Interruptor Duplo | Un conector o toma que se utiliza para un dispositivo de audio o visual. | A jack or connector used for an audio or visual device. | null | De Energia | Elementos Elétricos | Elemento Interruptor Elétrico | Instalações | Key-INTEL-160 | [ OST_ElectricalConnector : OST_ElectricalFixtures ] | null | [ IfcSwitchingDevice ] | null | [ 3E.26.16.02 ] | null
161 | Conceitos | De.Energia | Elementos.Elétricos | Elemento.Interruptor.Elétrico | Interruptor.Tripo | null | null | null | null | null | De.Energia | Elementos.Elétricos | Elemento Interruptor Elétrico | Interruptor Tripo | Interruptor Tripo | Un conector o toma que se utiliza para un dispositivo de audio o visual. | A jack or connector used for an audio or visual device. | null | De Energia | Elementos Elétricos | Elemento Interruptor Elétrico | Instalações | Key-INTEL-161 | [ OST_ElectricalConnector : OST_ElectricalFixtures ] | null | [ IfcSwitchingDevice ] | null | [ 3E.26.16.02 ] | null
162 | Conceitos | De.Energia | Elementos.Elétricos | Elemento.Interruptor.Elétrico | Interruptor.Paralelo.3W | null | null | null | null | null | De.Energia | Elementos.Elétricos | Elemento Interruptor Elétrico | Interruptor Paralelo 3W | Interruptor Paralelo three‑way | El enchufe es un dispositivo instalado en un punto para recibir uno o más enchufes insertados. | Socket is a device installed at a point to receive one or more inserted plugs. | null | De Energia | Elementos Elétricos | Elemento Interruptor Elétrico | Instalações | Key-INTEL-162 | [ OST_ElectricalConnector : OST_ElectricalFixtures ] | null | [ IfcSwitchingDevice ] | null | [ 3E.26.16.02 ] | null
163 | Conceitos | De.Energia | Elementos.Elétricos | Elemento.Interruptor.Elétrico | Interruptor.Paralelo.4W | null | null | null | null | null | De.Energia | Elementos.Elétricos | Elemento Interruptor Elétrico | Interruptor Paralelo 4W | Interruptor Paralelo four‑way | El enchufe es un dispositivo instalado en un punto para recibir uno o más enchufes insertados. | Socket is a device installed at a point to receive one or more inserted plugs. | null | De Energia | Elementos Elétricos | Elemento Interruptor Elétrico | Instalações | Key-INTEL-163 | [ OST_ElectricalConnector : OST_ElectricalFixtures ] | null | [ IfcSwitchingDevice ] | null | [ 3E.26.16.02 ] | null
164 | Conceitos | De.Energia | Elementos.Elétricos | Elemento.Interruptor.Elétrico | Interruptor.Dimmer | null | null | null | null | null | De.Energia | Elementos.Elétricos | Elemento Interruptor Elétrico | Interruptor Dimmer | Interruptor Dimmer | Un conector o toma que se utiliza para un dispositivo de audio o visual. | A jack or connector used for an audio or visual device. | null | De Energia | Elementos Elétricos | Elemento Interruptor Elétrico | Instalações | Key-INTEL-164 | [ OST_ElectricalConnector : OST_ElectricalFixtures ] | null | [ IfcSwitchingDevice ] | null | [ 3E.26.16.02 ] | null
165 | Conceitos | De.Energia | Elementos.Elétricos | Elemento.Interruptor.Elétrico | Interruptor.Botão | null | null | null | null | null | De.Energia | Elementos.Elétricos | Elemento Interruptor Elétrico | Interruptor Botão | Interruptor Botão | Un conector o toma que se utiliza para un dispositivo de audio o visual. | A jack or connector used for an audio or visual device. | null | De Energia | Elementos Elétricos | Elemento Interruptor Elétrico | Instalações | Key-INTEL-165 | [ OST_ElectricalConnector : OST_ElectricalFixtures ] | null | [ IfcSwitchingDevice ] | null | [ 3E.26.16.02 ] | null
166 | Conceitos | De.Energia | Elementos.Elétricos | Elemento.Protetor.Elétrico | Fusível | null | null | null | null | null | De.Energia | Elementos.Elétricos | Elemento Protetor Elétrico | Fusível | Dispositivo que abrirá eletricamente o circuito após um período de fluxo de corrente anormal e prolongado. | Un dispositivo que abrirá eléctricamente el circuito después de un período de flujo de corriente anormal y prolongado. | A device that will electrically open the circuit after a period of abnormal and prolonged current flow. | null | De Energia | Elementos Elétricos | Elemento Protetor Elétrico | Instalações | Key-INTEL-166 | [ OST_ElectricalConnector : OST_SecurityDevices ] | null | [ IfcProtectiveDeviceFUSEDISCONNECTOR ] | null | [ 3E.26 ] | null
167 | Conceitos | De.Energia | Elementos.Elétricos | Elemento.Protetor.Elétrico | Disjuntor | null | null | null | null | null | De.Energia | Elementos.Elétricos | Elemento Protetor Elétrico | Disjuntor | Dispositivo de proteção interrompe um circuito elétrico quando uma corrente elétrica declarada. | El dispositivo de protección interrumpe un circuito eléctrico cuando se declara una corriente eléctrica. | An electrical protection device | null | De Energia | Elementos Elétricos | Elemento Protetor Elétrico | Instalações | Key-INTEL-167 | [ OST_ElectricalConnector : OST_SecurityDevices ] | null | [ IfcProtectiveDevice ] | null | [ 3E.26 ] | null
168 | Conceitos | De.Energia | Elementos.Elétricos | Elemento.Protetor.Elétrico | Disjuntor.de.Circuito | null | null | null | null | null | De.Energia | Elementos.Elétricos | Elemento Protetor Elétrico | Disjuntor de Circuito | Dispositivo de comutação mecânica capaz de fazer, transportar e interromper correntes sob circui normal. | Dispositivo mecánico de conmutación capaz de producir, transportar e interrumpir corrientes en circulación normal. | A mechanical switching device capable of making, transporting and interrupting currents under normal circulation. | null | De Energia | Elementos Elétricos | Elemento Protetor Elétrico | Instalações | Key-INTEL-168 | [ OST_ElectricalConnector : OST_SecurityDevices ] | null | [ IfcProtectiveDeviceCIRCUITBREAKER ] | null | [ 3E.26 ] | null
169 | Conceitos | De.Energia | Elementos.Elétricos | Elemento.Protetor.Elétrico | Disjuntor.de.Fuga.Terra | null | null | null | null | null | De.Energia | Elementos.Elétricos | Elemento Protetor Elétrico | Disjuntor de Fuga Terra | Dispositivo que abre, fecha ou isola um circuito e tem proteção contra curto-circuito. | Un dispositivo que abre, cierra o aísla un circuito y tiene protección contra cortocircuitos. | A device that opens, closes, or isolates a circuit and has short-circuit protection. | null | De Energia | Elementos Elétricos | Elemento Protetor Elétrico | Instalações | Key-INTEL-169 | [ OST_ElectricalConnector : OST_SecurityDevices ] | null | [ IfcProtectiveDeviceEARTHLEAKAGECIRCUITBREAKER ] | null | [ 3E.26 ] | null
170 | Conceitos | De.Energia | Elementos.Elétricos | Elemento.Protetor.Elétrico | Disjuntor.de.Falha.AntiArco | null | null | null | null | null | De.Energia | Elementos.Elétricos | Elemento Protetor Elétrico | Disjuntor de Falha AntiArco | Dispositivo anti-arco é um equipamento que impede o arco elétrico. | El dispositivo antiarco es un equipo que evita el arco eléctrico. | Anti-arc device is a piece of equipment that prevents electric arcing. | null | De Energia | Elementos Elétricos | Elemento Protetor Elétrico | Instalações | Key-INTEL-170 | [ OST_ElectricalConnector : OST_SecurityDevices ] | null | [ IfcProtectiveDeviceANTI_ARCING_DEVICE ] | null | [ 3E.26 ] | null
171 | Conceitos | De.Energia | Elementos.Elétricos | Elemento.Protetor.Elétrico | Disjuntor.Diferencial.Residual | null | null | null | null | null | De.Energia | Elementos.Elétricos | Elemento Protetor Elétrico | Disjuntor Diferencial Residual | Dispositivo que abre, fecha ou isola um circuito e tem proteção contra curto-circuito e sobrecarga. | Un dispositivo que abre, cierra o aísla un circuito y tiene protección contra cortocircuitos y sobrecargas. | A device that opens, closes, or isolates a circuit and has short-circuit and overload protection. | null | De Energia | Elementos Elétricos | Elemento Protetor Elétrico | Instalações | Key-INTEL-171 | [ OST_ElectricalConnector : OST_SecurityDevices ] | null | [ IfcProtectiveDeviceRESIDUALCURRENTCIRCUITBREAKER ] | null | [ 3E.26 ] | null
172 | Conceitos | De.Energia | Elementos.Elétricos | Elemento.Protetor.Elétrico | Centelhador | null | null | null | null | null | De.Energia | Elementos.Elétricos | Elemento Protetor Elétrico | Centelhador | Centelhador é um dispositivo usado para conectar um circuito à terra em caso de falha em circuitos energizados. | Un espacio de chispa es un dispositivo utilizado para conectar un circuito a tierra en caso de una falla en circuitos activos. | A spark gap is a device used to connect a circuit to earth in the event of a fault in live circuits. | null | De Energia | Elementos Elétricos | Elemento Protetor Elétrico | Instalações | Key-INTEL-172 | [ OST_ElectricalConnector : OST_SecurityDevices ] | null | [ IfcProtectiveDeviceSPARKGAP ] | null | [ 3E.26 ] | null
173 | Conceitos | De.Energia | Elementos.Elétricos | Elemento.Protetor.Elétrico | Interruptor.de.Aterramento | null | null | null | null | null | De.Energia | Elementos.Elétricos | Elemento Protetor Elétrico | Interruptor de Aterramento | Dispositivo de segurança usado para abrir ou fechar um circuito quando não há corrente. | Un dispositivo de seguridad utilizado para abrir o cerrar un circuito cuando no hay corriente. | A safety device used to open or close a circuit when there is no current. | null | De Energia | Elementos Elétricos | Elemento Protetor Elétrico | Instalações | Key-INTEL-173 | [ OST_ElectricalConnector : OST_SecurityDevices ] | null | [ IfcProtectiveDeviceEARTHINGSWITCH ] | null | [ 3E.26 ] | null
174 | Conceitos | De.Energia | Elementos.Elétricos | Elemento.Protetor.Elétrico | Interruptor.Diferencial.Residual | null | null | null | null | null | De.Energia | Elementos.Elétricos | Elemento Protetor Elétrico | Interruptor Diferencial Residual | Dispositivo que abre, fecha ou isola um circuito e não tem proteção contra curto-circuito ou sobrecarga. | Un dispositivo que abre, cierra o aísla un circuito y no tiene protección contra cortocircuitos o sobrecargas. | A device that opens, closes, or isolates a circuit and has no protection against short circuit or overload. | null | De Energia | Elementos Elétricos | Elemento Protetor Elétrico | Instalações | Key-INTEL-174 | [ OST_ElectricalConnector : OST_SecurityDevices ] | null | [ IfcProtectiveDeviceRESIDUALCURRENTSWITCH ] | null | [ 3E.26 ] | null
175 | Conceitos | De.Energia | Elementos.Elétricos | Elemento.Protetor.Elétrico | Disparador.Elétrico | null | null | null | null | null | De.Energia | Elementos.Elétricos | Elemento Protetor Elétrico | Disparador Elétrico | Unidade de disparo de dispositivo de proteção interrompe um circuito elétrico numa unidade de interrupção separada. | La unidad de disparo del dispositivo de protección interrumpe un circuito eléctrico en una unidad de interrupción separada. | Protective device tripping unit interrupts an electrical circuit in a separate interrupting unit. | null | De Energia | Elementos Elétricos | Elemento Protetor Elétrico | Instalações | Key-INTEL-175 | [ OST_ElectricalConnector : OST_SecurityDevices ] | null | [ IfcProtectiveDeviceTrippingUnit ] | null | [ 3E.26 ] | null
176 | Conceitos | De.Energia | Elementos.Elétricos | Elemento.Protetor.Elétrico | Disparador.Eletromagnético | null | null | null | null | null | De.Energia | Elementos.Elétricos | Elemento Protetor Elétrico | Disparador Eletromagnético | Unidade de disparo ativada por ação eletromagnética. | Unidad de disparo activada por acción electromagnética. | Trigger unit activated by electromagnetic action. | null | De Energia | Elementos Elétricos | Elemento Protetor Elétrico | Instalações | Key-INTEL-176 | [ OST_ElectricalConnector : OST_SecurityDevices ] | null | [ IfcProtectiveDeviceTrippingUnitELECTROMAGNETIC ] | null | [ 3E.26 ] | null
177 | Conceitos | De.Energia | Elementos.Elétricos | Elemento.Protetor.Elétrico | Disparador.Eletrônico | null | null | null | null | null | De.Energia | Elementos.Elétricos | Elemento Protetor Elétrico | Disparador Eletrônico | Unidade de disparo ativada por ação eletrônica. | Unidad de disparo activada por acción electrónica. | Trigger unit activated by electronic action. | null | De Energia | Elementos Elétricos | Elemento Protetor Elétrico | Instalações | Key-INTEL-177 | [ OST_ElectricalConnector : OST_SecurityDevices ] | null | [ IfcProtectiveDeviceTrippingUnitELECTRONIC ] | null | [ 3E.26 ] | null
178 | Conceitos | De.Energia | Elementos.Elétricos | Elemento.Protetor.Elétrico | Disparador.de.Corrente.Residual | null | null | null | null | null | De.Energia | Elementos.Elétricos | Elemento Protetor Elétrico | Disparador de Corrente Residual | Unidade de disparo ativada pela detecção de corrente residual. | Unidad de disparo activada por detección de corriente residual. | Trigger unit activated by residual current detection. | null | De Energia | Elementos Elétricos | Elemento Protetor Elétrico | Instalações | Key-INTEL-178 | [ OST_ElectricalConnector : OST_SecurityDevices ] | null | [ IfcProtectiveDeviceTrippingUnitRESIDUALCURRENT ] | null | [ 3E.26 ] | null
179 | Conceitos | De.Energia | Elementos.Elétricos | Elemento.Protetor.Elétrico | Disparador.Térmico | null | null | null | null | null | De.Energia | Elementos.Elétricos | Elemento Protetor Elétrico | Disparador Térmico | Unidade de disparo ativada por ação térmica. | Unidad de disparo activado térmicamente. | Thermal-activated trigger unit. | null | De Energia | Elementos Elétricos | Elemento Protetor Elétrico | Instalações | Key-INTEL-179 | [ OST_ElectricalConnector : OST_SecurityDevices ] | null | [ IfcProtectiveDeviceTrippingUnitTHERMAL ] | null | [ 3E.26 ] | null
180 | Conceitos | De.Energia | Elementos.Elétricos | Elemento.Protetor.Elétrico | Varistor | null | null | null | null | null | De.Energia | Elementos.Elétricos | Elemento Protetor Elétrico | Varistor | Dispositivo de proteção contra surtos de alta tensão. | Dispositivo de protección contra sobretensiones de alto voltaje. | High voltage surge protection device. | null | De Energia | Elementos Elétricos | Elemento Protetor Elétrico | Instalações | Key-INTEL-180 | [ OST_ElectricalConnector : OST_SecurityDevices ] | null | [ IfcProtectiveDeviceVARISTOR ] | null | [ 3E.26 ] | null
181 | Conceitos | De.Energia | Elementos.Elétricos | Elemento.Protetor.Elétrico | Limitador.de.Tensão | null | null | null | null | null | De.Energia | Elementos.Elétricos | Elemento Protetor Elétrico | Limitador de Tensão | Limitador de voltagem é um equipamento que impede a sobrecarga de tensão. | El limitador de voltaje es un equipo que evita la sobrecarga de voltaje. | Voltage limiter is a piece of equipment that prevents voltage overload. | null | De Energia | Elementos Elétricos | Elemento Protetor Elétrico | Instalações | Key-INTEL-181 | [ OST_ElectricalConnector : OST_SecurityDevices ] | null | [ IfcProtectiveDeviceVOLTAGELIMITER ] | null | [ 3E.26 ] | null
182 | Conceitos | De.Energia | Elementos.Elétricos | Elemento.Distribuidor.Elétrica | Quadro.de.Medidores | null | null | null | null | null | De.Energia | Elementos.Elétricos | Elemento Distribuidor Elétrica | Quadro de Medidores | Localizaçção dos medidores de energia elétrica | Local de los medidores de energía eléctrica | Location of electricity meters | null | De Energia | Elementos Elétricos | Elemento Distribuidor Elétrica | Instalações | Key-INTEL-182 | [ OST_ElectricalConnector : OST_ElectricalFixtures ] | null | [ IfcElectricDistributionBoard ] | null | [ 3E.26 ] | null
183 | Conceitos | De.Energia | Elementos.Elétricos | Elemento.Distribuidor.Elétrica | Quadro.Geral.BT | null | null | null | null | null | De.Energia | Elementos.Elétricos | Elemento Distribuidor Elétrica | Quadro Geral BT | QGBT - Recebe a alimentação da rede e distribui para quadros menores. | QGBT - Recibe energía de la red y la distribuye a cuadros menores | QGBT - Receives power from the grid and distributes it to smaller boards. | null | De Energia | Elementos Elétricos | Elemento Distribuidor Elétrica | Instalações | Key-INTEL-183 | [ OST_ElectricalConnector : OST_ElectricalFixtures ] | null | [ IfcElectricDistributionBoard ] | null | [ 3E.26 ] | null
184 | Conceitos | De.Energia | Elementos.Elétricos | Elemento.Distribuidor.Elétrica | Quadro.de.Circuitos | null | null | null | null | null | De.Energia | Elementos.Elétricos | Elemento Distribuidor Elétrica | Quadro de Circuitos | QDC - Distribui energia para circuitos finais de iluminação, tomadas, ar-condicionado | QDC - Distribuye la energía a los circuitos finales de iluminación, enchufes y aire acondicionado | QDC - Distributes power to final lighting circuits, outlets, air conditioning | null | De Energia | Elementos Elétricos | Elemento Distribuidor Elétrica | Instalações | Key-INTEL-184 | [ OST_ElectricalConnector : OST_ElectricalFixtures ] | null | [ IfcElectricDistributionBoardDISTRIBUTIONBOARD ] | null | [ 3E.26 ] | null
185 | Conceitos | De.Energia | Elementos.Elétricos | Elemento.Distribuidor.Elétrica | Quadro.de.Transferência | null | null | null | null | null | De.Energia | Elementos.Elétricos | Elemento Distribuidor Elétrica | Quadro de Transferência | QTA - Faz a transferência automática de comutação entre a rede urbana e o gerador predial para garantir serviços críticos | QTA - Cambia automáticamente entre la red urbana y el generador del edificio para garantizar servicios críticos | QTA - Automatically switches between the urban grid and the building generator to ensure critical services | null | De Energia | Elementos Elétricos | Elemento Distribuidor Elétrica | Instalações | Key-INTEL-185 | [ OST_ElectricalConnector : OST_ElectricalFixtures ] | null | [ IfcElectricDistributionBoard ] | null | [ 3E.26 ] | null
186 | Conceitos | De.Energia | Elementos.Elétricos | Elemento.Distribuidor.Elétrica | Quadro.de.Comando | null | null | null | null | null | De.Energia | Elementos.Elétricos | Elemento Distribuidor Elétrica | Quadro de Comando | QDCC - Quadro de Comando e Controle com dispositivos de automação, relés, CLPs, contatoras e temporizadores | QDCC - Cuadro de mando y control con dispositivos de automatización, relés, PLCs, contactores y temporizadores | QDCC - Command and Control Panel with automation devices, relays, PLCs, contactors and timers | null | De Energia | Elementos Elétricos | Elemento Distribuidor Elétrica | Instalações | Key-INTEL-186 | [ OST_ElectricalConnector : OST_ElectricalFixtures ] | null | [ IfcElectricDistributionBoard ] | null | [ 3E.26 ] | null
187 | Conceitos | De.Energia | Elementos.Elétricos | Elemento.Distribuidor.Elétrica | Quadro.de.Força | null | null | null | null | null | De.Energia | Elementos.Elétricos | Elemento Distribuidor Elétrica | Quadro de Força | QDF - Alimenta cargas de potência de motores, compressores, bombas | QDF - Alimenta cargas de potencia de motores, compresores, bombas | QDF - Powers power loads of motors, compressors, pumps | null | De Energia | Elementos Elétricos | Elemento Distribuidor Elétrica | Instalações | Key-INTEL-187 | [ OST_ElectricalConnector : OST_ElectricalFixtures ] | null | [ IfcElectricDistributionBoard ] | null | [ 3E.26 ] | null
188 | Conceitos | De.Energia | Elementos.Elétricos | Elemento.Distribuidor.Elétrica | Quadro.de.Serviços | null | null | null | null | null | De.Energia | Elementos.Elétricos | Elemento Distribuidor Elétrica | Quadro de Serviços | QSP - Quadro de serviços prediais como comandos de bombas, iluminação de áreas comuns, portões, etc. | QSP - Cuadro de servicios del edificio como controles de bombas, iluminación de áreas comunes, puertas, etc. | QSP - Building services such as pump controls, lighting of common areas, gates, etc. | null | De Energia | Elementos Elétricos | Elemento Distribuidor Elétrica | Instalações | Key-INTEL-188 | [ OST_ElectricalConnector : OST_ElectricalFixtures ] | null | [ IfcElectricDistributionBoardMOTORCONTROLCENTRE ] | null | [ 3E.26 ] | null
189 | Conceitos | De.Energia | Elementos.Elétricos | Elemento.Distribuidor.Elétrica | Quadro.Photovoltáico | null | null | null | null | null | De.Energia | Elementos.Elétricos | Elemento Distribuidor Elétrica | Quadro Photovoltáico | QSOL - Quadro com elementos de sistemas photovoltáicos | QSOL - Cuadro de sistemas fotovoltaicos | QSOL - Photovoltaic system panel | null | De Energia | Elementos Elétricos | Elemento Distribuidor Elétrica | Instalações | Key-INTEL-189 | [ OST_ElectricalConnector : OST_ElectricalFixtures ] | null | [ IfcElectricDistributionBoard ] | null | [ 3E.26 ] | null
190 | Conceitos | De.Energia | Elementos.Elétricos | Elemento.Distribuidor.Elétrica | Quadro.de.Iluminação | null | null | null | null | null | De.Energia | Elementos.Elétricos | Elemento Distribuidor Elétrica | Quadro de Iluminação | QL - Quadro de Iluminação geral ou de emergência | QL - Cuadro de iluminación general o de emergencia | QL - General or Emergency Lighting Panel | null | De Energia | Elementos Elétricos | Elemento Distribuidor Elétrica | Instalações | Key-INTEL-190 | [ OST_ElectricalConnector : OST_ElectricalFixtures ] | null | [ IfcElectricDistributionBoard ] | null | [ 3E.26 ] | null
191 | Conceitos | De.Energia | Elementos.Elétricos | Elemento.Tomada.Elétrica | Tomada.de.Elétrica | null | null | null | null | null | De.Energia | Elementos.Elétricos | Elemento Tomada Elétrica | Tomada de Elétrica | Tomada é um dispositivo instalado num ponto para receber um ou mais plugues inseridos. | El enchufe es un dispositivo instalado en un punto para recibir uno o más enchufes insertados. | Socket is a device installed at a point to receive one or more inserted plugs. | null | De Energia | Elementos Elétricos | Elemento Tomada Elétrica | Instalações | Key-INTEL-191 | [ OST_ElectricalConnector : OST_ElectricalFixtures ] | null | [ IfcOutlet ] | null | [ 3E.26 ] | null
192 | Conceitos | De.Energia | Elementos.Elétricos | Elemento.Tomada.Elétrica | Tomada.de.AudioVídeo | null | null | null | null | null | De.Energia | Elementos.Elétricos | Elemento Tomada Elétrica | Tomada de AudioVídeo | Tomada ou conector usada para um áudio ou dispositivo visual. | Un conector o toma que se utiliza para un dispositivo de audio o visual. | A jack or connector used for an audio or visual device. | null | De Energia | Elementos Elétricos | Elemento Tomada Elétrica | Instalações | Key-INTEL-192 | [ OST_ElectricalConnector : OST_ElectricalFixtures ] | null | [ IfcOutletAUDIOVISUALOUTLET ] | null | [ 3E.26 ] | null
193 | Conceitos | De.Energia | Elementos.Elétricos | Elemento.Tomada.Elétrica | Tomada.de.Telecom | null | null | null | null | null | De.Energia | Elementos.Elétricos | Elemento Tomada Elétrica | Tomada de Telecom | Tomada ou conector usada para equipamentos de comunicação de conexão. | Zócalo o conector utilizado para conectar equipos de comunicación. | Socket or connector used for connecting communication equipment. | null | De Energia | Elementos Elétricos | Elemento Tomada Elétrica | Instalações | Key-INTEL-193 | [ OST_ElectricalConnector : OST_ElectricalFixtures ] | null | [ IfcOutletCOMMUNICATIONSOUTLET ] | null | [ 3E.26 ] | null
194 | Conceitos | De.Energia | Elementos.Elétricos | Elemento.Tomada.Elétrica | Tomada.de.Dados | null | null | null | null | null | De.Energia | Elementos.Elétricos | Elemento Tomada Elétrica | Tomada de Dados | Tomada ou conector para dados usada para conectar equipamentos de comunicações de dados. | Un conector o toma de datos que se utiliza para conectar equipos de comunicaciones de datos. | A data jack or connector used to connect data communications equipment. | null | De Energia | Elementos Elétricos | Elemento Tomada Elétrica | Instalações | Key-INTEL-194 | [ OST_ElectricalConnector : OST_ElectricalFixtures ] | null | [ IfcOutletDATAOUTLET ] | null | [ 3E.26 ] | null
195 | Conceitos | De.Energia | Elementos.Elétricos | Elemento.Tomada.Elétrica | Tomada.de.Potência | null | null | null | null | null | De.Energia | Elementos.Elétricos | Elemento Tomada Elétrica | Tomada de Potência | Tomada ou conector usada para dispositivos elétricos que requerem energia. | Toma de corriente o conector utilizado para dispositivos eléctricos que requieren energía. | Outlet or connector used for electrical devices that require power. | null | De Energia | Elementos Elétricos | Elemento Tomada Elétrica | Instalações | Key-INTEL-195 | [ OST_ElectricalConnector : OST_ElectricalFixtures ] | null | [ IfcOutletPOWEROUTLET ] | null | [ 3E.26 ] | null
196 | Conceitos | De.Energia | Elementos.Elétricos | Elemento.Tomada.Elétrica | Tomada.de.Telefone | null | null | null | null | null | De.Energia | Elementos.Elétricos | Elemento Tomada Elétrica | Tomada de Telefone | Tomada usada para conectar equipamentos de comunicações telefônicas. | Enchufe utilizado para conectar equipos de comunicaciones telefónicas. | Socket used to connect telephone communications equipment. | null | De Energia | Elementos Elétricos | Elemento Tomada Elétrica | Instalações | Key-INTEL-196 | [ OST_ElectricalConnector : OST_ElectricalFixtures ] | null | [ IfcOutletTELEPHONEOUTLET ] | null | [ 3E.26 ] | null
197 | Conceitos | De.Energia | Elementos.Elétricos | Elemento.Tomada.Elétrica | Tomada.de.Rede | null | null | null | null | null | De.Energia | Elementos.Elétricos | Elemento Tomada Elétrica | Tomada de Rede | Porta fornece os meios para um elemento se conectar a outros elementos. | Proporciona los medios para que un elemento se conecte con otros elementos. | Port provides the means for an element to connect to other elements. | null | De Energia | Elementos Elétricos | Elemento Tomada Elétrica | Instalações | Key-INTEL-197 | [ OST_ElectricalConnector : OST_ElectricalFixtures ] | null | [ IfcPort ] | null | [ 3E.26 ] | null
198 | Conceitos | De.Energia | Elementos.Elétricos | Elemento.Transformador.Elétrica | Transformador.Elétrico | null | null | null | null | null | De.Energia | Elementos.Elétricos | Elemento Transformador Elétrica | Transformador Elétrico | Transformador é um dispositivo estacionário indutivo que transfere energia elétrica de um circuito. | Un transformador es un dispositivo inductivo estacionario que transfiere energía eléctrica desde un circuito. | A transformer is a stationary inductive device that transfers electrical energy from a circuit. | null | De Energia | Elementos Elétricos | Elemento Transformador Elétrica | Instalações | Key-INTEL-198 | [ OST_ElectricalConnector : OST_ElectricalEquipment ] | null | [ IfcTransformer ] | null | [ 3E.26 ] | null
199 | Conceitos | De.Energia | Elementos.Elétricos | Elemento.Transformador.Elétrica | Transformador.de.Chave | null | null | null | null | null | De.Energia | Elementos.Elétricos | Elemento Transformador Elétrica | Transformador de Chave | Converte corrente contínua (CC) que não utiliza um link intermediário de corrente alternada (CA), proporciona tensão de saída variável. | Convierte la corriente continua (CC) que no utiliza un enlace intermedio de corriente alterna (CA), proporciona voltaje de salida variable. | Converts direct current (DC) that does not use an alternating current (AC) intermediate link, provides variable output voltage. | null | De Energia | Elementos Elétricos | Elemento Transformador Elétrica | Instalações | Key-INTEL-199 | [ OST_ElectricalConnector : OST_ElectricalEquipment ] | null | [ IfcTransformerCHOPPER ] | null | [ 3E.26 ] | null
200 | Conceitos | De.Energia | Elementos.Elétricos | Elemento.Transformador.Elétrica | Transformador.de.Combinação | null | null | null | null | null | De.Energia | Elementos.Elétricos | Elemento Transformador Elétrica | Transformador de Combinação | Transformador que muda diferentes quantidades entre os circuitos. | Transformador que cambia diferentes cantidades entre circuitos. | Transformer that changes different amounts between circuits. | null | De Energia | Elementos Elétricos | Elemento Transformador Elétrica | Instalações | Key-INTEL-200 | [ OST_ElectricalConnector : OST_ElectricalEquipment ] | null | [ IfcTransformerCOMBINED ] | null | [ 3E.26 ] | null
201 | Conceitos | De.Energia | Elementos.Elétricos | Elemento.Transformador.Elétrica | Transformador.de.Corrente | null | null | null | null | null | De.Energia | Elementos.Elétricos | Elemento Transformador Elétrica | Transformador de Corrente | Transformador que muda a corrente entre circuitos. | Transformador que cambia la corriente entre circuitos. | Transformer that changes current between circuits. | null | De Energia | Elementos Elétricos | Elemento Transformador Elétrica | Instalações | Key-INTEL-201 | [ OST_ElectricalConnector : OST_ElectricalEquipment ] | null | [ IfcTransformerCURRENT ] | null | [ 3E.26 ] | null
202 | Conceitos | De.Energia | Elementos.Elétricos | Elemento.Transformador.Elétrica | Transformador.de.Frequência | null | null | null | null | null | De.Energia | Elementos.Elétricos | Elemento Transformador Elétrica | Transformador de Frequência | Transformador que muda a frequência entre circuitos. | Transformador que cambia de frecuencia entre circuitos. | Transformer that changes frequency between circuits. | null | De Energia | Elementos Elétricos | Elemento Transformador Elétrica | Instalações | Key-INTEL-202 | [ OST_ElectricalConnector : OST_ElectricalEquipment ] | null | [ IfcTransformerFREQUENCY ] | null | [ 3E.26 ] | null
203 | Conceitos | De.Energia | Elementos.Elétricos | Elemento.Transformador.Elétrica | Transformador.de.Inversão | null | null | null | null | null | De.Energia | Elementos.Elétricos | Elemento Transformador Elétrica | Transformador de Inversão | Transformador que converte de corrente contínua (CC) em corrente alternada (CA). | Un transformador que convierte de corriente continua (CC) a corriente alterna (CA). | A transformer that converts from direct current (DC) to alternating current (AC). | null | De Energia | Elementos Elétricos | Elemento Transformador Elétrica | Instalações | Key-INTEL-203 | [ OST_ElectricalConnector : OST_ElectricalEquipment ] | null | [ IfcTransformerINVERTER ] | null | [ 3E.26 ] | null
204 | Conceitos | De.Energia | Elementos.Elétricos | Elemento.Transformador.Elétrica | Transformador.de.Retificação | null | null | null | null | null | De.Energia | Elementos.Elétricos | Elemento Transformador Elétrica | Transformador de Retificação | Transformador que converte de corrente alternada (CA) em corrente contínua (CC). | Un transformador que convierte de corriente alterna (CA) a corriente continua (CC). | A transformer that converts from alternating current (AC) to direct current (DC). | null | De Energia | Elementos Elétricos | Elemento Transformador Elétrica | Instalações | Key-INTEL-204 | [ OST_ElectricalConnector : OST_ElectricalEquipment ] | null | [ IfcTransformerRECTIFIER ] | null | [ 3E.26 ] | null
205 | Conceitos | De.Energia | Elementos.Elétricos | Elemento.Transformador.Elétrica | Transformador.de.Voltagem | null | null | null | null | null | De.Energia | Elementos.Elétricos | Elemento Transformador Elétrica | Transformador de Voltagem | Transformador que altera a tensão entre os circuitos. | Transformador que cambia el voltaje entre circuitos. | Transformer that changes the voltage between circuits. | null | De Energia | Elementos Elétricos | Elemento Transformador Elétrica | Instalações | Key-INTEL-205 | [ OST_ElectricalConnector : OST_ElectricalEquipment ] | null | [ IfcTransformerVOLTAGE ] | null | [ 3E.26 ] | null
206 | Conceitos | De.Energia | Elementos.Elétricos | Elemento.Transformador.Elétrica | Transformador.Analítico | null | null | null | null | null | De.Energia | Elementos.Elétricos | Elemento Transformador Elétrica | Transformador Analítico | Feeder elétrico. | Feeder eléctrico. | Electric feeder. | null | De Energia | Elementos Elétricos | Elemento Transformador Elétrica | Instalações | Key-INTEL-206 | [ OST_ElectricalConnector : OST_ElectricalAnalyticalFeeder ] | null | [ IfcTransformer ] | null | [ 3E.26 ] | null
207 | Conceitos | De.Energia | Elementos.FM.Elétricos | Elemento.Bomba.Elétrica | Bomba.Elétrica | null | null | null | null | null | De.Energia | Elementos.FM.Elétricos | Elemento Bomba Elétrica | Bomba Elétrica | Bomba Elétrica | Bomba Eléctrica | Electrical Pump | null | De Energia | Elementos FM Elétricos | Elemento Bomba Elétrica | Instalações | Key-INTEL-207 | [ OST_ElectricalConnector : OST_ElectricalEquipment ] | null | [ IfcPump ] | null | [ 3E.26 ] | null
208 | Conceitos | De.Energia | Elementos.FM.Elétricos | Elemento.Bomba.Elétrica | Bomba.Circuladora | null | null | null | null | null | De.Energia | Elementos.FM.Elétricos | Elemento Bomba Elétrica | Bomba Circuladora | Bomba Circuladora | Bomba Circuladora | Electrical Pump of Circulator | null | De Energia | Elementos FM Elétricos | Elemento Bomba Elétrica | Instalações | Key-INTEL-208 | [ OST_ElectricalConnector : OST_ElectricalEquipment ] | null | [ IfcPumpCIRCULATOR ] | null | [ 3E.26 ] | null
209 | Conceitos | De.Energia | Elementos.FM.Elétricos | Elemento.Bomba.Elétrica | Bomba.de.Carcaça.Bipartida | null | null | null | null | null | De.Energia | Elementos.FM.Elétricos | Elemento Bomba Elétrica | Bomba de Carcaça Bipartida | Bomba de Carcaça Bipartida | Bomba de Casco Bipartida | Electrical Pump of splitcase | null | De Energia | Elementos FM Elétricos | Elemento Bomba Elétrica | Instalações | Key-INTEL-209 | [ OST_ElectricalConnector : OST_ElectricalEquipment ] | null | [ IfcPumpSPLITCASE ] | null | [ 3E.26 ] | null
210 | Conceitos | De.Energia | Elementos.FM.Elétricos | Elemento.Bomba.Elétrica | Bomba.de.Drenagem | null | null | null | null | null | De.Energia | Elementos.FM.Elétricos | Elemento Bomba Elétrica | Bomba de Drenagem | Bomba de Drenagem | Bomba de Drenaje | Electrical Pump of sump | null | De Energia | Elementos FM Elétricos | Elemento Bomba Elétrica | Instalações | Key-INTEL-210 | [ OST_ElectricalConnector : OST_ElectricalEquipment ] | null | [ IfcPumpSUMPPUMP ] | null | [ 3E.26 ] | null
211 | Conceitos | De.Energia | Elementos.FM.Elétricos | Elemento.Bomba.Elétrica | Bomba.de.Sucção | null | null | null | null | null | De.Energia | Elementos.FM.Elétricos | Elemento Bomba Elétrica | Bomba de Sucção | Bomba de Sucção | Bomba de Succión | Electrical Pump of endsuction | null | De Energia | Elementos FM Elétricos | Elemento Bomba Elétrica | Instalações | Key-INTEL-211 | [ OST_ElectricalConnector : OST_ElectricalEquipment ] | null | [ IfcPumpENDSUCTION ] | null | [ 3E.26 ] | null
212 | Conceitos | De.Energia | Elementos.FM.Elétricos | Elemento.Bomba.Elétrica | Bomba.de.Turbina.Vertical | null | null | null | null | null | De.Energia | Elementos.FM.Elétricos | Elemento Bomba Elétrica | Bomba de Turbina Vertical | Bomba de Turbina Vertical | Bomba de Turbina Vertical | Electrical Pump vertical turbine | null | De Energia | Elementos FM Elétricos | Elemento Bomba Elétrica | Instalações | Key-INTEL-212 | [ OST_ElectricalConnector : OST_ElectricalEquipment ] | null | [ IfcPumpVERTICALTURBINE ] | null | [ 3E.26 ] | null
213 | Conceitos | De.Energia | Elementos.FM.Elétricos | Elemento.Bomba.Elétrica | Bomba.Submersível | null | null | null | null | null | De.Energia | Elementos.FM.Elétricos | Elemento Bomba Elétrica | Bomba Submersível | Bomba Submersível | Bomba Sumergible | Electrical Pump submersible | null | De Energia | Elementos FM Elétricos | Elemento Bomba Elétrica | Instalações | Key-INTEL-213 | [ OST_ElectricalConnector : OST_ElectricalEquipment ] | null | [ IfcPumpSUBMERSIBLEPUMP ] | null | [ 3E.26 ] | null
214 | Conceitos | De.Energia | Elementos.FM.Elétricos | Elemento.Bomba.Elétrica | Bomba.Vertical.Alinhada | null | null | null | null | null | De.Energia | Elementos.FM.Elétricos | Elemento Bomba Elétrica | Bomba Vertical Alinhada | Bomba Vertical Alinhada | Bomba Vertical Aliñada | Electrical Pump of vertical in line | null | De Energia | Elementos FM Elétricos | Elemento Bomba Elétrica | Instalações | Key-INTEL-214 | [ OST_ElectricalConnector : OST_ElectricalEquipment ] | null | [ IfcPumpVERTICALINLINE ] | null | [ 3E.26 ] | null
215 | Conceitos | De.Energia | Elementos.FM.Elétricos | Elemento.Elevador | Elevador.Hidráulico | null | null | null | null | null | De.Energia | Elementos.FM.Elétricos | Elemento Elevador | Elevador Hidráulico | Elevador para poucos andares sem transporte de cargas pesadas | Ascensor para pocos pisos sin transporte de cargas pesadas | Elevator to a few floors without carrying heavy loads | null | De Energia | Elementos FM Elétricos | Elemento Elevador | Instalações | Key-INTEL-215 | [ OST_MechanicalEquipment : OST_VerticalCirculation ] | null | [ IfcTransportElementELEVATOR ] | null | [ 3E.08.06.06 ] | null
216 | Conceitos | De.Energia | Elementos.FM.Elétricos | Elemento.Elevador | Elevador.MR | null | null | null | null | null | De.Energia | Elementos.FM.Elétricos | Elemento Elevador | Elevador MR | Elevador de tração com casa de máquinas | Ascensor de tracción con sala de máquinas | Traction Elevator with Machine Room | null | De Energia | Elementos FM Elétricos | Elemento Elevador | Instalações | Key-INTEL-216 | [ OST_MechanicalEquipment : OST_VerticalCirculation ] | null | [ IfcTransportElementELEVATOR ] | null | [ 3E.08.06.06 ] | null
217 | Conceitos | De.Energia | Elementos.FM.Elétricos | Elemento.Elevador | Elevador.MRL | null | null | null | null | null | De.Energia | Elementos.FM.Elétricos | Elemento Elevador | Elevador MRL | Elevador com roldana de içamento sem casa de máquinas | Ascensor con sistema de izamiento mediante roldana y sin sala de máquinas | Elevator with hoisting pulley without machine room | null | De Energia | Elementos FM Elétricos | Elemento Elevador | Instalações | Key-INTEL-217 | [ OST_MechanicalEquipment : OST_VerticalCirculation ] | null | [ IfcTransportElementELEVATOR ] | null | [ 3E.08.06.06 ] | null
218 | Conceitos | De.Energia | Elementos.FM.Elétricos | Elemento.Elevador | Plataforma | null | null | null | null | null | De.Energia | Elementos.FM.Elétricos | Elemento Elevador | Plataforma | Plataforma de elevação | Plataforma | Lifting Platform | null | De Energia | Elementos FM Elétricos | Elemento Elevador | Instalações | Key-INTEL-218 | [ OST_MechanicalEquipment : OST_VerticalCirculation ] | null | [ IfcTransportElementELEVATOR ] | null | [ 3E.08.06.10.02 ] | null
219 | Conceitos | De.Energia | Elementos.FM.Elétricos | Elemento.Elevador | Plataforma.Articulada | null | null | null | null | null | De.Energia | Elementos.FM.Elétricos | Elemento Elevador | Plataforma Articulada | Plataforma de elevação articulada | Plataforma de elevación articulada | Articulated lifting platform | null | De Energia | Elementos FM Elétricos | Elemento Elevador | Instalações | Key-INTEL-219 | [ OST_MechanicalEquipment : OST_VerticalCirculation ] | null | [ IfcTransportElementELEVATOR ] | null | [ 3E.08.06.10.02 ] | null
220 | Conceitos | De.Energia | Elementos.FM.Elétricos | Elemento.Elevador | Plataforma.Cesto | null | null | null | null | null | De.Energia | Elementos.FM.Elétricos | Elemento Elevador | Plataforma Cesto | Plataforma de elevação com cesto | Plataforma de elevación con cesto | Basket lifting platform | null | De Energia | Elementos FM Elétricos | Elemento Elevador | Instalações | Key-INTEL-220 | [ OST_MechanicalEquipment : OST_VerticalCirculation ] | null | [ IfcTransportElementELEVATOR ] | null | [ 3E.08.06.10.02 ] | null
221 | Conceitos | De.Energia | Elementos.FM.Combustão | Elemento.Máquina.Combustão | Máquina.de.Combustão | null | null | null | null | null | De.Energia | Elementos.FM.Combustão | Elemento Máquina Combustão | Máquina de Combustão | Motor que converte combustível em energia mecânica por meio da combustão | Motor que convierte combustible en energía mecánica mediante combustión | Engine that converts fuel into mechanical energy through combustion | null | De Energia | Elementos FM Combustão | Elemento Máquina Combustão | Instalações | Key-INTEL-221 | [ OST_MechanicalEquipment ] | null | [ IfcEngine ] | null | [ 3E.56 ] | null
222 | Conceitos | De.Energia | Elementos.FM.Combustão | Elemento.Máquina.Combustão | Máquina.de.Combustão.Externa | null | null | null | null | null | De.Energia | Elementos.FM.Combustão | Elemento Máquina Combustão | Máquina de Combustão Externa | Motor que converte combustível em energia mecânica por meio da combustão externa | Motor que convierte combustible en energía mecánica mediante combustión externa | Engine that converts fuel into mechanical energy through external combustion | null | De Energia | Elementos FM Combustão | Elemento Máquina Combustão | Instalações | Key-INTEL-222 | [ OST_MechanicalEquipment ] | null | [ IfcEngineEXTERNALCOMBUSTION ] | null | [ 3E.56 ] | null
223 | Conceitos | De.Energia | Elementos.FM.Combustão | Elemento.Máquina.Combustão | Máquina.de.Combustão.Interna | null | null | null | null | null | De.Energia | Elementos.FM.Combustão | Elemento Máquina Combustão | Máquina de Combustão Interna | Motor que converte combustível em energia mecânica por meio da combustão interna | Motor que convierte combustible en energía mecánica mediante combustión interna | Engine that converts fuel into mechanical energy through internal combustion | null | De Energia | Elementos FM Combustão | Elemento Máquina Combustão | Instalações | Key-INTEL-223 | [ OST_MechanicalEquipment ] | null | [ IfcEngineINTERNALCOMBUSTION ] | null | [ 3E.56 ] | null
224 | Conceitos | De.Energia | Elementos.FM.Combustão | Elemento.Motor.Combustão | Motor.de.Combustão | null | null | null | null | null | De.Energia | Elementos.FM.Combustão | Elemento Motor Combustão | Motor de Combustão | Motor de combustão | Motor de combustión | Combustion engine | null | De Energia | Elementos FM Combustão | Elemento Motor Combustão | Instalações | Key-INTEL-224 | [ OST_MechanicalEquipment ] | null | [ IfcMotorConnection ] | null | [ 3E.56 ] | null
225 | Conceitos | De.Energia | Elementos.FM.Combustão | Elemento.Motor.Combustão | Motor.de.Acoplamento | null | null | null | null | null | De.Energia | Elementos.FM.Combustão | Elemento Motor Combustão | Motor de Acoplamento | Motor de acoplamento | Motor de acoplamiento | Coupling motor | null | De Energia | Elementos FM Combustão | Elemento Motor Combustão | Instalações | Key-INTEL-225 | [ OST_MechanicalEquipment ] | null | [ IfcMotorConnectionCOUPLING ] | null | [ 3E.56 ] | null
226 | Conceitos | De.Energia | Elementos.FM.Combustão | Elemento.Motor.Combustão | Motor.de.Acionamento.Correia | null | null | null | null | null | De.Energia | Elementos.FM.Combustão | Elemento Motor Combustão | Motor de Acionamento Correia | Motor de acionamento por correia | Motor de transmisión por correa | Belt drive motor | null | De Energia | Elementos FM Combustão | Elemento Motor Combustão | Instalações | Key-INTEL-226 | [ OST_MechanicalEquipment ] | null | [ IfcMotorConnectionBELTDRIVE ] | null | [ 3E.56 ] | null
227 | Conceitos | De.Energia | Elementos.FM.Combustão | Elemento.Motor.Combustão | Motor.de.Acionamento.Direto | null | null | null | null | null | De.Energia | Elementos.FM.Combustão | Elemento Motor Combustão | Motor de Acionamento Direto | Motor de acionamento direto | Motor de accionamiento directo | Direct drive motor | null | De Energia | Elementos FM Combustão | Elemento Motor Combustão | Instalações | Key-INTEL-227 | [ OST_MechanicalEquipment ] | null | [ IfcMotorConnectionDIRECTDRIVE ] | null | [ 3E.56 ] | null
228 | Conceitos | De.Energia | Elementos.FM.Elétricos | Elemento.Motor.Elétrico | Motor.Eléctrico | null | null | null | null | null | De.Energia | Elementos.FM.Elétricos | Elemento Motor Elétrico | Motor Eléctrico | Motor elétrico é um motor que é uma máquina para converter energia elétrica em energia mecânica. | El motor eléctrico es un motor que es una máquina para convertir la energía eléctrica en energía mecánica. | Electric motor is a motor that is a machine for converting electrical energy into mechanical energy. | null | De Energia | Elementos FM Elétricos | Elemento Motor Elétrico | Instalações | Key-INTEL-228 | [ OST_ElectricalConnector : OST_ElectricalEquipment ] | null | [ IfcElectricMotor ] | null | [ 3E.26 ] | null
229 | Conceitos | De.Energia | Elementos.FM.Elétricos | Elemento.Motor.Elétrico | Motor.Eléctrico.DC | null | null | null | null | null | De.Energia | Elementos.FM.Elétricos | Elemento Motor Elétrico | Motor Eléctrico DC | Motor que usa energia de corrente contínua (CC) gerada ou retificada. | Motor que utiliza energía de corriente continua (CC) generada o rectificada. | Motor that uses direct current (DC) power generated or rectified. | null | De Energia | Elementos FM Elétricos | Elemento Motor Elétrico | Instalações | Key-INTEL-229 | [ OST_ElectricalConnector : OST_ElectricalEquipment ] | null | [ IfcElectricMotorDC ] | null | [ 3E.26 ] | null
230 | Conceitos | De.Energia | Elementos.FM.Elétricos | Elemento.Motor.Elétrico | Motor.Eléctrico.Assíncrono | null | null | null | null | null | De.Energia | Elementos.FM.Elétricos | Elemento Motor Elétrico | Motor Eléctrico Assíncrono | Motor de corrente alternada no qual o enrolamento primário num membro (geralmente o estator). | Motor de corriente alterna en el que el devanado primario en un miembro (generalmente el estator). | Alternating current motor in which the primary winding on a member (usually the stator). | null | De Energia | Elementos FM Elétricos | Elemento Motor Elétrico | Instalações | Key-INTEL-230 | [ OST_ElectricalConnector : OST_ElectricalEquipment ] | null | [ IfcElectricMotorINDUCTION ] | null | [ 3E.26 ] | null
231 | Conceitos | De.Energia | Elementos.FM.Elétricos | Elemento.Motor.Elétrico | Motor.Eléctrico.Trifásico | null | null | null | null | null | De.Energia | Elementos.FM.Elétricos | Elemento Motor Elétrico | Motor Eléctrico Trifásico | Motor de indução bifásico ou trifásico no qual os enrolamentos, um para cada fase, são divididos uniformemente. | Motor de inducción bifásico o trifásico en el que los devanados, uno para cada fase, se dividen uniformemente. | Two-phase or three-phase induction motor in which the windings, one for each phase, are evenly divided. | null | De Energia | Elementos FM Elétricos | Elemento Motor Elétrico | Instalações | Key-INTEL-231 | [ OST_ElectricalConnector : OST_ElectricalEquipment ] | null | [ IfcElectricMotorPOLYPHASE ] | null | [ 3E.26 ] | null
232 | Conceitos | De.Energia | Elementos.FM.Elétricos | Elemento.Motor.Elétrico | Motor.Eléctrico.Síncrono.de.Relutância | null | null | null | null | null | De.Energia | Elementos.FM.Elétricos | Elemento Motor Elétrico | Motor Eléctrico Síncrono de Relutância | Motor síncrono com um design especial de rotor que alinha diretamente o rotor com o rotor rotativo. | Motor síncrono con un diseño de rotor especial que alinea directamente el rotor con el rotor giratorio. | Synchronous motor with a special rotor design that directly aligns the rotor with the rotating rotor. | null | De Energia | Elementos FM Elétricos | Elemento Motor Elétrico | Instalações | Key-INTEL-232 | [ OST_ElectricalConnector : OST_ElectricalEquipment ] | null | [ IfcElectricMotorRELUCTANCESYNCHRONOUS ] | null | [ 3E.26 ] | null
233 | Conceitos | De.Energia | Elementos.FM.Elétricos | Elemento.Motor.Elétrico | Motor.Eléctrico.Síncrono | null | null | null | null | null | De.Energia | Elementos.FM.Elétricos | Elemento Motor Elétrico | Motor Eléctrico Síncrono | Motor que opera a uma velocidade constante até a carga total. | Motor que funciona a una velocidad constante hasta plena carga. | Motor that operates at a constant speed until full load. | null | De Energia | Elementos FM Elétricos | Elemento Motor Elétrico | Instalações | Key-INTEL-233 | [ OST_ElectricalConnector : OST_ElectricalEquipment ] | null | [ IfcElectricMotorSYNCHRONOUS ] | null | [ 3E.26 ] | null
234 | Conceitos | De.Telecom | Sistemas.Telecom | Sistema.de.Rede | BackBone | null | null | null | null | null | De.Telecom | Sistemas.Telecom | Sistema de Rede | BackBone | BackBone de alimentação da rede de dados interna. | Sistema Eléctrico de Iluminación | Electrical Lighting System | null | De Telecom | Sistemas Telecom | Sistema de Rede | Instalações | Key-INTEL-234 | [ OST_SwitchSystem ] | null | [ IfcDistributionSystemLIGHTING ] | null | [ 3E.26 ] | null
235 | Conceitos | De.Telecom | Sistemas.Telecom | Sistema.de.Rede | Rede.Dados | null | null | null | null | null | De.Telecom | Sistemas.Telecom | Sistema de Rede | Rede Dados | Rede de dados interna para intranet. | Sistema Eléctrico de Iluminación | Electrical Lighting System | null | De Telecom | Sistemas Telecom | Sistema de Rede | Instalações | Key-INTEL-235 | [ OST_SwitchSystem ] | null | [ IfcDistributionSystemLIGHTING ] | null | [ 3E.26 ] | null
236 | Conceitos | De.Telecom | Sistemas.Telecom | Sistema.de.Rede | Rede.Dados.Alta.Velocidade | null | null | null | null | null | De.Telecom | Sistemas.Telecom | Sistema de Rede | Rede Dados Alta Velocidade | Rede de dados interna para intranet de alta velocidade. | Sistema Eléctrico | Electrical System | null | De Telecom | Sistemas Telecom | Sistema de Rede | Instalações | Key-INTEL-236 | [ OST_SwitchSystem ] | null | [ IfcDistributionSystemELECTRICAL ] | null | [ 3E.26 ] | null
237 | Conceitos | De.Telecom | Sistemas.Telecom | Sistema.de.Rede | Rede.Fibra.Ótica | null | null | null | null | null | De.Telecom | Sistemas.Telecom | Sistema de Rede | Rede Fibra Ótica | Rede de dados interna de fibra ótica | Sistema Eléctrico de Fuerza | Electric Power System | null | De Telecom | Sistemas Telecom | Sistema de Rede | Instalações | Key-INTEL-237 | [ OST_SwitchSystem ] | null | [ IfcDistributionSystemELECTRICAL ] | null | [ 3E.26 ] | null
238 | Conceitos | De.Telecom | Sistemas.Telecom | Sistema.de.Rede | Rede.Segurança | null | null | null | null | null | De.Telecom | Sistemas.Telecom | Sistema de Rede | Rede Segurança | Rede de dados interna de segurança. | Sistema Eléctrico de Generación Solar | Solar Generation Electric System | null | De Telecom | Sistemas Telecom | Sistema de Rede | Instalações | Key-INTEL-238 | [ OST_SwitchSystem ] | null | [ IfcDistributionSystemELECTRICAL ] | null | [ 3E.26 ] | null
239 | Conceitos | De.Telecom | Elementos.de.AudioVideo | Elemento.Aparelho.Avi | Aparelho.Avi | null | null | null | null | null | De.Telecom | Elementos.de.AudioVideo | Elemento Aparelho Avi | Aparelho Avi | Aparelho audiovisual é um dispositivo que exibe, captura, transmite ou recebe áudio ou vídeo. | Un dispositivo audiovisual es un dispositivo que muestra, captura, transmite o recibe audio o vídeo. | An audio-visual device is a device that displays, captures, transmits, or receives audio or video. | null | De Telecom | Elementos de AudioVideo | Elemento Aparelho Avi | Instalações | Key-INTEL-239 | [ OST_AudioVisualDevices ] | null | [ IfcAudioVisualAppliance ] | null | [ 3E.34 ] | null
240 | Conceitos | De.Telecom | Elementos.de.AudioVideo | Elemento.Aparelho.Avi | Amplificador | null | null | null | null | null | De.Telecom | Elementos.de.AudioVideo | Elemento Aparelho Avi | Amplificador | Dispositivo que recebe um sinal de áudio e o amplifica para ser reproduzido por meio de alto-falantes. | Un dispositivo que recibe una señal de audio y la amplifica para ser reproducida a través de altavoces. | A device that receives an audio signal and amplifies it to be played through speakers. | null | De Telecom | Elementos de AudioVideo | Elemento Aparelho Avi | Instalações | Key-INTEL-240 | [ OST_AudioVisualDevices ] | null | [ IfcAudioVisualApplianceAMPLIFIER ] | null | [ 3E.34 ] | null
241 | Conceitos | De.Telecom | Elementos.de.AudioVideo | Elemento.Aparelho.Avi | Câmera | null | null | null | null | null | De.Telecom | Elementos.de.AudioVideo | Elemento Aparelho Avi | Câmera | Dispositivo que grava imagens, seja como uma fotografia estática ou como imagens em movimento. | Un dispositivo que graba imágenes, ya sea como una fotografía fija o como imágenes en movimiento. | A device that records images, either as a still photograph or as moving images. | null | De Telecom | Elementos de AudioVideo | Elemento Aparelho Avi | Instalações | Key-INTEL-241 | [ OST_AudioVisualDevices ] | null | [ IfcAudioVisualApplianceCAMERA ] | null | [ 3E.34 ] | null
242 | Conceitos | De.Telecom | Elementos.de.AudioVideo | Elemento.Aparelho.Avi | Comunicador | null | null | null | null | null | De.Telecom | Elementos.de.AudioVideo | Elemento Aparelho Avi | Comunicador | Terminal de comunicação é um dispositivo de comunicação de áudio que geralmente é instalado ao longo do transporte. | El terminal de comunicación es un dispositivo de comunicación de audio que generalmente se instala a lo largo del transporte. | Communication terminal is an audio communication device that is usually installed along transportation. | null | De Telecom | Elementos de AudioVideo | Elemento Aparelho Avi | Instalações | Key-INTEL-242 | [ OST_AudioVisualDevices : OST_CommunicationDevices ] | null | [ IfcAudioVisualApplianceCOMMUNICATIONTERMINAL ] | null | [ 3E.34 ] | null
243 | Conceitos | De.Telecom | Elementos.de.AudioVideo | Elemento.Aparelho.Avi | Monitor | null | null | null | null | null | De.Telecom | Elementos.de.AudioVideo | Elemento Aparelho Avi | Monitor | Dispositivo eletrônico que representa informações em forma visual, como uma tela plana. | Un dispositivo electrónico que representa información en forma visual, como una pantalla plana. | An electronic device that represents information in visual form, such as a flat screen. | null | De Telecom | Elementos de AudioVideo | Elemento Aparelho Avi | Instalações | Key-INTEL-243 | [ OST_AudioVisualDevices ] | null | [ IfcAudioVisualApplianceDISPLAY ] | null | [ 3E.34 ] | null
244 | Conceitos | De.Telecom | Elementos.de.AudioVideo | Elemento.Aparelho.Avi | Microfone | null | null | null | null | null | De.Telecom | Elementos.de.AudioVideo | Elemento Aparelho Avi | Microfone | Transdutor ou sensor acústico para elétrico que converte o som num sinal elétrico. | Transductor o sensor acústico a eléctrico que convierte el sonido en una señal eléctrica. | An acoustic-to-electrical transducer or sensor that converts sound into an electrical signal. | null | De Telecom | Elementos de AudioVideo | Elemento Aparelho Avi | Instalações | Key-INTEL-244 | [ OST_AudioVisualDevices ] | null | [ IfcAudioVisualApplianceMICROPHONE ] | null | [ 3E.34 ] | null
245 | Conceitos | De.Telecom | Elementos.de.AudioVideo | Elemento.Aparelho.Avi | Reprodutor | null | null | null | null | null | De.Telecom | Elementos.de.AudioVideo | Elemento Aparelho Avi | Reprodutor | Dispositivo que reproduz conteúdo de áudio e/ou vídeo diretamente ou para outro dispositivo, possuindo mídia de armazenamento. | Un dispositivo que reproduce contenido de audio y/o video directamente o en otro dispositivo, con medios de almacenamiento. | A device that plays audio and/or video content directly or on another device, with storage media. | null | De Telecom | Elementos de AudioVideo | Elemento Aparelho Avi | Instalações | Key-INTEL-245 | [ OST_AudioVisualDevices ] | null | [ IfcAudioVisualAppliancePLAYER ] | null | [ 3E.34 ] | null
246 | Conceitos | De.Telecom | Elementos.de.AudioVideo | Elemento.Aparelho.Avi | Projetor | null | null | null | null | null | De.Telecom | Elementos.de.AudioVideo | Elemento Aparelho Avi | Projetor | Aparelho para projetar uma imagem numa tela. | Dispositivo para proyectar una imagen en una pantalla. | Device for projecting an image onto a screen. | null | De Telecom | Elementos de AudioVideo | Elemento Aparelho Avi | Instalações | Key-INTEL-246 | [ OST_AudioVisualDevices ] | null | [ IfcAudioVisualAppliancePROJECTOR ] | null | [ 3E.34 ] | null
247 | Conceitos | De.Telecom | Elementos.de.AudioVideo | Elemento.Aparelho.Avi | Receptor | null | null | null | null | null | De.Telecom | Elementos.de.AudioVideo | Elemento Aparelho Avi | Receptor | Dispositivo que recebe sinais de áudio e/ou vídeo, comuta fontes e amplifica sinais para reprodução. | Dispositivo que recibe señales de audio y/o vídeo, cambia de fuente y amplifica las señales para su reproducción. | A device that receives audio and/or video signals, switches sources, and amplifies signals for playback. | null | De Telecom | Elementos de AudioVideo | Elemento Aparelho Avi | Instalações | Key-INTEL-247 | [ OST_AudioVisualDevices ] | null | [ IfcAudioVisualApplianceRECEIVER ] | null | [ 3E.34 ] | null
248 | Conceitos | De.Telecom | Elementos.de.AudioVideo | Elemento.Aparelho.Avi | Gravador | null | null | null | null | null | De.Telecom | Elementos.de.AudioVideo | Elemento Aparelho Avi | Gravador | Equipamento de gravação é um dispositivo que grava chamadas telefônicas ou outros tipos de dados de áudio. | El equipo de grabación es un dispositivo que graba llamadas telefónicas u otros tipos de datos de audio. | Recording equipment is a device that records phone calls or other types of audio data. | null | De Telecom | Elementos de AudioVideo | Elemento Aparelho Avi | Instalações | Key-INTEL-248 | [ OST_AudioVisualDevices ] | null | [ IfcAudioVisualApplianceRECORDINGEQUIPMENT ] | null | [ 3E.34 ] | null
249 | Conceitos | De.Telecom | Elementos.de.AudioVideo | Elemento.Aparelho.Avi | AltoFalante | null | null | null | null | null | De.Telecom | Elementos.de.AudioVideo | Elemento Aparelho Avi | AltoFalante | Alto-falante ou sistema de alto-falantes. | Altavoz o sistema de altavoces. | Speaker, speaker, or speaker system. | null | De Telecom | Elementos de AudioVideo | Elemento Aparelho Avi | Instalações | Key-INTEL-249 | [ OST_AudioVisualDevices ] | null | [ IfcAudioVisualApplianceSPEAKER ] | null | [ 3E.34 ] | null
250 | Conceitos | De.Telecom | Elementos.de.AudioVideo | Elemento.Aparelho.Avi | Equalizador | null | null | null | null | null | De.Telecom | Elementos.de.AudioVideo | Elemento Aparelho Avi | Equalizador | Dispositivo que recebe sinais de áudio e/ou vídeo, alterna fontes e transmite sinais. | Un dispositivo que recibe señales de audio y/o video, cambia de fuente y transmite señales. | A device that receives audio and/or video signals, switches sources, and transmits signals. | null | De Telecom | Elementos de AudioVideo | Elemento Aparelho Avi | Instalações | Key-INTEL-250 | [ OST_AudioVisualDevices ] | null | [ IfcAudioVisualApplianceSWITCHER ] | null | [ 3E.34 ] | null
251 | Conceitos | De.Telecom | Elementos.de.AudioVideo | Elemento.Aparelho.Avi | Telefone | null | null | null | null | null | De.Telecom | Elementos.de.AudioVideo | Elemento Aparelho Avi | Telefone | Dispositivo de telecomunicações usado para transmitir e receber som e, opcionalmente, vídeo. | Dispositivo de telecomunicaciones utilizado para transmitir y recibir sonido y, opcionalmente, vídeo. | A telecommunications device used to transmit and receive sound and, optionally, video. | null | De Telecom | Elementos de AudioVideo | Elemento Aparelho Avi | Instalações | Key-INTEL-251 | [ OST_AudioVisualDevices : OST_CommunicationDevices ] | null | [ IfcAudioVisualApplianceTELEPHONE ] | null | [ 3E.34 ] | null
252 | Conceitos | De.Telecom | Elementos.de.AudioVideo | Elemento.Aparelho.Avi | Sintonizador | null | null | null | null | null | De.Telecom | Elementos.de.AudioVideo | Elemento Aparelho Avi | Sintonizador | Receptor eletrônico que detecta, demodula e amplifica sinais transmitidos. | Receptor electrónico que detecta, demodula y amplifica las señales transmitidas. | Electronic receiver that detects, demodulates, and amplifies transmitted signals. | null | De Telecom | Elementos de AudioVideo | Elemento Aparelho Avi | Instalações | Key-INTEL-252 | [ OST_AudioVisualDevices ] | null | [ IfcAudioVisualApplianceTUNER ] | null | [ 3E.34 ] | null
253 | Conceitos | De.Telecom | Elementos.de.Comunicação | Elemento.Comunicador.Hospitalar | Chamada.Enfermagem | null | null | null | null | null | De.Telecom | Elementos.de.Comunicação | Elemento Comunicador Hospitalar | Chamada Enfermagem | Dispositivo de comunicação hospitalar para enfermagem | Dispositivo de comunicación de llamada hospitalar para enfermerías | Hospital Communication Device for Nursing | null | De Telecom | Elementos de Comunicação | Elemento Comunicador Hospitalar | Instalações | Key-INTEL-253 | [ OST_NurseCallDevices ] | null | [ IfcMedicalDevice ] | null | [ 3E.34 ] | null
254 | Conceitos | De.Telecom | Elementos.de.Comunicação | Elemento.Interfonia | Interfone | null | null | null | null | null | De.Telecom | Elementos.de.Comunicação | Elemento Interfonia | Interfone | Interfone de comunicação de auxílio ou apoio | Intercomunicador de apoyo o asistencia | Assistive or supportive communication intercom | null | De Telecom | Elementos de Comunicação | Elemento Interfonia | Instalações | Key-INTEL-254 | [ OST_CommunicationDevices ] | null | [ IfcCommunicationsAppliance ] | null | [ 3E.64.08 ] | null
255 | Conceitos | De.Telecom | Elementos.de.Comunicação | Elemento.Interfonia | Interfone.Elevador | null | null | null | null | null | De.Telecom | Elementos.de.Comunicação | Elemento Interfonia | Interfone Elevador | Interfone de comunicação de auxílio ou apoio em elevadores | Intercomunicador de apoyo o asistencia de ascensores | Elevator support or assistance communication intercom | null | De Telecom | Elementos de Comunicação | Elemento Interfonia | Instalações | Key-INTEL-255 | [ OST_CommunicationDevices ] | null | [ IfcCommunicationsAppliance ] | null | [ 3E.64.08 ] | null
256 | Conceitos | De.Telecom | Elementos.de.Comunicação | Elemento.Banco.Eletrônico | Caixa.Eletrônico | null | null | null | null | null | De.Telecom | Elementos.de.Comunicação | Elemento Banco Eletrônico | Caixa Eletrônico | Terminal eletrônico para transações bancárias | Terminal electrónico para transacciones bancarias | Electronic terminal for banking transactions | null | De Telecom | Elementos de Comunicação | Elemento Banco Eletrônico | Instalações | Key-INTEL-256 | [ OST_DataDevices : OST_ElectricalConnector : OST_ElectricalFixtures ] | null | [ IfcCommunicationsAppliance ] | null | [ 3E.34 ] | null
257 | Conceitos | De.Telecom | Elementos.de.Comunicação | Elemento.Totem.Dinâmico | Totem.Info | null | null | null | null | null | De.Telecom | Elementos.de.Comunicação | Elemento Totem Dinâmico | Totem Info | Totem ou sinalizador genérico dinâmico. | Tótem o bandera genérica dinámica. | Totem or dynamic generic flag. | null | De Telecom | Elementos de Comunicação | Elemento Totem Dinâmico | Instalações | Key-INTEL-257 | [ OST_DataDevices : OST_ElectricalConnector : OST_ElectricalFixtures ] | null | [ IfcSignal ] | null | [ 3E.56.02 ] | null
258 | Conceitos | De.Telecom | Elementos.de.Comunicação | Elemento.Totem.Dinâmico | Totem.Audio | null | null | null | null | null | De.Telecom | Elementos.de.Comunicação | Elemento Totem Dinâmico | Totem Audio | Totem ou sinalizador que transmite informação por som | Tótem o baliza que transmite información por sonido | Totem or beacon that transmits information by sound | null | De Telecom | Elementos de Comunicação | Elemento Totem Dinâmico | Instalações | Key-INTEL-258 | [ OST_DataDevices : OST_ElectricalConnector : OST_ElectricalFixtures ] | null | [ IfcSignalAUDIO ] | null | [ 3E.56.02 ] | null
259 | Conceitos | De.Telecom | Elementos.de.Comunicação | Elemento.Totem.Dinâmico | Totem.Video | null | null | null | null | null | De.Telecom | Elementos.de.Comunicação | Elemento Totem Dinâmico | Totem Video | Totem ou sinalizador que transmite informação por videos, imagens ou elementos lumínicos | Tótem o baliza que transmite información a través de vídeos, imágenes o elementos de iluminación | Totem or beacon that transmits information through videos, images or lighting elements | null | De Telecom | Elementos de Comunicação | Elemento Totem Dinâmico | Instalações | Key-INTEL-259 | [ OST_DataDevices : OST_ElectricalConnector : OST_ElectricalFixtures ] | null | [ IfcSignalVISUAL ] | null | [ 3E.56.02 ] | null
260 | Conceitos | De.Telecom | Elementos.de.Comunicação | Elemento.Totem.Dinâmico | Totem.Mixto | null | null | null | null | null | De.Telecom | Elementos.de.Comunicação | Elemento Totem Dinâmico | Totem Mixto | Totem ou sinalizador que transmite informação combinando imagem e som | Tótem o baliza que transmite información combinando imagen y sonido | Totem or beacon that transmits information by combining image and sound | null | De Telecom | Elementos de Comunicação | Elemento Totem Dinâmico | Instalações | Key-INTEL-260 | [ OST_DataDevices : OST_ElectricalConnector : OST_ElectricalFixtures ] | null | [ IfcSignalMIXED ] | null | [ 3E.56.02 ] | null
261 | Conceitos | De.Telecom | Elementos.de.Comunicação | Elemento.Placa.Estática | Placa.Info | null | null | null | null | null | De.Telecom | Elementos.de.Comunicação | Elemento Placa Estática | Placa Info | Um painel ou placa com informação textual de referência | Un panel o placa con información de referencia textual | A panel or plaque with textual reference information | null | De Telecom | Elementos de Comunicação | Elemento Placa Estática | Instalações | Key-INTEL-261 | [ OST_Signage ] | null | [ IfcSign ] | null | [ 3E.56.02 ] | null
262 | Conceitos | De.Telecom | Elementos.de.Comunicação | Elemento.Placa.Estática | Placa.Textual | null | null | null | null | null | De.Telecom | Elementos.de.Comunicação | Elemento Placa Estática | Placa Textual | Um painel ou placa com informação textual de referência | Un panel o placa con información de referencia textual | A panel or plaque with textual reference information | null | De Telecom | Elementos de Comunicação | Elemento Placa Estática | Instalações | Key-INTEL-262 | [ OST_Signage ] | null | [ IfcSignMARKER ] | null | [ 3E.56.02 ] | null
263 | Conceitos | De.Telecom | Elementos.de.Comunicação | Elemento.Placa.Estática | Placa.Reflexiva | null | null | null | null | null | De.Telecom | Elementos.de.Comunicação | Elemento Placa Estática | Placa Reflexiva | Um painel ou placa de superfície reflexiva ou retrorrefletivas. Placas de trânsito, segurança em estradas ou obras com visibilidade aumentada em baixa luz | Un panel o placa de superficie reflectante o retroreflectante. Señales de tráfico, seguridad vial o de obras con mayor visibilidad en condiciones de poca luz | A reflective or retroreflective surface panel or plate. Traffic, road safety, or construction signs with increased visibility in low light | null | De Telecom | Elementos de Comunicação | Elemento Placa Estática | Instalações | Key-INTEL-263 | [ OST_Signage ] | null | [ IfcSignMIRROR ] | null | [ 3E.56.02 ] | null
264 | Conceitos | De.Telecom | Elementos.de.Comunicação | Elemento.Placa.Estática | Placa.Íconica | null | null | null | null | null | De.Telecom | Elementos.de.Comunicação | Elemento Placa Estática | Placa Íconica | Um painel ou placa pictórica ou símbólica de comunicação mais universal. Sinalização de segurança com pictogramas ou acessíveis para PNE | Un panel o placa pictórica o simbólica de comunicación más universal. Señalización de seguridad con pictogramas o accesible para PNE | A more universal communication pictorial or symbolic panel or sign. Safety signage with pictograms or accessible for PNE | null | De Telecom | Elementos de Comunicação | Elemento Placa Estática | Instalações | Key-INTEL-264 | [ OST_Signage ] | null | [ IfcSignPICTORAL ] | null | [ 3E.56.02 ] | null
265 | Conceitos | De.Telecom | Elementos.de.Comunicação | Elemento.Poste.Urbano | Poste.Reflexivo | null | null | null | null | null | De.Telecom | Elementos.de.Comunicação | Elemento Poste Urbano | Poste Reflexivo | Um poste urbano com informação em superfície reflexiva ou retrorrefletiva. Placas de ruas, por exemplo. | Un poste urbano con información sobre una superficie reflectante o retroreflectante. Por ejemplo, las señales de tráfico. | An urban pole with information on a reflective or retroreflective surface. Street signs, for example. | null | De Telecom | Elementos de Comunicação | Elemento Poste Urbano | Instalações | Key-INTEL-265 | [ OST_Signage ] | null | [ IfcSignMIRROR ] | null | [ 3E.56 ] | null
266 | Conceitos | De.Telecom | Elementos.de.Comunicação | Elemento.Poste.Urbano | Poste.Luminoso | null | null | null | null | null | De.Telecom | Elementos.de.Comunicação | Elemento Poste Urbano | Poste Luminoso | Um poste urbano luminoso com informação. Placas de ruas com iluminação, por exemplo. | Una farola urbana luminosa con información. Por ejemplo, señales de tráfico con iluminación. | A luminous urban pole with information. Street signs with lighting, for example. | null | De Telecom | Elementos de Comunicação | Elemento Poste Urbano | Instalações | Key-INTEL-266 | [ OST_Signage ] | null | [ IfcSignalMIXED ] | null | [ 3E.56 ] | null
267 | Conceitos | De.Telecom | Elementos.de.Comunicação | Elemento.Poste.Urbano | Poste.Vigilância | null | null | null | null | null | De.Telecom | Elementos.de.Comunicação | Elemento Poste Urbano | Poste Vigilância | Um poste urbano para monitoração com câmera ou dispositivo sonoro de vigilância. | Un poste urbano para monitorizar con una cámara o un dispositivo de sonido de vigilancia. | An urban surveillance pole. | null | De Telecom | Elementos de Comunicação | Elemento Poste Urbano | Instalações | Key-INTEL-267 | [ OST_Signage ] | null | [ IfcSignalMIXED ] | null | [ 3E.56 ] | null
268 | Conceitos | De.Telecom | Elementos.de.Comunicação | Conectores.InOut | Conector.Genérico | null | null | null | null | null | De.Telecom | Elementos.de.Comunicação | Conectores InOut | Conector Genérico | Tomada é um dispositivo instalado num ponto para receber um ou mais plugues inseridos. | El enchufe es un dispositivo instalado en un punto para recibir uno o más enchufes insertados. | Socket is a device installed at a point to receive one or more inserted plugs. | null | De Telecom | Elementos de Comunicação | Conectores InOut | Instalações | Key-INTEL-268 | [ OST_DataDevices : OST_ElectricalConnector : OST_ElectricalFixtures ] | null | [ IfcOutlet ] | null | [ 3E.34.02 ] | null
269 | Conceitos | De.Telecom | Elementos.de.Comunicação | Elemento.Conector.InOut | Conector.de.Audio | null | null | null | null | null | De.Telecom | Elementos.de.Comunicação | Elemento Conector InOut | Conector de Audio | Tomada ou conector usada para um áudio ou dispositivo visual. | Un conector o toma que se utiliza para un dispositivo de audio o visual. | A jack or connector used for an audio or visual device. | null | De Telecom | Elementos de Comunicação | Elemento Conector InOut | Instalações | Key-INTEL-269 | [ OST_DataDevices : OST_ElectricalConnector : OST_ElectricalFixtures ] | null | [ IfcOutletAUDIOVISUALOUTLET ] | null | [ 3E.34.02 ] | null
270 | Conceitos | De.Telecom | Elementos.de.Comunicação | Elemento.Conector.InOut | Conector.de.Comunicação | null | null | null | null | null | De.Telecom | Elementos.de.Comunicação | Elemento Conector InOut | Conector de Comunicação | Tomada ou conector usada para equipamentos de comunicação de conexão. | Zócalo o conector utilizado para conectar equipos de comunicación. | Socket or connector used for connecting communication equipment. | null | De Telecom | Elementos de Comunicação | Elemento Conector InOut | Instalações | Key-INTEL-270 | [ OST_DataDevices : OST_ElectricalConnector : OST_ElectricalFixtures ] | null | [ IfcOutletCOMMUNICATIONSOUTLET ] | null | [ 3E.34.02 ] | null
271 | Conceitos | De.Telecom | Elementos.de.Comunicação | Elemento.Conector.InOut | Conector.de.Dados | null | null | null | null | null | De.Telecom | Elementos.de.Comunicação | Elemento Conector InOut | Conector de Dados | Tomada ou conector para dados usada para conectar equipamentos de comunicações de dados. | Un conector o toma de datos que se utiliza para conectar equipos de comunicaciones de datos. | A data jack or connector used to connect data communications equipment. | null | De Telecom | Elementos de Comunicação | Elemento Conector InOut | Instalações | Key-INTEL-271 | [ OST_DataDevices : OST_ElectricalConnector : OST_ElectricalFixtures ] | null | [ IfcOutletDATAOUTLET ] | null | [ 3E.34.02 ] | null
272 | Conceitos | De.Telecom | Elementos.de.Comunicação | Elemento.Conector.InOut | Conector.de.Energia | null | null | null | null | null | De.Telecom | Elementos.de.Comunicação | Elemento Conector InOut | Conector de Energia | Tomada ou conector usada para dispositivos elétricos que requerem energia. | Toma de corriente o conector utilizado para dispositivos eléctricos que requieren energía. | Outlet or connector used for electrical devices that require power. | null | De Telecom | Elementos de Comunicação | Elemento Conector InOut | Instalações | Key-INTEL-272 | [ OST_DataDevices : OST_ElectricalConnector : OST_ElectricalFixtures ] | null | [ IfcOutletPOWEROUTLET ] | null | [ 3E.34.02 ] | null
273 | Conceitos | De.Telecom | Elementos.de.Comunicação | Elemento.Conector.InOut | Conector.de.Telefonia | null | null | null | null | null | De.Telecom | Elementos.de.Comunicação | Elemento Conector InOut | Conector de Telefonia | Tomada usada para conectar equipamentos de comunicações telefônicas. | Enchufe utilizado para conectar equipos de comunicaciones telefónicas. | Socket used to connect telephone communications equipment. | null | De Telecom | Elementos de Comunicação | Elemento Conector InOut | Instalações | Key-INTEL-273 | [ OST_DataDevices : OST_ElectricalConnector : OST_ElectricalFixtures ] | null | [ IfcOutletTELEPHONEOUTLET ] | null | [ 3E.34.02 ] | null
274 | Conceitos | De.Telecom | Elementos.de.Telecom | Elemento.Telecom.Fixo | Aparelho.Telecom | null | null | null | null | null | De.Telecom | Elementos.de.Telecom | Elemento Telecom Fixo | Aparelho Telecom | Aparelho de comunicações transmite e recebe informações eletrônicas ou digitais como dados ou som. | El dispositivo de comunicación transmite y recibe información electrónica o digital, como datos o sonido. | Communications device transmits and receives electronic or digital information such as data or sound. | null | De Telecom | Elementos de Telecom | Elemento Telecom Fixo | Instalações | Key-INTEL-274 | [ OST_CommunicationDevices ] | null | [ IfcCommunicationsAppliance ] | null | [ 3E.34 ] | null
275 | Conceitos | De.Telecom | Elementos.de.Telecom | Elemento.Telecom.Fixo | Antena | null | null | null | null | null | De.Telecom | Elementos.de.Telecom | Elemento Telecom Fixo | Antena | Transdutor projetado para transmitir ou receber ondas eletromagnéticas. | Transductor diseñado para transmitir o recibir ondas electromagnéticas. | Transducer designed to transmit or receive electromagnetic waves. | null | De Telecom | Elementos de Telecom | Elemento Telecom Fixo | Instalações | Key-INTEL-275 | [ OST_CommunicationDevices ] | null | [ IfcCommunicationsApplianceANTENNA ] | null | [ 3E.34 ] | null
276 | Conceitos | De.Telecom | Elementos.de.Telecom | Elemento.Telecom.Fixo | Autômato | null | null | null | null | null | De.Telecom | Elementos.de.Telecom | Elemento Telecom Fixo | Autômato | Dispositivo artificial de ação automática, cujo comportamento é governado de maneira gradual. | Dispositivo artificial de acción automática, cuyo comportamiento se rige gradualmente. | Artificial device of automatic action, whose behavior is governed gradually. | null | De Telecom | Elementos de Telecom | Elemento Telecom Fixo | Instalações | Key-INTEL-276 | [ OST_CommunicationDevices ] | null | [ IfcCommunicationsApplianceAUTOMATON ] | null | [ 3E.34 ] | null
277 | Conceitos | De.Telecom | Elementos.de.Telecom | Elemento.Telecom.Fixo | Computador | null | null | null | null | null | De.Telecom | Elementos.de.Telecom | Elemento Telecom Fixo | Computador | Computador de mesa, portátil, 'tablet' ou outro tipo de computador que pode ser movido de um lugar. | Computadora de escritorio, portátil, tableta u otro tipo de computadora que se pueda mover de un solo lugar. | Desktop computer, laptop, tablet or other type of computer that can be moved from one place. | null | De Telecom | Elementos de Telecom | Elemento Telecom Fixo | Instalações | Key-INTEL-277 | [ OST_CommunicationDevices ] | null | [ IfcCommunicationsApplianceCOMPUTER ] | null | [ 3E.34 ] | null
278 | Conceitos | De.Telecom | Elementos.de.Telecom | Elemento.Telecom.Fixo | Fax | null | null | null | null | null | De.Telecom | Elementos.de.Telecom | Elemento Telecom Fixo | Fax | Máquina que tem a função principal de transmitir uma cópia fac-símile de material impresso. | Máquina que tiene como función principal transmitir una copia facsímil de material impreso. | Machine that has the main function of transmitting a facsimile copy of printed material. | null | De Telecom | Elementos de Telecom | Elemento Telecom Fixo | Instalações | Key-INTEL-278 | [ OST_CommunicationDevices ] | null | [ IfcCommunicationsApplianceFAX ] | null | [ 3E.34 ] | null
279 | Conceitos | De.Telecom | Elementos.de.Telecom | Elemento.Telecom.Fixo | Modem | null | null | null | null | null | De.Telecom | Elementos.de.Telecom | Elemento Telecom Fixo | Modem | Modem (de modulador-demodulador) é um dispositivo que modula um sinal de portadora analógica para codificar. | Un módem (modulador-demodulador) es un dispositivo que modula una señal portadora analógica para codificar. | A modem (modulator-demodulator) is a device that modulates an analog carrier signal to encode. | null | De Telecom | Elementos de Telecom | Elemento Telecom Fixo | Instalações | Key-INTEL-279 | [ OST_CommunicationDevices ] | null | [ IfcCommunicationsApplianceMODEM ] | null | [ 3E.34 ] | null
280 | Conceitos | De.Telecom | Elementos.de.Telecom | Elemento.Telecom.Fixo | Gateway | null | null | null | null | null | De.Telecom | Elementos.de.Telecom | Elemento Telecom Fixo | Gateway | Gateway conecta vários segmentoss de rede com diferentes protocolos em todas as camadas (camadas 1-7). | La puerta de enlace conecta múltiples segmentos de red con diferentes protocolos en todas las capas (capas 1-7). | Gateway connects multiple network segments with different protocols at all layers (layers 1-7). | null | De Telecom | Elementos de Telecom | Elemento Telecom Fixo | Instalações | Key-INTEL-280 | [ OST_CommunicationDevices ] | null | [ IfcCommunicationsApplianceGATEWAY ] | null | [ 3E.34 ] | null
281 | Conceitos | De.Telecom | Elementos.de.Telecom | Elemento.Telecom.Fixo | Periférico.Inteligente | null | null | null | null | null | De.Telecom | Elementos.de.Telecom | Elemento Telecom Fixo | Periférico Inteligente | Periférico inteligente é um dispositivo que oferece uma variedade de recursos especializados. | El periférico inteligente es un dispositivo que ofrece una variedad de funciones especializadas. | Smart peripheral is a device that offers a variety of specialized features. | null | De Telecom | Elementos de Telecom | Elemento Telecom Fixo | Instalações | Key-INTEL-281 | [ OST_CommunicationDevices ] | null | [ IfcCommunicationsApplianceINTELLIGENTPERIPHERAL ] | null | [ 3E.34 ] | null
282 | Conceitos | De.Telecom | Elementos.de.Telecom | Elemento.Telecom.Fixo | Aparelho.Linha.Linha | null | null | null | null | null | De.Telecom | Elementos.de.Telecom | Elemento Telecom Fixo | Aparelho Linha Linha | A unidade eletrônica de linha (leu) é a interface entre a baliza e o intertravamento na ferrovia. | La unidad de línea electrónica (leu) es la interfaz entre la baliza y el enclavamiento en el ferrocarril. | The electronic line unit (leu) is the interface between the beacon and the interlock on the railroad. | null | De Telecom | Elementos de Telecom | Elemento Telecom Fixo | Instalações | Key-INTEL-282 | [ OST_CommunicationDevices ] | null | [ IfcCommunicationsApplianceLINESIDEELECTRONICUNIT ] | null | [ 3E.34 ] | null
283 | Conceitos | De.Telecom | Elementos.de.Telecom | Elemento.Telecom.Fixo | Aparelho.Network.IP | null | null | null | null | null | De.Telecom | Elementos.de.Telecom | Elemento Telecom Fixo | Aparelho Network IP | Equipamento de rede ip é um dispositivo que fornece canal de transmissão de dados ip para subsistemas de telecomunicações. | El equipo de red IP es un dispositivo que proporciona un canal de transmisión de datos IP para subsistemas de telecomunicaciones. | IP network equipment is a device that provides IP data transmission channel for telecommunications subsystems. | null | De Telecom | Elementos de Telecom | Elemento Telecom Fixo | Instalações | Key-INTEL-283 | [ OST_CommunicationDevices ] | null | [ IfcCommunicationsApplianceIPNETWORKEQUIPMENT ] | null | [ 3E.34 ] | null
284 | Conceitos | De.Telecom | Elementos.de.Telecom | Elemento.Telecom.Fixo | Aparelho.Network.App | null | null | null | null | null | De.Telecom | Elementos.de.Telecom | Elemento Telecom Fixo | Aparelho Network App | Dispositivo de rede executa uma função dedicada, como proteção de firewall, filtragem de conteúdo. | El dispositivo de red realiza una función dedicada, como protección de firewall, filtrado de contenido. | Network device performs a dedicated function, such as firewall protection, content filtering. | null | De Telecom | Elementos de Telecom | Elemento Telecom Fixo | Instalações | Key-INTEL-284 | [ OST_CommunicationDevices ] | null | [ IfcCommunicationsApplianceNETWORKAPPLIANCE ] | null | [ 3E.34 ] | null
285 | Conceitos | De.Telecom | Elementos.de.Telecom | Elemento.Telecom.Fixo | Aparelho.Network.Bridge | null | null | null | null | null | De.Telecom | Elementos.de.Telecom | Elemento Telecom Fixo | Aparelho Network Bridge | Ponte de rede conecta vários segmentoss de rede na camada de enlace de dados (camada 2) do modo osi. | El puente de red conecta múltiples segmentos de red en la capa de enlace de datos (capa 2) del modo OSI. | Network bridging connects multiple network segments at the data link layer (layer 2) of OSI mode. | null | De Telecom | Elementos de Telecom | Elemento Telecom Fixo | Instalações | Key-INTEL-285 | [ OST_CommunicationDevices ] | null | [ IfcCommunicationsApplianceNETWORKBRIDGE ] | null | [ 3E.34 ] | null
286 | Conceitos | De.Telecom | Elementos.de.Telecom | Elemento.Telecom.Fixo | Aparelho.Network.Hub | null | null | null | null | null | De.Telecom | Elementos.de.Telecom | Elemento Telecom Fixo | Aparelho Network Hub | Hub de rede conecta vários segmentoss de rede na camada física (camada 1) do modelo osi. | Network Hub conecta varios segmentos de red en la capa física (capa 1) del modelo OSI. | Network Hub connects multiple network segments at the physical layer (layer 1) of the OSI model. | null | De Telecom | Elementos de Telecom | Elemento Telecom Fixo | Instalações | Key-INTEL-286 | [ OST_CommunicationDevices ] | null | [ IfcCommunicationsApplianceNETWORKHUB ] | null | [ 3E.34 ] | null
287 | Conceitos | De.Telecom | Elementos.de.Telecom | Elemento.Telecom.Fixo | Aparelho.Rede.Óptica | null | null | null | null | null | De.Telecom | Elementos.de.Telecom | Elemento Telecom Fixo | Aparelho Rede Óptica | Unidade de rede óptica é um tipo de equipamento de conexão de rede de transmissão óptica. | La unidad de red óptica es un tipo de equipo de conexión de red de transmisión óptica. | Optical network unit is a kind of optical transmission network connection equipment. | null | De Telecom | Elementos de Telecom | Elemento Telecom Fixo | Instalações | Key-INTEL-287 | [ OST_CommunicationDevices ] | null | [ IfcCommunicationsApplianceOPTICALNETWORKUNIT ] | null | [ 3E.34 ] | null
288 | Conceitos | De.Telecom | Elementos.de.Telecom | Elemento.Telecom.Fixo | Aparelho.RBC | null | null | null | null | null | De.Telecom | Elementos.de.Telecom | Elemento Telecom Fixo | Aparelho RBC | Centro de Blocos de Rádio é um dispositivo de computação especializado em sistemas de ferrovias. | El centro de bloques de radio es un dispositivo informático especializado en ferrocarriles. | Radio Block Center is a computing device specialized in railway systems. | null | De Telecom | Elementos de Telecom | Elemento Telecom Fixo | Instalações | Key-INTEL-288 | [ OST_CommunicationDevices ] | null | [ IfcCommunicationsApplianceRADIOBLOCKCENTER ] | null | [ 3E.34 ] | null
289 | Conceitos | De.Telecom | Elementos.de.Telecom | Elemento.Telecom.Fixo | Terminal.Óptico | null | null | null | null | null | De.Telecom | Elementos.de.Telecom | Elemento Telecom Fixo | Terminal Óptico | Terminal de linha óptica é um ponto final do provedor de serviços de uma rede óptica passiva ou ativa. | El terminal de línea óptica es un punto final del proveedor de servicios de una red óptica pasiva o activa. | Optical line terminal is a service provider endpoint of a passive or active optical network. | null | De Telecom | Elementos de Telecom | Elemento Telecom Fixo | Instalações | Key-INTEL-289 | [ OST_CommunicationDevices ] | null | [ IfcCommunicationsApplianceOPTICALLINETERMINAL ] | null | [ 3E.34 ] | null
290 | Conceitos | De.Telecom | Elementos.de.Telecom | Elemento.Telecom.Fixo | Scanner | null | null | null | null | null | De.Telecom | Elementos.de.Telecom | Elemento Telecom Fixo | Scanner | Máquina que tem a função principal de digitalizar o conteúdo do material impresso e convertê-lo. | Máquina que tiene como función principal digitalizar el contenido del material impreso y convertirlo. | Machine that has the main function of digitizing the content of the printed material and converting it. | null | De Telecom | Elementos de Telecom | Elemento Telecom Fixo | Instalações | Key-INTEL-290 | [ OST_CommunicationDevices ] | null | [ IfcCommunicationsApplianceSCANNER ] | null | [ 3E.34 ] | null
291 | Conceitos | De.Telecom | Elementos.de.Telecom | Elemento.Telecom.Fixo | Impressora | null | null | null | null | null | De.Telecom | Elementos.de.Telecom | Elemento Telecom Fixo | Impressora | Máquina que tem a função principal de imprimir texto e/ou gráficos em papel ou outra mídia. | Máquina que tiene como función principal imprimir texto y/o gráficos en papel u otros soportes. | Machine that has the main function of printing text and/or graphics on paper or other media. | null | De Telecom | Elementos de Telecom | Elemento Telecom Fixo | Instalações | Key-INTEL-291 | [ OST_CommunicationDevices ] | null | [ IfcCommunicationsAppliancePRINTER ] | null | [ 3E.34 ] | null
292 | Conceitos | De.Telecom | Elementos.de.Telecom | Elemento.Telecom.Fixo | Repetidor | null | null | null | null | null | De.Telecom | Elementos.de.Telecom | Elemento Telecom Fixo | Repetidor | Repetidor é um dispositivo eletrônico que recebe um sinal e o retransmite num nível mais alto. | Un repetidor es un dispositivo electrónico que recibe una señal y la transmite a un nivel superior. | A repeater is an electronic device that receives a signal and relays it at a higher level. | null | De Telecom | Elementos de Telecom | Elemento Telecom Fixo | Instalações | Key-INTEL-292 | [ OST_CommunicationDevices ] | null | [ IfcCommunicationsApplianceREPEATER ] | null | [ 3E.34 ] | null
293 | Conceitos | De.Telecom | Elementos.de.Telecom | Elemento.Telecom.Fixo | Roteador | null | null | null | null | null | De.Telecom | Elementos.de.Telecom | Elemento Telecom Fixo | Roteador | Roteador é um dispositivo de rede cujo software e hardware são geralmente adaptados às tarefas de roteamento. | Un router es un dispositivo de red cuyo software y hardware suelen estar adaptados a las tareas de enrutamiento. | A router is a network device whose software and hardware are usually adapted to routing tasks. | null | De Telecom | Elementos de Telecom | Elemento Telecom Fixo | Instalações | Key-INTEL-293 | [ OST_CommunicationDevices ] | null | [ IfcCommunicationsApplianceROUTER ] | null | [ 3E.34 ] | null
294 | Conceitos | De.Telecom | Elementos.de.Telecom | Elemento.Telecom.Fixo | Telecomando | null | null | null | null | null | De.Telecom | Elementos.de.Telecom | Elemento Telecom Fixo | Telecomando | Sistema de envio de comando para controlar e monitorar os interruptores e disjuntores ou sistemas diretamente. | Sistema de despacho de comandos para controlar y monitorear los interruptores y disyuntores o sistemas directamente. | Command dispatch system to control and monitor the switches and circuit breakers or systems directly. | null | De Telecom | Elementos de Telecom | Elemento Telecom Fixo | Instalações | Key-INTEL-294 | [ OST_CommunicationDevices ] | null | [ IfcCommunicationsApplianceTELECOMMAND ] | null | [ 3E.34 ] | null
295 | Conceitos | De.Telecom | Elementos.de.Telecom | Elemento.Telecom.Fixo | Central.Telefônica | null | null | null | null | null | De.Telecom | Elementos.de.Telecom | Elemento Telecom Fixo | Central Telefônica | Central telefônica é um dispositivo que garante o roteamento de chamadas telefônicas e comunicações. | La centralita es un dispositivo que garantiza el enrutamiento de las llamadas telefónicas y las comunicaciones. | Switchboard is a device that ensures the routing of phone calls and communications. | null | De Telecom | Elementos de Telecom | Elemento Telecom Fixo | Instalações | Key-INTEL-295 | [ OST_CommunicationDevices ] | null | [ IfcCommunicationsApplianceTELEPHONYEXCHANGE ] | null | [ 3E.34 ] | null
296 | Conceitos | De.Telecom | Elementos.de.Telecom | Elemento.Telecom.Fixo | Componente.Transição | null | null | null | null | null | De.Telecom | Elementos.de.Telecom | Elemento Telecom Fixo | Componente Transição | Componente de transição é um dispositivo ativo menor que converte sinais elétricos em sinais ópticos. | El componente de transición es un dispositivo activo más pequeño que convierte las señales eléctricas en señales ópticas. | Transition component is a smaller active device that converts electrical signals into optical signals. | null | De Telecom | Elementos de Telecom | Elemento Telecom Fixo | Instalações | Key-INTEL-296 | [ OST_CommunicationDevices ] | null | [ IfcCommunicationsApplianceTRANSITIONCOMPONENT ] | null | [ 3E.34 ] | null
297 | Conceitos | De.Telecom | Elementos.de.Telecom | Elemento.Telecom.Fixo | Transponder | null | null | null | null | null | De.Telecom | Elementos.de.Telecom | Elemento Telecom Fixo | Transponder | Dispositivo de comunicação, monitoramento ou controle de recepção de sinal. | Un dispositivo para la comunicación, monitoreo o control de la recepción de señales. | A device for communication, monitoring or control of signal reception. | null | De Telecom | Elementos de Telecom | Elemento Telecom Fixo | Instalações | Key-INTEL-297 | [ OST_CommunicationDevices ] | null | [ IfcCommunicationsApplianceTRANSPONDER ] | null | [ 3E.34 ] | null
298 | Conceitos | De.Telecom | Elementos.de.Telecom | Elemento.Telecom.Fixo | Aparelho.De.Transporte | null | null | null | null | null | De.Telecom | Elementos.de.Telecom | Elemento Telecom Fixo | Aparelho de Transporte | Equipamento de transporte é um elemento de rede responsável por fornecer funcionalidade de transporte. | El equipo de transporte es un elemento de la red responsable de proporcionar la funcionalidad del transporte. | Transportation equipment is a network element responsible for providing transportation functionality. | null | De Telecom | Elementos de Telecom | Elemento Telecom Fixo | Instalações | Key-INTEL-298 | [ OST_CommunicationDevices ] | null | [ IfcCommunicationsApplianceTRANSPORTEQUIPMENT ] | null | [ 3E.34 ] | null
299 | Conceitos | De.Telecom | Elementos.de.Telecom | Elemento.Telecom.Móvil | Aparelho.Móvil | null | null | null | null | null | De.Telecom | Elementos.de.Telecom | Elemento Telecom Móvil | Aparelho Móvil | Aparelho de telecomunicações móveis é um dispositivo que transmite, converte, amplifica ou recebe sinais. | Un dispositivo de telecomunicaciones móviles es un dispositivo que transmite, convierte, amplifica o recibe señales. | A mobile telecommunications device is a device that transmits, converts, amplifies, or receives signals. | null | De Telecom | Elementos de Telecom | Elemento Telecom Móvil | Instalações | Key-INTEL-299 | [ OST_CommunicationDevices ] | null | [ IfcMobileTelecommunicationsAppliance ] | null | [ 3E.34 ] | null
300 | Conceitos | De.Telecom | Elementos.de.Telecom | Elemento.Telecom.Móvil | Ponto.de.Acesso | null | null | null | null | null | De.Telecom | Elementos.de.Telecom | Elemento Telecom Móvil | Ponto de Acesso | Ponto de acesso é um dispositivo que permite que dispositivos sem fio se conectem a uma rede com fio. | Un punto de acceso es un dispositivo que permite que los dispositivos inalámbricos se conecten a una red cableada. | An access point is a device that allows wireless devices to connect to a wired network. | null | De Telecom | Elementos de Telecom | Elemento Telecom Móvil | Instalações | Key-INTEL-300 | [ OST_CommunicationDevices ] | null | [ IfcMobileTelecommunicationsApplianceACCESSPOINT ] | null | [ 3E.34 ] | null
301 | Conceitos | De.Telecom | Elementos.de.Telecom | Elemento.Telecom.Móvil | Unidade.Banda.Base | null | null | null | null | null | De.Telecom | Elementos.de.Telecom | Elemento Telecom Móvil | Unidade Banda Base | Unidade de banda base é um componente de uma estação transceptora de base distribuída. | Una unidad de banda base es un componente de una estación transceptora base distribuida. | A baseband unit is a component of a distributed base transceiver station. | null | De Telecom | Elementos de Telecom | Elemento Telecom Móvil | Instalações | Key-INTEL-301 | [ OST_CommunicationDevices ] | null | [ IfcMobileTelecommunicationsApplianceBASEBANDUNIT ] | null | [ 3E.34 ] | null
302 | Conceitos | De.Telecom | Elementos.de.Telecom | Elemento.Telecom.Móvil | Base.Transceive | null | null | null | null | null | De.Telecom | Elementos.de.Telecom | Elemento Telecom Móvil | Base Transceive | Estação transceptora base (bts) é um componente de rede que atende a uma célula. | La estación transceptora base (BTS) es un componente de red que sirve a una celda. | Base transceiver station (bts) is a network component that serves a cell. | null | De Telecom | Elementos de Telecom | Elemento Telecom Móvil | Instalações | Key-INTEL-302 | [ OST_CommunicationDevices ] | null | [ IfcMobileTelecommunicationsApplianceBASETRANSCEIVE ] | null | [ 3E.34 ] | null
303 | Conceitos | De.Telecom | Elementos.de.Telecom | Elemento.Telecom.Móvil | E.Utran.Node.B | null | null | null | null | null | De.Telecom | Elementos.de.Telecom | Elemento Telecom Móvil | E Utran Node B | Nó e-utran b é um componente de rede lógica que serve a uma ou mais células e-utran. | El nodo E-utran b es un componente de red lógica que sirve a una o más células e-utran. | E-utran node b is a logical network component that serves one or more e-utran cells. | null | De Telecom | Elementos de Telecom | Elemento Telecom Móvil | Instalações | Key-INTEL-303 | [ OST_CommunicationDevices ] | null | [ IfcMobileTelecommunicationsApplianceE_UTRAN_NODE_B ] | null | [ 3E.34 ] | null
304 | Conceitos | De.Telecom | Elementos.de.Telecom | Elemento.Telecom.Móvil | Gateway.GPRS | null | null | null | null | null | De.Telecom | Elementos.de.Telecom | Elemento Telecom Móvil | Gateway GPRS | O nó de suporte gprs do gateway é um componente da rede principal gprs que estende o gsm. | El nodo de soporte gprs de puerta de enlace es un componente de la red central gprs que extiende gsm. | The gateway gprs support node is a component of the gprs core network that extends gsm. | null | De Telecom | Elementos de Telecom | Elemento Telecom Móvil | Instalações | Key-INTEL-304 | [ OST_CommunicationDevices ] | null | [ IfcMobileTelecommunicationsApplianceGATEWAY_GPRS_S ] | null | [ 3E.34 ] | null
305 | Conceitos | De.Telecom | Elementos.de.Telecom | Elemento.Telecom.Móvil | Unidade.Master | null | null | null | null | null | De.Telecom | Elementos.de.Telecom | Elemento Telecom Móvil | Unidade Master | Unidade mestre é um componente de um repetidor para acoplar sinais de estação base. | Una unidad maestra es un componente de un repetidor para acoplar señales de estación base. | A master unit is a component of a repeater for coupling base station signals. | null | De Telecom | Elementos de Telecom | Elemento Telecom Móvil | Instalações | Key-INTEL-305 | [ OST_CommunicationDevices ] | null | [ IfcMobileTelecommunicationsApplianceMASTERUNIT ] | null | [ 3E.34 ] | null
306 | Conceitos | De.Telecom | Elementos.de.Telecom | Elemento.Telecom.Móvil | Mobile.Switch.In | null | null | null | null | null | De.Telecom | Elementos.de.Telecom | Elemento Telecom Móvil | Mobile Switch In | O centro de comutação móvel (msc) constitui a interface entre o sistema de rádio e o sistema de comutação fixa. | El centro móvil de conmutación (MSC) es la interfaz entre el sistema radioeléctrico y el sistema de conmutación fijo. | The mobile switching centre (MSC) is the interface between the radio system and the fixed switching system. | null | De Telecom | Elementos de Telecom | Elemento Telecom Móvil | Instalações | Key-INTEL-306 | [ OST_CommunicationDevices ] | null | [ IfcMobileTelecommunicationsApplianceMOBILESWITCHIN ] | null | [ 3E.34 ] | null
307 | Conceitos | De.Telecom | Elementos.de.Telecom | Elemento.Telecom.Móvil | Servidor.MSC | null | null | null | null | null | De.Telecom | Elementos.de.Telecom | Elemento Telecom Móvil | Servidor MSC | O servidor msc compreende principalmente as partes de controle de chamadas (CC) e controle de mobilidade de um comutador móvel. | El servidor msc comprende principalmente las partes de control de llamadas (CC) y control de movilidad de un conmutador móvil. | The msc server primarily comprises the call control (CC) and mobility control portions of a mobile switch. | null | De Telecom | Elementos de Telecom | Elemento Telecom Móvil | Instalações | Key-INTEL-307 | [ OST_CommunicationDevices ] | null | [ IfcMobileTelecommunicationsApplianceMSCSERVER ] | null | [ 3E.34 ] | null
308 | Conceitos | De.Telecom | Elementos.de.Telecom | Elemento.Telecom.Móvil | Controlador.PCU | null | null | null | null | null | De.Telecom | Elementos.de.Telecom | Elemento Telecom Móvil | Controlador PCU | Unidade de controle de pacotes executa algumas das tarefas de processamento do controlador da estação base para pacotes. | La unidad de control de paquetes realiza algunas de las tareas de procesamiento del controlador de la estación base para paquetes. | Packet Control Unit performs some of the processing tasks of the base station controller for packets. | null | De Telecom | Elementos de Telecom | Elemento Telecom Móvil | Instalações | Key-INTEL-308 | [ OST_CommunicationDevices ] | null | [ IfcMobileTelecommunicationsAppliancePACKETCONTROLU ] | null | [ 3E.34 ] | null
309 | Conceitos | De.Telecom | Elementos.de.Telecom | Elemento.Telecom.Móvil | Remote.Radio.Uni | null | null | null | null | null | De.Telecom | Elementos.de.Telecom | Elemento Telecom Móvil | Remote Radio Uni | Unidade de rádio remota é um componente de uma estação transceptora de base distribuída. | Una unidad de radio remota es un componente de una estación transceptora base distribuida. | A remote radio unit is a component of a distributed base transceiver station. | null | De Telecom | Elementos de Telecom | Elemento Telecom Móvil | Instalações | Key-INTEL-309 | [ OST_CommunicationDevices ] | null | [ IfcMobileTelecommunicationsApplianceREMOTERADIOUNI ] | null | [ 3E.34 ] | null
310 | Conceitos | De.Telecom | Elementos.de.Telecom | Elemento.Telecom.Móvil | UnidadeRemota | null | null | null | null | null | De.Telecom | Elementos.de.Telecom | Elemento Telecom Móvil | UnidadeRemota | Unidade remota é um dispositivo usado para amplificar o sinal de uma estação base. | La unidad remota es un dispositivo utilizado para amplificar la señal de una estación base. | Remote unit is a device used to amplify the signal of a base station. | null | De Telecom | Elementos de Telecom | Elemento Telecom Móvil | Instalações | Key-INTEL-310 | [ OST_CommunicationDevices ] | null | [ IfcMobileTelecommunicationsApplianceREMOTEUNIT ] | null | [ 3E.34 ] | null
311 | Conceitos | De.Telecom | Elementos.de.Telecom | Elemento.Telecom.Móvil | Servidor.GPRS | null | null | null | null | null | De.Telecom | Elementos.de.Telecom | Elemento Telecom Móvil | Servidor GPRS | O nó de suporte gprs de serviço (sgsn) é um componente da rede principal gprs. | El nodo de soporte gprs de servicio (sgsn) es un componente de la red central gprs. | The service gprs support node (sgsn) is a component of the gprs core network. | null | De Telecom | Elementos de Telecom | Elemento Telecom Móvil | Instalações | Key-INTEL-311 | [ OST_CommunicationDevices ] | null | [ IfcMobileTelecommunicationsApplianceSERVICE_GPRS_S ] | null | [ 3E.34 ] | null
312 | Conceitos | De.Telecom | Elementos.de.Telecom | Elemento.Telecom.Móvil | Servidor.Assinante | null | null | null | null | null | De.Telecom | Elementos.de.Telecom | Elemento Telecom Móvil | Servidor Assinante | É um banco de dados responsável pelo gerenciamento de assinantes móveis. | Es una base de datos encargada de gestionar los suscriptores móviles. | It is a database responsible for managing mobile subscribers. | null | De Telecom | Elementos de Telecom | Elemento Telecom Móvil | Instalações | Key-INTEL-312 | [ OST_CommunicationDevices ] | null | [ IfcMobileTelecommunicationsApplianceSUBSCRIBERSERV ] | null | [ 3E.34 ] | null
313 | Conceitos | De.Luminotécnica | Elementos.de.Iluminação | Elemento.Luminária | Luz.Aletas | null | null | null | null | null | De.Luminotécnica | Elementos.de.Iluminação | Elemento Luminária | Luz Aletas | Luminária de Aletas | Luminaria de Aletas | Fin Luminaire | null | De Luminotécnica | Elementos de Iluminação | Elemento Luminária | Instalações | Key-INTEL-313 | [ OST_LightingFixtures ] | null | [ IfcLamp : IfcLightFixture ] | null | [ 3E.28.02 ] | null
314 | Conceitos | De.Luminotécnica | Elementos.de.Iluminação | Elemento.Luminária | Luz.Antiofuscamento | null | null | null | null | null | De.Luminotécnica | Elementos.de.Iluminação | Elemento Luminária | Luz Antiofuscamento | Luminária de Antiofuscamento | Luminaria Antirreflejo | Anti-glare luminaire | null | De Luminotécnica | Elementos de Iluminação | Elemento Luminária | Instalações | Key-INTEL-314 | [ OST_LightingFixtures ] | null | [ IfcLamp : IfcLightFixture ] | null | [ 3E.28.02 ] | null
315 | Conceitos | De.Luminotécnica | Elementos.de.Iluminação | Elemento.Luminária | Luz.Arandela | null | null | null | null | null | De.Luminotécnica | Elementos.de.Iluminação | Elemento Luminária | Luz Arandela | Luminária Arandela | Luminaria de Pared | Wall Luminaire | null | De Luminotécnica | Elementos de Iluminação | Elemento Luminária | Instalações | Key-INTEL-315 | [ OST_LightingFixtures ] | null | [ IfcLamp : IfcLightFixture ] | null | [ 3E.28.02 ] | null
316 | Conceitos | De.Luminotécnica | Elementos.de.Iluminação | Elemento.Luminária | Luz.Baliza | null | null | null | null | null | De.Luminotécnica | Elementos.de.Iluminação | Elemento Luminária | Luz Baliza | Luminária Balizadora | Luminaria de Baliza | Beacon Luminaire | null | De Luminotécnica | Elementos de Iluminação | Elemento Luminária | Instalações | Key-INTEL-316 | [ OST_LightingFixtures ] | null | [ IfcLamp : IfcLightFixture ] | null | [ 3E.28.02 ] | null
317 | Conceitos | De.Luminotécnica | Elementos.de.Iluminação | Elemento.Luminária | Luz.Difusa | null | null | null | null | null | De.Luminotécnica | Elementos.de.Iluminação | Elemento Luminária | Luz Difusa | Luminária de Luz Difusa | Luminaria de Luz Difusa | Diffused Light Luminaire | null | De Luminotécnica | Elementos de Iluminação | Elemento Luminária | Instalações | Key-INTEL-317 | [ OST_LightingFixtures ] | null | [ IfcLamp : IfcLightFixture ] | null | [ 3E.28.02 ] | null
318 | Conceitos | De.Luminotécnica | Elementos.de.Iluminação | Elemento.Luminária | Luz.Embutida.Fixa | null | null | null | null | null | De.Luminotécnica | Elementos.de.Iluminação | Elemento Luminária | Luz Embutida Fixa | Luminária Embutida Fixa | Luminaria Empotrada Fija | Fixed recessed luminaire | null | De Luminotécnica | Elementos de Iluminação | Elemento Luminária | Instalações | Key-INTEL-318 | [ OST_LightingFixtures ] | null | [ IfcLamp : IfcLightFixture ] | null | [ 3E.28.02 ] | null
319 | Conceitos | De.Luminotécnica | Elementos.de.Iluminação | Elemento.Luminária | Luz.Embutida.Orientável | null | null | null | null | null | De.Luminotécnica | Elementos.de.Iluminação | Elemento Luminária | Luz Embutida Orientável | Luminária Embutida Orientável | Luminaria Empotrada Ajustable | Adjustable recessed luminaire | null | De Luminotécnica | Elementos de Iluminação | Elemento Luminária | Instalações | Key-INTEL-319 | [ OST_LightingFixtures ] | null | [ IfcLamp : IfcLightFixture ] | null | [ 3E.28.02 ] | null
320 | Conceitos | De.Luminotécnica | Elementos.de.Iluminação | Elemento.Luminária | Luz.Externa | null | null | null | null | null | De.Luminotécnica | Elementos.de.Iluminação | Elemento Luminária | Luz Externa | Luminária de Exteriores Domésticos como pátios e jardins | Luminaria de Exteriores Domésticos como patios y jardines | Outdoor Garden Luminaire | null | De Luminotécnica | Elementos de Iluminação | Elemento Luminária | Instalações | Key-INTEL-320 | [ OST_LightingFixtures ] | null | [ IfcLamp : IfcLightFixture ] | null | [ 3E.28.02 ] | null
321 | Conceitos | De.Luminotécnica | Elementos.de.Iluminação | Elemento.Luminária | Luz.Externa.Urbana | null | null | null | null | null | De.Luminotécnica | Elementos.de.Iluminação | Elemento Luminária | Luz Externa Urbana | Luminária de Exteriores Urbanos como postes de luz em ruas e avenidas | Luminaria de Exteriores Urbanos como postes de luz en calles y avenidas | Outdoor Urban Luminaire | null | De Luminotécnica | Elementos de Iluminação | Elemento Luminária | Instalações | Key-INTEL-321 | [ OST_LightingFixtures ] | null | [ IfcLamp : IfcLightFixture ] | null | [ 3E.28.02 ] | null
322 | Conceitos | De.Luminotécnica | Elementos.de.Iluminação | Elemento.Luminária | Luz.Feixe.Amplo | null | null | null | null | null | De.Luminotécnica | Elementos.de.Iluminação | Elemento Luminária | Luz Feixe Amplo | Luminária de Paredes de Feixe Amplo tipo Wall Washer | Luminaria de Pared de Haz Ancho tipo Wall Washer | Wide Beam Wall Washer Luminaire | null | De Luminotécnica | Elementos de Iluminação | Elemento Luminária | Instalações | Key-INTEL-322 | [ OST_LightingFixtures ] | null | [ IfcLamp : IfcLightFixture ] | null | [ 3E.28.02 ] | null
323 | Conceitos | De.Luminotécnica | Elementos.de.Iluminação | Elemento.Luminária | Luz.Gôndola | null | null | null | null | null | De.Luminotécnica | Elementos.de.Iluminação | Elemento Luminária | Luz Gôndola | Luminária de Gôndolas | Luminaria de Góndola | Gondola Luminaire | null | De Luminotécnica | Elementos de Iluminação | Elemento Luminária | Instalações | Key-INTEL-323 | [ OST_LightingFixtures ] | null | [ IfcLamp : IfcLightFixture ] | null | [ 3E.28.02 ] | null
324 | Conceitos | De.Luminotécnica | Elementos.de.Iluminação | Elemento.Luminária | Luz.Grande.Altura | null | null | null | null | null | De.Luminotécnica | Elementos.de.Iluminação | Elemento Luminária | Luz Grande Altura | Luminária de Grandes Alturas tipo High Bay | Luminaria de Altura tipo High Bay | High Bay Type Luminaire | null | De Luminotécnica | Elementos de Iluminação | Elemento Luminária | Instalações | Key-INTEL-324 | [ OST_LightingFixtures ] | null | [ IfcLamp : IfcLightFixture ] | null | [ 3E.28.02 ] | null
325 | Conceitos | De.Luminotécnica | Elementos.de.Iluminação | Elemento.Luminária | Luz.Hermética | null | null | null | null | null | De.Luminotécnica | Elementos.de.Iluminação | Elemento Luminária | Luz Hermética | Luminária Hermética | Luminaria Hermética | Hermetic Luminaire | null | De Luminotécnica | Elementos de Iluminação | Elemento Luminária | Instalações | Key-INTEL-325 | [ OST_LightingFixtures ] | null | [ IfcLamp : IfcLightFixture ] | null | [ 3E.28.02 ] | null
326 | Conceitos | De.Luminotécnica | Elementos.de.Iluminação | Elemento.Luminária | Luz.LEDFita | null | null | null | null | null | De.Luminotécnica | Elementos.de.Iluminação | Elemento Luminária | Luz LEDFita | Luminária de LEDFita | Luminaria de LED Cinta | LED Lamp Tape | null | De Luminotécnica | Elementos de Iluminação | Elemento Luminária | Instalações | Key-INTEL-326 | [ OST_LightingFixtures ] | null | [ IfcLamp : IfcLampLED ] | null | [ 3E.28.02 ] | null
327 | Conceitos | De.Luminotécnica | Elementos.de.Iluminação | Elemento.Luminária | Luz.LEDTubular | null | null | null | null | null | De.Luminotécnica | Elementos.de.Iluminação | Elemento Luminária | Luz LEDTubular | Luminária de LEDTubular | Luminaria de LED Tubular | Tubular LED Luminaire | null | De Luminotécnica | Elementos de Iluminação | Elemento Luminária | Instalações | Key-INTEL-327 | [ OST_LightingFixtures ] | null | [ IfcLamp : IfcLampLED ] | null | [ 3E.28.02 ] | null
328 | Conceitos | De.Luminotécnica | Elementos.de.Iluminação | Elemento.Luminária | Luz.TuboFluorescente | null | null | null | null | null | De.Luminotécnica | Elementos.de.Iluminação | Elemento Luminária | Luz TuboFluorescente | Luminária de Tubular Fluorescente | Luminaria Tubular Fluorescente | Tubular Fluorescent Light | null | De Luminotécnica | Elementos de Iluminação | Elemento Luminária | Instalações | Key-INTEL-328 | [ OST_LightingFixtures ] | null | [ IfcLamp : IfcLightFixture ] | null | [ 3E.28.02 ] | null
329 | Conceitos | De.Luminotécnica | Elementos.de.Iluminação | Elemento.Luminária | Luz.Linear | null | null | null | null | null | De.Luminotécnica | Elementos.de.Iluminação | Elemento Luminária | Luz Linear | Luminária de Linear | Luminaria Lineal | Linear Luminaire | null | De Luminotécnica | Elementos de Iluminação | Elemento Luminária | Instalações | Key-INTEL-329 | [ OST_LightingFixtures ] | null | [ IfcLamp : IfcLightFixture ] | null | [ 3E.28.02 ] | null
330 | Conceitos | De.Luminotécnica | Elementos.de.Iluminação | Elemento.Luminária | Luz.Painel | null | null | null | null | null | De.Luminotécnica | Elementos.de.Iluminação | Elemento Luminária | Luz Painel | Luminária de Painel | Luminaria Panel | Panel Luminaire | null | De Luminotécnica | Elementos de Iluminação | Elemento Luminária | Instalações | Key-INTEL-330 | [ OST_LightingFixtures ] | null | [ IfcLamp : IfcLightFixture ] | null | [ 3E.28.02 ] | null
331 | Conceitos | De.Luminotécnica | Elementos.de.Iluminação | Elemento.Luminária | Luz.Pendente | null | null | null | null | null | De.Luminotécnica | Elementos.de.Iluminação | Elemento Luminária | Luz Pendente | Luminária Pendente | Luminaria colgante | Pendant Luminaire | null | De Luminotécnica | Elementos de Iluminação | Elemento Luminária | Instalações | Key-INTEL-331 | [ OST_LightingFixtures ] | null | [ IfcLamp : IfcLightFixture ] | null | [ 3E.28.02 ] | null
332 | Conceitos | De.Luminotécnica | Elementos.de.Iluminação | Elemento.Luminária | Luz.Plafon | null | null | null | null | null | De.Luminotécnica | Elementos.de.Iluminação | Elemento Luminária | Luz Plafon | Luminária de Plafon | Luminaria Plafón | Ceiling Light Fixture | null | De Luminotécnica | Elementos de Iluminação | Elemento Luminária | Instalações | Key-INTEL-332 | [ OST_LightingFixtures ] | null | [ IfcLamp : IfcLightFixture ] | null | [ 3E.28.02 ] | null
333 | Conceitos | De.Luminotécnica | Elementos.de.Iluminação | Elemento.Luminária | Luz.Sensorizada | null | null | null | null | null | De.Luminotécnica | Elementos.de.Iluminação | Elemento Luminária | Luz Sensorizada | Luminária de Automação com Sensor | Luminaria de automatización con Sensor | Automation luminaire with sensor | null | De Luminotécnica | Elementos de Iluminação | Elemento Luminária | Instalações | Key-INTEL-333 | [ OST_LightingFixtures ] | null | [ IfcLamp : IfcLightFixture ] | null | [ 3E.28.02 ] | null
334 | Conceitos | De.Luminotécnica | Elementos.de.Iluminação | Elemento.Luminária | Luz.Spot | null | null | null | null | null | De.Luminotécnica | Elementos.de.Iluminação | Elemento Luminária | Luz Spot | Luminária de Spot | Luminaria de Foco | Spotlight Luminaire | null | De Luminotécnica | Elementos de Iluminação | Elemento Luminária | Instalações | Key-INTEL-334 | [ OST_LightingFixtures ] | null | [ IfcLamp : IfcLightFixturePOINTSOURCE ] | null | [ 3E.28.02 ] | null
335 | Conceitos | De.Luminotécnica | Elementos.de.Iluminação | Elemento.Luminária | Luz.Trilho | null | null | null | null | null | De.Luminotécnica | Elementos.de.Iluminação | Elemento Luminária | Luz Trilho | Luminária de Trilho | Luminaire de Pista | Track Luminaire | null | De Luminotécnica | Elementos de Iluminação | Elemento Luminária | Instalações | Key-INTEL-335 | [ OST_LightingFixtures ] | null | [ IfcLamp : IfcLightFixture ] | null | [ 3E.28.02 ] | null
336 | Conceitos | De.Luminotécnica | Elementos.de.Iluminação | Elemento.Acessório.Iluminação | Acessório.Luz | null | null | null | null | null | De.Luminotécnica | Elementos.de.Iluminação | Elemento Acessório Iluminação | Acessório Luz | Acessórios de Luminitécnica | Accesorio de Luminitécnica | Luminaire Accessory Fixture | null | De Luminotécnica | Elementos de Iluminação | Elemento Acessório Iluminação | Instalações | Key-INTEL-336 | [ OST_LightingFixtures ] | null | [ IfcDiscreteAccessory ] | null | [ 3E.28.02 ] | null
337 | Conceitos | De.Luminotécnica | Elementos.de.Iluminação | Elemento.Analítico.de.Luz | Ponto.Iluminado | null | null | null | null | null | De.Luminotécnica | Elementos.de.Iluminação | Elemento Analítico de Luz | Ponto Iluminado | Ponto de iluminação analizado | Punto de iluminación analizado | Analitical Point of Light | null | De Luminotécnica | Elementos de Iluminação | Elemento Analítico de Luz | Instalações | Key-INTEL-337 | null | null | null | null | null | null
338 | Conceitos | De.Luminotécnica | Elementos.de.Iluminação | Elemento.Analítico.de.Luz | Linha.Iluminada | null | null | null | null | null | De.Luminotécnica | Elementos.de.Iluminação | Elemento Analítico de Luz | Linha Iluminada | Faixa de iluminação analizada | Faja de iluminación analizada | Analitical Track of Light | null | De Luminotécnica | Elementos de Iluminação | Elemento Analítico de Luz | Instalações | Key-INTEL-338 | null | null | null | null | null | null
339 | Conceitos | De.Luminotécnica | Elementos.de.Iluminação | Elemento.Analítico.de.Luz | Area.Iluminada | null | null | null | null | null | De.Luminotécnica | Elementos.de.Iluminação | Elemento Analítico de Luz | Area Iluminada | Área de iluminação analizada | Área de iluminación analizada | Analitical Area of Light | null | De Luminotécnica | Elementos de Iluminação | Elemento Analítico de Luz | Instalações | Key-INTEL-339 | null | null | null | null | null | null
340 | Projeto | De.Elétrica | Tensões.Elétricas | Tensão.Alta | Elétrica.AT | null | null | null | null | null | De.Elétrica | Tensões.Elétricas | Tensão Alta | Elétrica AT | Instalação elétrica de alta tensão (AT), com tensão acima de 50 kV. | Instalación eléctrica de alta tensión (HV), con voltaje superior a 50 kV. | High voltage (HV) electrical installation, with voltage above 50 kV. | null | De Elétrica | Tensões Elétricas | Tensão Alta | Instalações | Key-INTEL-340 | [ OST_SwitchSystem ] | null | [ IfcDistributionSystemELECTRICAL ] | null | null | null
341 | Projeto | De.Elétrica | Tensões.Elétricas | Tensão.Média | Elétrica.MT | null | null | null | null | null | De.Elétrica | Tensões.Elétricas | Tensão Média | Elétrica MT | Instalação elétrica de média tensão (MT), com tensão nominal geralmente entre 13,8 kV e 34,5 kV. Presente em indústria ou em subestações. | Instalación eléctrica de media tensión (MV), con una tensión nominal generalmente entre 13,8 kV y 34,5 kV. Presente en la industria o en subestaciones. | Medium voltage (MV) electrical installation, with a nominal voltage generally between 13.8 kV and 34.5 kV. Present in industry or substations. | null | De Elétrica | Tensões Elétricas | Tensão Média | Instalações | Key-INTEL-341 | [ OST_SwitchSystem ] | null | [ IfcDistributionSystemELECTRICAL ] | null | null | null
342 | Projeto | De.Elétrica | Tensões.Elétricas | Tensão.Baixa | Elétrica.BT | null | null | null | null | null | De.Elétrica | Tensões.Elétricas | Tensão Baixa | Elétrica BT | Instalação elétrica de baixa tensão (BT), com tensão nominal igual ou inferior a 1 kV. | Instalación eléctrica de baja tensión (LV), con un voltaje nominal igual o inferior a 1 kV. | Low voltage (LV) electrical installation, with a nominal voltage equal to or less than 1 kV. | null | De Elétrica | Tensões Elétricas | Tensão Baixa | Instalações | Key-INTEL-342 | [ OST_SwitchSystem ] | null | [ IfcDistributionSystemELECTRICAL ] | null | null | null
343 | Projeto | De.Elétrica | Tensões.Elétricas | Circuitos.de.Elétrica | Conexão.de.Entrada | null | null | null | null | null | De.Elétrica | Tensões.Elétricas | Circuitos de Elétrica | Conexão de Entrada | Circuito de Entrada de ligação à rede urbana de energia. | Circuito de entrada para la conexión a la red energética urbana. | Input circuit for connection to the urban energy network. | null | De Elétrica | Tensões Elétricas | Circuitos de Elétrica | Instalações | Key-INTEL-343 | [ OST_SwitchSystem ] | null | [ IfcDistributionSystemELECTRICAL ] | null | null | null
344 | Projeto | De.Elétrica | Tensões.Elétricas | Circuitos.de.Elétrica | Circuito.Condomínio | null | null | null | null | null | De.Elétrica | Tensões.Elétricas | Circuitos de Elétrica | Circuito Condomínio | Circuito distribuidor do condomínio. | Circuito distribuidor de condominios. | Condominium distributor circuit. | null | De Elétrica | Tensões Elétricas | Circuitos de Elétrica | Instalações | Key-INTEL-344 | [ OST_SwitchSystem ] | null | [ IfcDistributionSystemELECTRICAL ] | null | null | null
345 | Projeto | De.Elétrica | Tensões.Elétricas | Circuitos.de.Elétrica | Circuito.Unidade | null | null | null | null | null | De.Elétrica | Tensões.Elétricas | Circuitos de Elétrica | Circuito Unidade | Circuito distribuidor de unidade residencial. | Circuito distribuidor de la unidad residencial. | Residential unit distributor circuit. | null | De Elétrica | Tensões Elétricas | Circuitos de Elétrica | Instalações | Key-INTEL-345 | [ OST_SwitchSystem ] | null | [ IfcDistributionSystemELECTRICAL ] | null | null | null
346 | Projeto | De.Elétrica | Tensões.Elétricas | Pontos.de.Elétrica | Ponto.de.Luz | null | null | null | null | null | De.Elétrica | Tensões.Elétricas | Pontos de Elétrica | Ponto de Luz | Circuito de iluminação de uma unidade residencial ou comercial. | Circuito de iluminación de una unidad residencial o comercial. | Lighting circuit of a residential or commercial unit. | null | De Elétrica | Tensões Elétricas | Pontos de Elétrica | Instalações | Key-INTEL-346 | [ OST_SwitchSystem ] | null | [ IfcDistributionSystemLIGHTING ] | null | null | null
347 | Projeto | De.Elétrica | Tensões.Elétricas | Pontos.de.Elétrica | Tomada.TUE | null | null | null | null | null | De.Elétrica | Tensões.Elétricas | Pontos de Elétrica | Tomada TUE | Circuito de tomadas de uso específico (Chuveiros, Ar condicionado, etc) de uma unidade residencial ou comercial. | Circuito de uso específico (duchas, aire acondicionado, etc.) de una unidad residencial o comercial. | Circuit of specific use sockets (Showers, Air conditioning, etc.) of a residential or commercial unit. | null | De Elétrica | Tensões Elétricas | Pontos de Elétrica | Instalações | Key-INTEL-347 | [ OST_SwitchSystem ] | null | [ IfcDistributionSystemELECTRICAL ] | null | null | null
348 | Projeto | De.Elétrica | Tensões.Elétricas | Pontos.de.Elétrica | Tomada.TUG | null | null | null | null | null | De.Elétrica | Tensões.Elétricas | Pontos de Elétrica | Tomada TUG | Circuito de tomadas de uso geral (aparelhos domésticos) de uma unidade residencial ou comercial. | Un circuito de enchufes de uso general (electrodomésticos) de una unidad residencial o comercial. | A circuit of general purpose outlets (household appliances) of a residential or commercial unit. | null | De Elétrica | Tensões Elétricas | Pontos de Elétrica | Instalações | Key-INTEL-348 | [ OST_SwitchSystem ] | null | [ IfcDistributionSystemELECTRICAL ] | null | null | null
349 | API | API.Plataforma | API.Macros | API.Método | Função.Auxiliar | null | null | null | null | null | API.Plataforma | API.Macros | API Método | Função Auxiliar | Define uma Função Auxiliar (helper) numa aplicação | Defina un rol de ayudante en una aplicación | Define a Helper Role in an application | null | API Plataforma | API Macros | API Método | Instalações | Key-INTEL-349 | null | null | null | null | null | null
350 | API | API.Plataforma | API.Macros | API.Método | Função.Global | null | null | null | null | null | API.Plataforma | API.Macros | API Método | Função Global | Define uma Função Global numa aplicação | Defina un rol global en una aplicación | Define a Global Role in an application | null | API Plataforma | API Macros | API Método | Instalações | Key-INTEL-350 | null | null | null | null | null | null
351 | API | API.Plataforma | API.Macros | API.Método | Função.Local | null | null | null | null | null | API.Plataforma | API.Macros | API Método | Função Local | Define uma Função Local numa aplicação | Defina un rol local en una aplicación | Define a Local Role in an application | null | API Plataforma | API Macros | API Método | Instalações | Key-INTEL-351 | null | null | null | null | null | null
352 | API | API.Plataforma | API.Macros | API.Método | Função.Filtro | null | null | null | null | null | API.Plataforma | API.Macros | API Método | Função Filtro | Define uma Função para filtrar objetos numa aplicação | Defina una función para filtrar objetos en una aplicación | Define a Function to filter objects in an application | null | API Plataforma | API Macros | API Método | Instalações | Key-INTEL-352 | null | null | null | null | null | null
353 | API | API.Plataforma | API.Macros.Visuais | API.Método.Visual | Bloco.de.Código | null | null | null | null | null | API.Plataforma | API.Macros.Visuais | API Método Visual | Bloco de Código | Define um Código escrito em sistemas de programação visual | Define un código escrito en sistemas de programación visual | Defines a Code written in visual programming systems | null | API Plataforma | API Macros Visuais | API Método Visual | Instalações | Key-INTEL-353 | null | null | null | null | null | null

## Disjunt
1 | Disjunta 1 | Disjunta 2 | Disjunta 3 | Disjunta 4 | Disjunta 5 | Disjunta 6 | Disjunta 7 | Disjunta 8 | Disjunta 9 | Disjunta 10 | Disjunta 11 | Disjunta 12 | Disjunta 13 | Disjunta 14 | Disjunta 15 | Disjunta 16 | Disjunta 17 | Disjunta 18 | Disjunta 19 | Disjunta 20
2 | null | null | null | null | null | null | null | null | null | null | null | null | null | null | null | null | null | null | null | null

## Interop
0 | 0-Classe Ifc | 0-Categoria Equivalente | 0-CategoriaEquivalente | 0-CategoriaEquivalente | 0-CategoriaEquivalente | 0-CategoriaEquivalente
2 | null | null | null | null | null | null

## FatosIn
N° | Indivíduo | Classe | Fato | Val | Fato | Val | Fato | Val | Fato | Val | Fato | Val | Fato (14) | Val | Fato | Val | Fato (14) | Val | Fato | Val | Fato | Val | Fato | Val | Fato | Val | Fato | Val | Fato | Val | Fato | Val
1 | Projeto_A | Projeto | null | null | null | null | null | null | null | null | descrição | "Informações gerais do Projeto A" | null | null | null | null | null | null | null | null | null | null | null | null | null | null | null | "Projeto de instalação de telecomunicação" | null | null | null | null
2 | Conexão_Rede | Conexão.de.Entrada | é.pertencente.a | Projeto_A | null | null | null | null | null | null | descrição | "Indivíduo de circuito de entrada da rede urbana do Projeto A" | código | "RED-01" | null | null | null | null | null | null | null | null | null | null | null | null | tema | "Projeto de instalação de elétrica" | subtema | "Circuitos elétricos" | null | null
3 | Projeto_TEL | De.Telecom | é.pertencente.a | Projeto_A | null | null | null | null | null | null | descrição | "Informações contidas no Projeto de Telecom do Projeto A" | null | null | null | null | null | null | null | null | null | null | null | null | null | null | null | "Projeto de instalação de telecomunicação" | null | null | null | null
4 | Projeto_ENE | De.Energia | é.pertencente.a | Projeto_A | null | null | null | null | null | null | descrição | "Informações contidas no Projeto de Energia Elétrica do Projeto A" | null | null | null | null | null | null | null | null | null | null | null | null | null | null | tema | "Projeto de instalação de elétrica" | null | null | null | null
5 | Projeto_LUZ | De.Luminotécnica | é.pertencente.a | Projeto_A | null | null | null | null | null | null | descrição | "Informações contidas no Projeto de Luminotécnica do Projeto A" | null | null | null | null | null | null | null | null | null | null | null | null | null | null | null | null | null | null | null | null
6 | Projeto_MOT | De.Energia | é.pertencente.a | Projeto_A | null | null | null | null | null | null | descrição | "Informações contidas no Projeto de Força Motriz do Projeto A" | null | null | null | null | null | null | null | null | null | null | null | null | null | null | null | null | null | null | null | null
7 | Circuito_CC | Circuito.Condomínio | é.conectado.a | Conexão_Rede | null | null | null | null | null | null | descrição | "Indivíduo de circuito de condomínio" | código | "QDG-01" | null | null | null | null | null | null | null | null | null | null | null | null | tema | "Projeto de instalação de elétrica" | subtema | "Circuitos elétricos" | null | null
8 | Circuito_U01 | Circuito.Unidade | é.conectado.a | Circuito_CC | null | null | null | null | null | null | descrição | "Indivíduo de circuito de unidade residencial" | código | "QTG-01" | null | null | null | null | null | null | null | null | null | null | null | null | tema | "Projeto de instalação de elétrica" | subtema | "Circuitos elétricos" | null | null
9 | Sis_Luz_01 | Circuito.Luz.Geral | é.dentro.de | Projeto_LUZ | null | null | null | null | null | null | descrição | "Circuito de iluminação 1" | null | null | null | null | null | null | null | null | categoria.revit | "[ OST_SwitchSystem ]" | classe.ifc | "[ IfcDistributionSystemLIGHTING ]" | null | null | null | null | null | null | null | null
10 | Sis_Luz_02 | Circuito.Luz.Geral | é.dentro.de | Projeto_LUZ | null | null | null | null | null | null | descrição | "Circuito de iluminação 2" | null | null | null | null | null | null | null | null | categoria.revit | "[ OST_SwitchSystem ]" | classe.ifc | "[ IfcDistributionSystemLIGHTING ]" | null | null | null | null | null | null | null | null
11 | Tug_111233 | Tomada.TUG | é.conectada.a | Circuito_U01 | corrente.de.operação | 10 | tensão.de.operação | 127 | potência.de.operação | 100 | descrição | "Tomada elétrica do circuito U01: 10 Amperes, 127 Volts ,100 Watts" | null | null | modelo | "Modelo de tomada" | quem.fabricou | "Nome do fabricante" | quem.forneceu | "Nome da empresa vendedora do produto." | categoria.revit | "[ OST_ElectricalConnector : OST_ElectricalFixtures ]" | classe.ifc | "[ IfcOutlet ]" | código.abnt | "[ 3E.26 ]" | tema | "Projeto de instalação de elétrica" | subtema | "Tomadas" | null | null
12 | Tug_111234 | Tomada.TUG | é.conectada.a | Circuito_U01 | corrente.de.operação | 10 | tensão.de.operação | 127 | potência.de.operação | 100 | descrição | "Tomada elétrica do circuito U01: 10 Amperes, 127 Volts ,100 Watts" | null | null | modelo | "Modelo de tomada" | quem.fabricou | "Nome do fabricante" | quem.forneceu | "Nome da empresa vendedora do produto." | categoria.revit | "[ OST_ElectricalConnector : OST_ElectricalFixtures ]" | classe.ifc | "[ IfcOutlet ]" | código.abnt | "[ 3E.26 ]" | tema | "Projeto de instalação de elétrica" | subtema | "Tomadas" | null | null
13 | Tug_111235 | Tomada.TUG | é.conectada.a | Circuito_U01 | corrente.de.operação | 10 | tensão.de.operação | 127 | potência.de.operação | 100 | descrição | "Tomada elétrica do circuito U01: 10 Amperes, 127 Volts ,100 Watts" | null | null | modelo | "Modelo de tomada" | quem.fabricou | "Nome do fabricante" | quem.forneceu | "Nome da empresa vendedora do produto." | categoria.revit | "[ OST_ElectricalConnector : OST_ElectricalFixtures ]" | classe.ifc | "[ IfcOutlet ]" | código.abnt | "[ 3E.26 ]" | tema | "Projeto de instalação de elétrica" | subtema | "Tomadas" | null | null
14 | Tug_111236 | Tomada.TUG | é.conectada.a | Circuito_U01 | corrente.de.operação | 10 | tensão.de.operação | 127 | potência.de.operação | 100 | descrição | "Tomada elétrica do circuito U01: 10 Amperes, 127 Volts ,100 Watts" | null | null | modelo | "Modelo de tomada" | quem.fabricou | "Nome do fabricante" | quem.forneceu | "Nome da empresa vendedora do produto." | categoria.revit | "[ OST_ElectricalConnector : OST_ElectricalFixtures ]" | classe.ifc | "[ IfcOutlet ]" | código.abnt | "[ 3E.26 ]" | tema | "Projeto de instalação de elétrica" | subtema | "Tomadas" | null | null
15 | Tug_111237 | Tomada.TUG | é.conectada.a | Circuito_U01 | corrente.de.operação | 10 | tensão.de.operação | 127 | potência.de.operação | 100 | descrição | "Tomada elétrica do circuito U01: 10 Amperes, 127 Volts ,100 Watts" | null | null | modelo | "Modelo de tomada" | quem.fabricou | "Nome do fabricante" | quem.forneceu | "Nome da empresa vendedora do produto." | categoria.revit | "[ OST_ElectricalConnector : OST_ElectricalFixtures ]" | classe.ifc | "[ IfcOutlet ]" | código.abnt | "[ 3E.26 ]" | tema | "Projeto de instalação de elétrica" | subtema | "Tomadas" | null | null
16 | Tug_111238 | Tomada.TUG | é.conectada.a | Circuito_U01 | corrente.de.operação | 10 | tensão.de.operação | 127 | potência.de.operação | 100 | descrição | "Tomada elétrica do circuito U01: 10 Amperes, 127 Volts ,100 Watts" | null | null | modelo | "Modelo de tomada" | quem.fabricou | "Nome do fabricante" | quem.forneceu | "Nome da empresa vendedora do produto." | categoria.revit | "[ OST_ElectricalConnector : OST_ElectricalFixtures ]" | classe.ifc | "[ IfcOutlet ]" | código.abnt | "[ 3E.26 ]" | tema | "Projeto de instalação de elétrica" | subtema | "Tomadas" | null | null
17 | Tug_111239 | Tomada.TUG | é.conectada.a | Circuito_U01 | corrente.de.operação | 10 | tensão.de.operação | 127 | potência.de.operação | 100 | descrição | "Tomada elétrica do circuito U01: 10 Amperes, 127 Volts ,100 Watts" | null | null | modelo | "Modelo de tomada" | quem.fabricou | "Nome do fabricante" | quem.forneceu | "Nome da empresa vendedora do produto." | categoria.revit | "[ OST_ElectricalConnector : OST_ElectricalFixtures ]" | classe.ifc | "[ IfcOutlet ]" | código.abnt | "[ 3E.26 ]" | tema | "Projeto de instalação de elétrica" | subtema | "Tomadas" | null | null
18 | Tug_111240 | Tomada.TUG | é.conectada.a | Circuito_U01 | corrente.de.operação | 10 | tensão.de.operação | 127 | potência.de.operação | 100 | descrição | "Tomada elétrica do circuito U01: 10 Amperes, 127 Volts ,100 Watts" | null | null | modelo | "Modelo de tomada" | quem.fabricou | "Nome do fabricante" | quem.forneceu | "Nome da empresa vendedora do produto." | categoria.revit | "[ OST_ElectricalConnector : OST_ElectricalFixtures ]" | classe.ifc | "[ IfcOutlet ]" | código.abnt | "[ 3E.26 ]" | tema | "Projeto de instalação de elétrica" | subtema | "Tomadas" | null | null
19 | Lumi_Escada | Circuito.Luz.Geral | é.pertencente.a | Sis_Luz_01 | null | null | null | null | null | null | descrição | "Iluminação da Escada de acesso" | null | null | null | null | null | null | null | null | categoria.revit | "[ OST_SwitchSystem ]" | classe.ifc | "[ IfcDistributionSystemLIGHTING ]" | null | null | null | null | null | null | null | null
20 | Lumi_Sala_A | Circuito.Luz.Geral | é.pertencente.a | Sis_Luz_02 | null | null | null | null | null | null | descrição | "Iluminação da Sala de recepção" | null | null | null | null | null | null | null | null | categoria.revit | "[ OST_SwitchSystem ]" | classe.ifc | "[ IfcDistributionSystemLIGHTING ]" | null | null | null | null | null | null | null | null
21 | Lum_111233 | Luz.Arandela | é.dentro.de | Lumi_Sala_A | null | null | null | null | null | null | descrição | "Indivíduo Luminária arandela, ideal para criar efeitos de luz decorativos em ambientes residenciais, hotéis, bares e restaurantes." | null | null | modelo | "AR93-S" | quem.fabricou | "Lumicenter Lighting" | quem.forneceu | "Nome da empresa vendedora do produto." | categoria.revit | "[ OST_LightingDevices ]" | classe.ifc | "[ IfcLamp ]" | código.abnt | "[ 3E.28.02 ]" | tema | "Iluminação artificial" | subtema | "Luminárias" | null | null
22 | Lum_111234 | Luz.Arandela | é.dentro.de | Lumi_Sala_A | null | null | null | null | null | null | descrição | "Indivíduo Luminária arandela, ideal para criar efeitos de luz decorativos em ambientes residenciais, hotéis, bares e restaurantes." | null | null | modelo | "AR93-S" | quem.fabricou | "Lumicenter Lighting" | quem.forneceu | "Nome da empresa vendedora do produto." | categoria.revit | "[ OST_LightingDevices ]" | classe.ifc | "[ IfcLamp ]" | código.abnt | "[ 3E.28.02 ]" | null | "Iluminação artificial" | subtema | "Luminárias" | null | null
23 | Lum_111235 | Luz.Arandela | é.dentro.de | Lumi_Sala_A | null | null | null | null | null | null | descrição | "Indivíduo Luminária arandela, ideal para criar efeitos de luz decorativos em ambientes residenciais, hotéis, bares e restaurantes." | null | null | modelo | "AR93-S" | quem.fabricou | "Lumicenter Lighting" | quem.forneceu | "Nome da empresa vendedora do produto." | categoria.revit | "[ OST_LightingDevices ]" | classe.ifc | "[ IfcLamp ]" | código.abnt | "[ 3E.28.02 ]" | null | "Iluminação artificial" | subtema | "Luminárias" | null | null
24 | Lum_111236 | Luz.Arandela | é.dentro.de | Lumi_Sala_A | null | null | null | null | null | null | descrição | "Indivíduo Luminária arandela, ideal para criar efeitos de luz decorativos em ambientes residenciais, hotéis, bares e restaurantes." | null | null | modelo | "AR93-S" | quem.fabricou | "Lumicenter Lighting" | quem.forneceu | "Nome da empresa vendedora do produto." | categoria.revit | "[ OST_LightingDevices ]" | classe.ifc | "[ IfcLamp ]" | código.abnt | "[ 3E.28.02 ]" | null | "Iluminação artificial" | subtema | "Luminárias" | null | null
25 | Lum_333324 | Luz.Baliza | é.dentro.de | Lumi_Escada | null | null | null | null | null | null | descrição | "Indivíduo Luminária Balizadora LED de embutir com IP65. Ideal para criar efeitos de luz e demarcar caminhos, escadas, corredores, muros e fachadas." | null | null | modelo | "BZ48-E" | quem.fabricou | "Lumicenter Lighting" | quem.forneceu | "Nome da empresa vendedora do produto." | categoria.revit | "[ OST_LightingDevices ]" | classe.ifc | "[ IfcLamp ]" | código.abnt | "[ 3E.28.02 ]" | null | "Iluminação artificial" | subtema | "Luminárias" | null | null
26 | Lum_333325 | Luz.Baliza | é.dentro.de | Lumi_Escada | null | null | null | null | null | null | descrição | "Indivíduo Luminária Balizadora LED de embutir com IP65. Ideal para criar efeitos de luz e demarcar caminhos, escadas, corredores, muros e fachadas." | null | null | modelo | "BZ48-E" | quem.fabricou | "Lumicenter Lighting" | quem.forneceu | "Nome da empresa vendedora do produto." | categoria.revit | "[ OST_LightingDevices ]" | classe.ifc | "[ IfcLamp ]" | código.abnt | "[ 3E.28.02 ]" | null | "Iluminação artificial" | subtema | "Luminárias" | null | null
27 | Lum_333326 | Luz.Baliza | é.dentro.de | Lumi_Escada | null | null | null | null | null | null | descrição | "Indivíduo Luminária Balizadora LED de embutir com IP65. Ideal para criar efeitos de luz e demarcar caminhos, escadas, corredores, muros e fachadas." | null | null | modelo | "BZ48-E" | quem.fabricou | "Lumicenter Lighting" | quem.forneceu | "Nome da empresa vendedora do produto." | categoria.revit | "[ OST_LightingDevices ]" | classe.ifc | "[ IfcLamp ]" | código.abnt | "[ 3E.28.02 ]" | null | "Iluminação artificial" | subtema | "Luminárias" | null | null
28 | Lum_333327 | Luz.Baliza | é.dentro.de | Lumi_Escada | null | null | null | null | null | null | descrição | "Indivíduo Luminária Balizadora LED de embutir com IP65. Ideal para criar efeitos de luz e demarcar caminhos, escadas, corredores, muros e fachadas." | null | null | modelo | "BZ48-E" | quem.fabricou | "Lumicenter Lighting" | quem.forneceu | "Nome da empresa vendedora do produto." | categoria.revit | "[ OST_LightingDevices ]" | classe.ifc | "[ IfcLamp ]" | código.abnt | "[ 3E.28.02 ]" | null | "Iluminação artificial" | subtema | "Luminárias" | null | null
29 | API_Ambiente | Função.Filtro | null | null | null | null | null | null | null | null | descrição | "Individuo indicador de método API para selecionar ambientes do projeto" | null | null | null | null | null | null | null | null | null | null | null | null | null | null | tema | "API" | subtema | "Elementos Ambientes" | método.revit | "[ Ambientes ]"
30 | API_Andar | Função.Filtro | null | null | null | null | null | null | null | null | descrição | "Individuo indicador de método API para selecionar andares do projeto" | null | null | null | null | null | null | null | null | null | null | null | null | null | null | tema | "API" | subtema | "Elementos Andares" | método.revit | "[ Pavimentos ]"
31 | API_Instância | Função.Filtro | null | null | null | null | null | null | null | null | descrição | "Individuo indicador de método API para selecionar instâncias do projeto" | null | null | null | null | null | null | null | null | null | null | null | null | null | null | tema | "API" | subtema | "Elementos Instanciados" | método.revit | "[ Elementos ]"
32 | API_Simbolo | Função.Filtro | null | null | null | null | null | null | null | null | descrição | "Individuo indicador de método API para selecionar elementos tipificados do projeto" | null | null | null | null | null | null | null | null | null | null | null | null | null | null | tema | "API" | subtema | "Elementos Tipificados" | método.revit | "[ Tipos ]"
33 | API_Material | Função.Filtro | null | null | null | null | null | null | null | null | descrição | "Individuo indicador de método API para selecionar materiais do projeto" | null | null | null | null | null | null | null | null | null | null | null | null | null | null | tema | "API" | subtema | "Elementos Materiais" | método.revit | "[ Materiais ]"