## Projeto
Chave | Valor | Idioma
OntologiaPrefixo | bim: | pt
OntologiaTema | Parte_4_2C | pt
RaizClass | BIM | pt
RaizProp | BIMProp | pt
RaizData | BIMData | pt
URI | https://github.com/JLMenegotto/RepoOnto# | pt
Autor | Prof. José Luis Menegotto - DEG/POLI/UFRJ | pt
Organização | Escola Politécnica da UFRJ | pt
NormaNúmero | NBR.15965-4:2021 | pt
Edição | v-2021 | pt
ISBN | 978-65-5659-899-1 | pt
NormaEscopo | Parte 4 - 2C: Recursos da construção - Materiais de construção | pt
NormaReferência1 | - | pt
NormaReferência2 | - | pt
NormaReferência3 | - | pt
Observações | Sistema de classificação ABNT da construção para BIM | pt
DataHora | 2026-07-25 10:56 | pt
Advertência | A Norma foi elaborada pela Comissão de Estudo Especial de Modelagem da Informação da Construção (BIM) ABNT/CEE-134 | pt
Aviso | El Estándar fue preparado por el Comité Especial de Estudio sobre Modelado de Información de Edificación (BIM) ABNT/CEE-134 | es
Alert | The Standard was prepared by the Special Committee of Studies on Building Information Modeling (BIM) ABNT/CEE-134 | en
Prédio | - | pt
Cidade | - | pt
Explicação | Formalizar a Norma brasileira NBR15965 no domínio do Sistema de classificação ABNT da construção. | pt
Explicación | Formalizar la Norma brasilera NBR15965 en el dominio del Sistema de classificación de la construcción. | es
Explanation | Formalize the Brazilian Standard NBR15965 within the domain of the Construction Classification System | en

## Classes
0 | 00Raiz | 00Super Class 2 | 00Super Class 3 | 00Super Class 4 | 00 Super Class 5 | EquivalentTo: Raiz Condições necessárias | EquivalentTo: Classe2 Condições necessárias | EquivalentTo: Classe3 Condições necessárias | EquivalentTo: Classe4 Condições necessárias | EquivalentTo: Classe5 Condições necessárias | Anotações de ajuda Classe 1 | Anotações de ajuda Classe 2 | Anotações de ajuda Classe 3 | Anotações de ajuda Classe 5 | 000 Tradução Classe 5 | 000 Traducción Classe 5 | Interop | Natureza | Especie | Tema | Disciplina | Key | CategoriaRvt | ClasseIfc | ABNT | 000 Translate Classe 5
2 | Conceito | Gestão | Informação | Contêineres | Contêiner | null | null | null | null | null | Gestão | Informação | Contêineres | Contêiner | Define um contêiner de informação de acordo à norma NBR 19650-1. Definição do Projeto. | Define un contenedor de información de acuerdo con la norma NBR 19650-1. | null | Gestão | Informação | Contêineres | Interdisciplinar | Key-ABNT-2 | null | null | [ 5I ] | Defines an information container in accordance with the NBR 19650-1 standard. Project Definition.
3 | Conceito | Gestão | Informação | Contêineres | Requisito.Espacial | null | null | null | null | null | Gestão | Informação | Contêineres | Requisito Espacial | Define um contêiner de informação de acordo à norma NBR 19650-1. Requerimentos Espaciais para o Projeto. | Define un contenedor de información de acuerdo con la norma NBR 19650-1. | null | Gestão | Informação | Contêineres | Interdisciplinar | Key-ABNT-3 | null | null | null | Defines an information container in accordance with the NBR 19650-1 standard. Spatial Requirements for the Project.
4 | Conceito | Gestão | Informação | Contêineres | Requisito.Mobiliário | null | null | null | null | null | Gestão | Informação | Contêineres | Requisito Mobiliário | Define um contêiner de informação de acordo à norma NBR 19650-1. Requerimentos Mobiliários para o Projeto. | Define un contenedor de información de acuerdo con la norma NBR 19650-1. | null | Gestão | Informação | Contêineres | Interdisciplinar | Key-ABNT-4 | null | null | null | Defines an information container in accordance with the NBR 19650-1 standard. Furniture Requirements for the Project.
5 | Conceito | Gestão | Informação | Contêineres | Requisito.Equipamento | null | null | null | null | null | Gestão | Informação | Contêineres | Requisito Equipamento | Define um contêiner de informação de acordo à norma NBR 19650-1. Requerimentos Equipamentos para o Projeto. | Define un contenedor de información de acuerdo con la norma NBR 19650-1. | null | Gestão | Informação | Contêineres | Interdisciplinar | Key-ABNT-5 | null | null | null | Defines an information container in accordance with the NBR 19650-1 standard. Equipment Requirements for the Project.
6 | Conceito | Gestão | Informação | Contêineres | Requisito.Sistemas | null | null | null | null | null | Gestão | Informação | Contêineres | Requisito Sistemas | Define um contêiner de informação de acordo à norma NBR 19650-1. Requerimentos de Sistemas Prediais para o Projeto. | Define un contenedor de información de acuerdo con la norma NBR 19650-1. | null | Gestão | Informação | Contêineres | Interdisciplinar | Key-ABNT-6 | null | null | null | Defines an information container in accordance with the NBR 19650-1 standard. Building Systems Requirements for the Project.
7 | Conceito | Normativo | ABNT | NBR.Parte | NBR.0M | null | null | null | null | null | Normativo | ABNT | NBR.Parte | NBR.0M | Código ABNT do sistema de classificação da construção do Brasil NBR 15 965 - 0M | Código ABNT del sistema de clasificación de la construcción en Brasil. NBR 15.965 - 0M. | null | Normativo | ABNT | NBR.Parte | Interdisciplinar | Key-ABNT-7 | null | null | 0M | ABNT code of the construction classification system in Brazil. NBR 15.965 - 0M.
8 | Conceito | Normativo | ABNT | NBR.Parte | NBR.0P | null | null | null | null | null | Normativo | ABNT | NBR.Parte | NBR.0P | Código ABNT do sistema de classificação da construção do Brasil NBR 15 965 - 0P | Código ABNT del sistema de clasificación de la construcción en Brasil. NBR 15.965 - 0P. | null | Normativo | ABNT | NBR.Parte | Interdisciplinar | Key-ABNT-8 | null | null | 0P | ABNT code of the construction classification system in Brazil. NBR 15.965 - 0P.
9 | Conceito | Normativo | ABNT | NBR.Parte | NBR.1D | null | null | null | null | null | Normativo | ABNT | NBR.Parte | NBR.1D | Código ABNT do sistema de classificação da construção do Brasil NBR 15 965 - 1D | Código ABNT del sistema de clasificación de la construcción en Brasil. NBR 15.965 - 1D. | null | Normativo | ABNT | NBR.Parte | Interdisciplinar | Key-ABNT-9 | null | null | 1D | ABNT code of the construction classification system in Brazil. NBR 15.965 - 1D.
10 | Conceito | Normativo | ABNT | NBR.Parte | NBR.1F | null | null | null | null | null | Normativo | ABNT | NBR.Parte | NBR.1F | Código ABNT do sistema de classificação da construção do Brasil NBR 15 965 - 1F | Código ABNT del sistema de clasificación de la construcción en Brasil. NBR 15.965 - 1F. | null | Normativo | ABNT | NBR.Parte | Interdisciplinar | Key-ABNT-10 | null | null | 1F | ABNT code of the construction classification system in Brazil. NBR 15.965 - 1F.
11 | Conceito | Normativo | ABNT | NBR.Parte | NBR.1S | null | null | null | null | null | Normativo | ABNT | NBR.Parte | NBR.1S | Código ABNT do sistema de classificação da construção do Brasil NBR 15 965 - 1S | Código ABNT del sistema de clasificación de la construcción en Brasil. NBR 15.965 - 1S. | null | Normativo | ABNT | NBR.Parte | Interdisciplinar | Key-ABNT-11 | null | null | 1S | ABNT code of the construction classification system in Brazil. NBR 15.965 - 1S.
12 | Conceito | Normativo | ABNT | NBR.Parte | NBR.2C | null | null | null | null | null | Normativo | ABNT | NBR.Parte | NBR.2C | Código ABNT do sistema de classificação da construção do Brasil NBR 15 965 - 2C | Código ABNT del sistema de clasificación de la construcción en Brasil. NBR 15.965 - 2C. | null | Normativo | ABNT | NBR.Parte | Interdisciplinar | Key-ABNT-12 | null | null | 2C | ABNT code of the construction classification system in Brazil. NBR 15.965 - 2C.
13 | Conceito | Normativo | ABNT | NBR.Parte | NBR.2N | null | null | null | null | null | Normativo | ABNT | NBR.Parte | NBR.2N | Código ABNT do sistema de classificação da construção do Brasil NBR 15 965 - 2C | Código ABNT del sistema de clasificación de la construcción en Brasil. NBR 15.965 - 2C. | null | Normativo | ABNT | NBR.Parte | Interdisciplinar | Key-ABNT-13 | null | null | 2N | ABNT code of the construction classification system in Brazil. NBR 15.965 - 2C.
14 | Conceito | Normativo | ABNT | NBR.Parte | NBR.2Q | null | null | null | null | null | Normativo | ABNT | NBR.Parte | NBR.2Q | Código ABNT do sistema de classificação da construção do Brasil NBR 15 965 - 2C | Código ABNT del sistema de clasificación de la construcción en Brasil. NBR 15.965 - 2C. | null | Normativo | ABNT | NBR.Parte | Interdisciplinar | Key-ABNT-14 | null | null | 2Q | ABNT code of the construction classification system in Brazil. NBR 15.965 - 2C.
15 | Conceito | Normativo | ABNT | NBR.Parte | NBR.3E | null | null | null | null | null | Normativo | ABNT | NBR.Parte | NBR.3E | Código ABNT do sistema de classificação da construção do Brasil NBR 15 965 - 3E | Código ABNT del sistema de clasificación de la construcción en Brasil. NBR 15.965 - 3E. | null | Normativo | ABNT | NBR.Parte | Interdisciplinar | Key-ABNT-15 | null | null | 3E | ABNT code of the construction classification system in Brazil. NBR 15.965 - 3E.
16 | Conceito | Normativo | ABNT | NBR.Parte | NBR.3R | null | null | null | null | null | Normativo | ABNT | NBR.Parte | NBR.3R | Código ABNT do sistema de classificação da construção do Brasil NBR 15 965 - 3R | Código ABNT del sistema de clasificación de la construcción en Brasil. NBR 15.965 - 3R. | null | Normativo | ABNT | NBR.Parte | Interdisciplinar | Key-ABNT-16 | null | null | 3R | ABNT code of the construction classification system in Brazil. NBR 15.965 - 3R.
17 | Conceito | Normativo | ABNT | NBR.Parte | NBR.4A | null | null | null | null | null | Normativo | ABNT | NBR.Parte | NBR.4A | Código ABNT do sistema de classificação da construção do Brasil NBR 15 965 - 4A | Código ABNT del sistema de clasificación de la construcción en Brasil. NBR 15.965 - 4A. | null | Normativo | ABNT | NBR.Parte | Interdisciplinar | Key-ABNT-17 | null | null | 4A | ABNT code of the construction classification system in Brazil. NBR 15.965 - 4A.
18 | Conceito | Normativo | ABNT | NBR.Parte | NBR.4U | null | null | null | null | null | Normativo | ABNT | NBR.Parte | NBR.4U | Código ABNT do sistema de classificação da construção do Brasil NBR 15 965 - 4U | Código ABNT del sistema de clasificación de la construcción en Brasil. NBR 15.965 - 4U. | null | Normativo | ABNT | NBR.Parte | Interdisciplinar | Key-ABNT-18 | null | null | 4U | ABNT code of the construction classification system in Brazil. NBR 15.965 - 4U.
19 | Conceito | Normativo | ABNT | NBR.Parte | NBR.5I | null | null | null | null | null | Normativo | ABNT | NBR.Parte | NBR.5I | Código ABNT do sistema de classificação da construção do Brasil NBR 15 965 - 5I | Código ABNT del sistema de clasificación de la construcción en Brasil. NBR 15.965 - 5I. | null | Normativo | ABNT | NBR.Parte | Interdisciplinar | Key-ABNT-19 | null | null | 5I | ABNT code of the construction classification system in Brazil. NBR 15.965 - 5I.
19 | Conceito | Normativo | NBR.Temática | NBR.Construção | NBR.C.Produto.de.Implantação | null | null | null | null | null | Normativo | NBR.Temática | NBR.Construção | NBR.C.Produto.de.Implantação | Implantação | Despliegue | null | Normativo | NBR.Temática | NBR.Construção | Interdisciplinar | Key-ABNT-19 | null | null | [ 2C.02 ] | Deployment
20 | Conceito | Normativo | NBR.Temática | NBR.Construção | NBR.C.Pavimento.e.Drenagem | null | null | null | null | null | Normativo | NBR.Temática | NBR.Construção | NBR.C.Pavimento.e.Drenagem | Pavimento e Drenagem | Pavimento y drenaje | null | Normativo | NBR.Temática | NBR.Construção | Interdisciplinar | Key-ABNT-20 | null | null | [ 2C.02.22 ] | Pavement and Drainage
21 | Conceito | Normativo | NBR.Temática | NBR.Construção | NBR.C.Paisagismo | null | null | null | null | null | Normativo | NBR.Temática | NBR.Construção | NBR.C.Paisagismo | Paisagismo | Paisajismo | null | Normativo | NBR.Temática | NBR.Construção | Interdisciplinar | Key-ABNT-21 | null | null | [ 2C.02.34 ] | Landscaping
22 | Conceito | Normativo | NBR.Temática | NBR.Construção | NBR.C.Superficie | null | null | null | null | null | Normativo | NBR.Temática | NBR.Construção | NBR.C.Superficie | Superficie | Superficie | null | Normativo | NBR.Temática | NBR.Construção | Interdisciplinar | Key-ABNT-22 | null | null | [ 2C.02.46 ] | Surface
23 | Conceito | Normativo | NBR.Temática | NBR.Construção | NBR.C.Concreto | null | null | null | null | null | Normativo | NBR.Temática | NBR.Construção | NBR.C.Concreto | Concreto | Hormigón | null | Normativo | NBR.Temática | NBR.Construção | Interdisciplinar | Key-ABNT-23 | null | null | [ 2C.04 ] | Concrete
24 | Conceito | Normativo | NBR.Temática | NBR.Construção | NBR.C.Argamassa | null | null | null | null | null | Normativo | NBR.Temática | NBR.Construção | NBR.C.Argamassa | Argamassa | Mortero | null | Normativo | NBR.Temática | NBR.Construção | Interdisciplinar | Key-ABNT-24 | null | null | [ 2C.04.02.14 ] | Mortar
25 | Conceito | Normativo | NBR.Temática | NBR.Construção | NBR.C.Graute | null | null | null | null | null | Normativo | NBR.Temática | NBR.Construção | NBR.C.Graute | Graute | Lechada | null | Normativo | NBR.Temática | NBR.Construção | Interdisciplinar | Key-ABNT-25 | null | null | [ 2C.04.02.18 ] | Grout
26 | Conceito | Normativo | NBR.Temática | NBR.Construção | NBR.C.Alvenaria | null | null | null | null | null | Normativo | NBR.Temática | NBR.Construção | NBR.C.Alvenaria | Alvenaria | Albañilería | null | Normativo | NBR.Temática | NBR.Construção | Interdisciplinar | Key-ABNT-26 | null | null | [ 2C.04.06 ] | Masonry
27 | Conceito | Normativo | NBR.Temática | NBR.Construção | NBR.C.Proteção.Térmica | null | null | null | null | null | Normativo | NBR.Temática | NBR.Construção | NBR.C.Proteção.Térmica | Proteção Térmica | Protección Térmica | null | Normativo | NBR.Temática | NBR.Construção | Interdisciplinar | Key-ABNT-27 | null | null | [ 2C.04.10 ] | Thermal Protection
28 | Conceito | Normativo | NBR.Temática | NBR.Construção | NBR.C.Impermeabilização | null | null | null | null | null | Normativo | NBR.Temática | NBR.Construção | NBR.C.Impermeabilização | Impermeabilização | Impermeabilización | null | Normativo | NBR.Temática | NBR.Construção | Interdisciplinar | Key-ABNT-28 | null | null | [ 2C.04.10.02.10 ] | Waterproofing
29 | Conceito | Normativo | NBR.Temática | NBR.Construção | NBR.C.Isolamento | null | null | null | null | null | Normativo | NBR.Temática | NBR.Construção | NBR.C.Isolamento | Isolamento | Aislamiento | null | Normativo | NBR.Temática | NBR.Construção | Interdisciplinar | Key-ABNT-29 | null | null | [ 2C.04.10.14 ] | Isolation
30 | Conceito | Normativo | NBR.Temática | NBR.Construção | NBR.C.Manutenção | null | null | null | null | null | Normativo | NBR.Temática | NBR.Construção | NBR.C.Manutenção | Manutenção | Mantenimiento | null | Normativo | NBR.Temática | NBR.Construção | Interdisciplinar | Key-ABNT-30 | null | null | [ 2C.04.14 ] | Maintenance
31 | Conceito | Normativo | NBR.Temática | NBR.Construção | NBR.C.Produto.Fundação | null | null | null | null | null | Normativo | NBR.Temática | NBR.Construção | NBR.C.Produto.Fundação | Fundação | Fundación | null | Normativo | NBR.Temática | NBR.Construção | Interdisciplinar | Key-ABNT-31 | null | null | [ 2C.04.18 ] | Foundation
32 | Conceito | Normativo | NBR.Temática | NBR.Construção | NBR.C.Produto.de.Forma | null | null | null | null | null | Normativo | NBR.Temática | NBR.Construção | NBR.C.Produto.de.Forma | Formas | Formas | null | Normativo | NBR.Temática | NBR.Construção | Interdisciplinar | Key-ABNT-32 | null | null | [ 2C.04.22 ] | Shapes
33 | Conceito | Normativo | NBR.Temática | NBR.Construção | NBR.C.Produto.de.Armadura | null | null | null | null | null | Normativo | NBR.Temática | NBR.Construção | NBR.C.Produto.de.Armadura | Armadura | Blindaje | null | Normativo | NBR.Temática | NBR.Construção | Interdisciplinar | Key-ABNT-33 | null | null | [ 2C.04.26 ] | Armor
34 | Conceito | Normativo | NBR.Temática | NBR.Construção | NBR.C.Produto.de.Metálica | null | null | null | null | null | Normativo | NBR.Temática | NBR.Construção | NBR.C.Produto.de.Metálica | Estrutura Metálica | Estructura metálica | null | Normativo | NBR.Temática | NBR.Construção | Interdisciplinar | Key-ABNT-34 | null | null | [ 2C.04.26.10 ] | Metal Structure
35 | Conceito | Normativo | NBR.Temática | NBR.Construção | NBR.C.Fachada | null | null | null | null | null | Normativo | NBR.Temática | NBR.Construção | NBR.C.Fachada | Fachada | Fachada | null | Normativo | NBR.Temática | NBR.Construção | Interdisciplinar | Key-ABNT-35 | null | null | [ 2C.06 ] | Facade
36 | Conceito | Normativo | NBR.Temática | NBR.Construção | NBR.C.Cobertura | null | null | null | null | null | Normativo | NBR.Temática | NBR.Construção | NBR.C.Cobertura | Cobertura | Cobertura | null | Normativo | NBR.Temática | NBR.Construção | Interdisciplinar | Key-ABNT-36 | null | null | [ 2C.06.06 ] | Coverage
37 | Conceito | Normativo | NBR.Temática | NBR.Construção | NBR.C.Divisória | null | null | null | null | null | Normativo | NBR.Temática | NBR.Construção | NBR.C.Divisória | Divisória | Partición | null | Normativo | NBR.Temática | NBR.Construção | Interdisciplinar | Key-ABNT-37 | null | null | [ 2C.08 ] | Partition
38 | Conceito | Normativo | NBR.Temática | NBR.Construção | NBR.C.Parede | null | null | null | null | null | Normativo | NBR.Temática | NBR.Construção | NBR.C.Parede | Parede | Muro | null | Normativo | NBR.Temática | NBR.Construção | Interdisciplinar | Key-ABNT-38 | null | null | [ 2C.08.10 ] | Wall
39 | Conceito | Normativo | NBR.Temática | NBR.Construção | NBR.C.Acabamento.Interno | null | null | null | null | null | Normativo | NBR.Temática | NBR.Construção | NBR.C.Acabamento.Interno | Acabamento Interno | Acabado interior | null | Normativo | NBR.Temática | NBR.Construção | Interdisciplinar | Key-ABNT-39 | null | null | [ 2C.10 ] | Interior Finish
40 | Conceito | Normativo | NBR.Temática | NBR.Construção | NBR.C.Acabamento.Piso | null | null | null | null | null | Normativo | NBR.Temática | NBR.Construção | NBR.C.Acabamento.Piso | Acabamento Piso | Acabado de suelo | null | Normativo | NBR.Temática | NBR.Construção | Interdisciplinar | Key-ABNT-40 | null | null | [ 2C.10.10 ] | Floor Finishing
41 | Conceito | Normativo | NBR.Temática | NBR.Construção | NBR.C.Acabamento.Forro | null | null | null | null | null | Normativo | NBR.Temática | NBR.Construção | NBR.C.Acabamento.Forro | Acabamento Forro | Acabado del techo | null | Normativo | NBR.Temática | NBR.Construção | Interdisciplinar | Key-ABNT-41 | null | null | [ 2C.10.14 ] | Ceiling Finish
42 | Conceito | Normativo | NBR.Temática | NBR.Construção | NBR.C.Pintura | null | null | null | null | null | Normativo | NBR.Temática | NBR.Construção | NBR.C.Pintura | Pintura | Pintura | null | Normativo | NBR.Temática | NBR.Construção | Interdisciplinar | Key-ABNT-42 | null | null | [ 2C.10.18 ] | Painting
43 | Conceito | Normativo | NBR.Temática | NBR.Construção | NBR.C.Produto.de.Porta | null | null | null | null | null | Normativo | NBR.Temática | NBR.Construção | NBR.C.Produto.de.Porta | Produto de Portas e aberturas como Alçapão | Producto de puertas y aberturas como trampilla | null | Normativo | NBR.Temática | NBR.Construção | Interdisciplinar | Key-ABNT-43 | null | null | [ 2C.12 ] | Product of Doors and openings as Trapdoor
44 | Conceito | Normativo | NBR.Temática | NBR.Construção | NBR.C.Produto.de.Porta.Especial | null | null | null | null | null | Normativo | NBR.Temática | NBR.Construção | NBR.C.Produto.de.Porta.Especial | Porta Especial | Puerta Especial | null | Normativo | NBR.Temática | NBR.Construção | Interdisciplinar | Key-ABNT-44 | null | null | [ 2C.12.02.42 ] | Special Door
45 | Conceito | Normativo | NBR.Temática | NBR.Construção | NBR.C.Janela | null | null | null | null | null | Normativo | NBR.Temática | NBR.Construção | NBR.C.Janela | Janela | Ventana | null | Normativo | NBR.Temática | NBR.Construção | Interdisciplinar | Key-ABNT-45 | null | null | [ 2C.12.06 ] | Window
46 | Conceito | Normativo | NBR.Temática | NBR.Construção | NBR.C.Vidro | null | null | null | null | null | Normativo | NBR.Temática | NBR.Construção | NBR.C.Vidro | Vidro | Vidrio | null | Normativo | NBR.Temática | NBR.Construção | Interdisciplinar | Key-ABNT-46 | null | null | [ 2C.12.10 ] | Glass
47 | Conceito | Normativo | NBR.Temática | NBR.Construção | NBR.C.Ferragem | null | null | null | null | null | Normativo | NBR.Temática | NBR.Construção | NBR.C.Ferragem | Ferragem | Hardware | null | Normativo | NBR.Temática | NBR.Construção | Interdisciplinar | Key-ABNT-47 | null | null | [ 2C.12.14 ] | Hardware
48 | Conceito | Normativo | NBR.Temática | NBR.Construção | NBR.C.Rampa.e.Escada | null | null | null | null | null | Normativo | NBR.Temática | NBR.Construção | NBR.C.Rampa.e.Escada | Rampa e Escada | Rampa y escalera | null | Normativo | NBR.Temática | NBR.Construção | Interdisciplinar | Key-ABNT-48 | null | null | [ 2C.12.22 ] | Ramp and Ladder
49 | Conceito | Normativo | NBR.Temática | NBR.Construção | NBR.C.Proteção | null | null | null | null | null | Normativo | NBR.Temática | NBR.Construção | NBR.C.Proteção | Proteção | Protección | null | Normativo | NBR.Temática | NBR.Construção | Interdisciplinar | Key-ABNT-49 | null | null | [ 2C.12.26 ] | Protection
50 | Conceito | Normativo | NBR.Temática | NBR.Construção | NBR.C.Sensores | null | null | null | null | null | Normativo | NBR.Temática | NBR.Construção | NBR.C.Sensores | Sensores | Sensores | null | Normativo | NBR.Temática | NBR.Construção | Interdisciplinar | Key-ABNT-50 | null | null | [ 2C.14 ] | Sensors
51 | Conceito | Normativo | NBR.Temática | NBR.Construção | NBR.C.Controle | null | null | null | null | null | Normativo | NBR.Temática | NBR.Construção | NBR.C.Controle | Controle | Control | null | Normativo | NBR.Temática | NBR.Construção | Interdisciplinar | Key-ABNT-51 | null | null | [ 2C.14.06 ] | Control
52 | Conceito | Normativo | NBR.Temática | NBR.Construção | NBR.C.Força.Motriz | null | null | null | null | null | Normativo | NBR.Temática | NBR.Construção | NBR.C.Força.Motriz | Força Motriz | Fuerza motriz | null | Normativo | NBR.Temática | NBR.Construção | Interdisciplinar | Key-ABNT-52 | null | null | [ 2C.14.14 ] | Driving Force
53 | Conceito | Normativo | NBR.Temática | NBR.Construção | NBR.C.Compressor | null | null | null | null | null | Normativo | NBR.Temática | NBR.Construção | NBR.C.Compressor | Compressor | Compresor | null | Normativo | NBR.Temática | NBR.Construção | Interdisciplinar | Key-ABNT-53 | null | null | [ 2C.14.22 ] | Compressor
54 | Conceito | Normativo | NBR.Temática | NBR.Construção | NBR.C.Troca.de.Calor | null | null | null | null | null | Normativo | NBR.Temática | NBR.Construção | NBR.C.Troca.de.Calor | Troca de Calor | Intercambio de calor | null | Normativo | NBR.Temática | NBR.Construção | Interdisciplinar | Key-ABNT-54 | null | null | [ 2C.14.22.14.18 ] | Heat Exchange
55 | Conceito | Normativo | NBR.Temática | NBR.Construção | NBR.C.Aquecedores | null | null | null | null | null | Normativo | NBR.Temática | NBR.Construção | NBR.C.Aquecedores | Aquecedores | Calefactores | null | Normativo | NBR.Temática | NBR.Construção | Interdisciplinar | Key-ABNT-55 | null | null | [ 2C.14.30 ] | Heaters
56 | Conceito | Normativo | NBR.Temática | NBR.Construção | NBR.C.Redutor.Pressão | null | null | null | null | null | Normativo | NBR.Temática | NBR.Construção | NBR.C.Redutor.Pressão | Redutor Pressão | Reductor de presión | null | Normativo | NBR.Temática | NBR.Construção | Interdisciplinar | Key-ABNT-56 | null | null | [ 2C.14.34 ] | Pressure Reducer
57 | Conceito | Normativo | NBR.Temática | NBR.Construção | NBR.C.Reservatórios | null | null | null | null | null | Normativo | NBR.Temática | NBR.Construção | NBR.C.Reservatórios | Reservatórios | Embalses | null | Normativo | NBR.Temática | NBR.Construção | Interdisciplinar | Key-ABNT-57 | null | null | [ 2C.14.38 ] | Reservoirs
58 | Conceito | Normativo | NBR.Temática | NBR.Construção | NBR.C.Válvula | null | null | null | null | null | Normativo | NBR.Temática | NBR.Construção | NBR.C.Válvula | Válvula | Válvula | null | Normativo | NBR.Temática | NBR.Construção | Interdisciplinar | Key-ABNT-58 | null | null | [ 2C.14.42 ] | Valve
59 | Conceito | Normativo | NBR.Temática | NBR.Construção | NBR.C.Atuador | null | null | null | null | null | Normativo | NBR.Temática | NBR.Construção | NBR.C.Atuador | Atuador | Actuador | null | Normativo | NBR.Temática | NBR.Construção | Interdisciplinar | Key-ABNT-59 | null | null | [ 2C.14.46 ] | Actuator
60 | Conceito | Normativo | NBR.Temática | NBR.Construção | NBR.C.Armadilha | null | null | null | null | null | Normativo | NBR.Temática | NBR.Construção | NBR.C.Armadilha | Armadilha | Trampa | null | Normativo | NBR.Temática | NBR.Construção | Interdisciplinar | Key-ABNT-60 | null | null | [ 2C.14.50.10.06 ] | Trap
61 | Conceito | Normativo | NBR.Temática | NBR.Construção | NBR.C.Tubulação | null | null | null | null | null | Normativo | NBR.Temática | NBR.Construção | NBR.C.Tubulação | Tubulação | Tubería | null | Normativo | NBR.Temática | NBR.Construção | Interdisciplinar | Key-ABNT-61 | null | null | [ 2C.14.58 ] | Pipe
62 | Conceito | Normativo | NBR.Temática | NBR.Construção | NBR.C.Tratamento.de.Gases | null | null | null | null | null | Normativo | NBR.Temática | NBR.Construção | NBR.C.Tratamento.de.Gases | Tratamento de Ar | Tratamiento del aire | null | Normativo | NBR.Temática | NBR.Construção | Interdisciplinar | Key-ABNT-62 | null | null | [ 2C.14.78 ] | Air Treatment
63 | Conceito | Normativo | NBR.Temática | NBR.Construção | NBR.C.Reciclagem | null | null | null | null | null | Normativo | NBR.Temática | NBR.Construção | NBR.C.Reciclagem | Reciclagem | Reciclaje | null | Normativo | NBR.Temática | NBR.Construção | Interdisciplinar | Key-ABNT-63 | null | null | [ 2C.14.78.50.06 ] | Recycling
64 | Conceito | Normativo | NBR.Temática | NBR.Construção | NBR.C.Incinerador | null | null | null | null | null | Normativo | NBR.Temática | NBR.Construção | NBR.C.Incinerador | Incinerador | Incinerador | null | Normativo | NBR.Temática | NBR.Construção | Interdisciplinar | Key-ABNT-64 | null | null | [ 2C.14.86 ] | Incinerator
65 | Conceito | Normativo | NBR.Temática | NBR.Construção | NBR.C.Produto.Revestimento | null | null | null | null | null | Normativo | NBR.Temática | NBR.Construção | NBR.C.Produto.Revestimento | Produto Revestimento | Recubrimiento del producto | null | Normativo | NBR.Temática | NBR.Construção | Interdisciplinar | Key-ABNT-65 | null | null | [ 2C.14.88 ] | Product Coating
66 | Conceito | Normativo | NBR.Temática | NBR.Construção | NBR.C.Mobilidade | null | null | null | null | null | Normativo | NBR.Temática | NBR.Construção | NBR.C.Mobilidade | Mobilidade | Movilidad | null | Normativo | NBR.Temática | NBR.Construção | Interdisciplinar | Key-ABNT-66 | null | null | [ 2C.30 ] | Mobility
67 | Conceito | Normativo | NBR.Temática | NBR.Construção | NBR.C.Instalações | null | null | null | null | null | Normativo | NBR.Temática | NBR.Construção | NBR.C.Instalações | Instalações | Instalaciones | null | Normativo | NBR.Temática | NBR.Construção | Interdisciplinar | Key-ABNT-67 | null | null | [ 2C.30.26 ] | Facilities
68 | Conceito | Normativo | NBR.Temática | NBR.Construção | NBR.C.ConstruçãoTemporária | null | null | null | null | null | Normativo | NBR.Temática | NBR.Construção | NBR.C.ConstruçãoTemporária | ConstruçãoTemporária | Construcción temporal | null | Normativo | NBR.Temática | NBR.Construção | Interdisciplinar | Key-ABNT-68 | null | null | [ 2C.60 ] | TemporaryConstruction
69 | Conceito | Normativo | NBR.Temática | NBR.Construção | NBR.C.Comunicação.Visual | null | null | null | null | null | Normativo | NBR.Temática | NBR.Construção | NBR.C.Comunicação.Visual | Comunicação Visual | Comunicación Visual | null | Normativo | NBR.Temática | NBR.Construção | Interdisciplinar | Key-ABNT-69 | null | null | [ 2C.64 ] | Visual Communication
70 | Conceito | Normativo | NBR.Temática | NBR.Construção | NBR.C.Módulo.Industrializado | null | null | null | null | null | Normativo | NBR.Temática | NBR.Construção | NBR.C.Módulo.Industrializado | Módulo Industrializado | Módulo industrializado | null | Normativo | NBR.Temática | NBR.Construção | Interdisciplinar | Key-ABNT-70 | null | null | [ 2C.66 ] | Industrialized Module
71 | Conceito | Normativo | NBR.Temática | NBR.Construção | NBR.C.Mobiliário | null | null | null | null | null | Normativo | NBR.Temática | NBR.Construção | NBR.C.Mobiliário | Mobiliário | Mobiliario | null | Normativo | NBR.Temática | NBR.Construção | Interdisciplinar | Key-ABNT-71 | null | null | [ 2C.68 ] | Furniture
72 | Conceito | Normativo | NBR.Temática | NBR.Construção | NBR.C.Equipamento.Alimentício | null | null | null | null | null | Normativo | NBR.Temática | NBR.Construção | NBR.C.Equipamento.Alimentício | Equipamentos para alimentação | Equipos de alimentación | null | Normativo | NBR.Temática | NBR.Construção | Interdisciplinar | Key-ABNT-72 | null | null | [ 2C.68.22 ] | Feeding equipment
73 | Conceito | Normativo | NBR.Temática | NBR.Construção | NBR.C.Mobiliário.Alimentício | null | null | null | null | null | Normativo | NBR.Temática | NBR.Construção | NBR.C.Mobiliário.Alimentício | Mobiliário Alimentício | Muebles para comida | null | Normativo | NBR.Temática | NBR.Construção | Interdisciplinar | Key-ABNT-73 | null | null | [ 2C.68.22.46 ] | Food Furniture
74 | Conceito | Normativo | NBR.Temática | NBR.Construção | NBR.C.Mobiliário.Residencial | null | null | null | null | null | Normativo | NBR.Temática | NBR.Construção | NBR.C.Mobiliário.Residencial | Mobiliário Residencial | Mobiliario residencial | null | Normativo | NBR.Temática | NBR.Construção | Interdisciplinar | Key-ABNT-74 | null | null | [ 2C.68.26 ] | Residential Furniture
75 | Conceito | Normativo | NBR.Temática | NBR.Construção | NBR.C.Mobiliário.Educacional | null | null | null | null | null | Normativo | NBR.Temática | NBR.Construção | NBR.C.Mobiliário.Educacional | Mobiliário Educacional | Mobiliario Educativo | null | Normativo | NBR.Temática | NBR.Construção | Interdisciplinar | Key-ABNT-75 | null | null | [ 2C.68.30 ] | Educational Furniture
76 | Conceito | Normativo | NBR.Temática | NBR.Construção | NBR.C.Mobiliário.Especial | null | null | null | null | null | Normativo | NBR.Temática | NBR.Construção | NBR.C.Mobiliário.Especial | Mobiliário Especial | Mobiliario especial | null | Normativo | NBR.Temática | NBR.Construção | Interdisciplinar | Key-ABNT-76 | null | null | [ 2C.68.30.10 ] | Special Furniture
77 | Conceito | Normativo | NBR.Temática | NBR.Construção | NBR.C.Produto.Industrial | null | null | null | null | null | Normativo | NBR.Temática | NBR.Construção | NBR.C.Produto.Industrial | Produto Industrial | Producto industrial | null | Normativo | NBR.Temática | NBR.Construção | Interdisciplinar | Key-ABNT-77 | null | null | [ 2C.68.50 ] | Industrial Product
78 | Conceito | Normativo | NBR.Temática | NBR.Construção | NBR.C.Equipamento.Limpeza | null | null | null | null | null | Normativo | NBR.Temática | NBR.Construção | NBR.C.Equipamento.Limpeza | Produto ou Equipamento de Limpeza | Productos o equipos de limpieza | null | Normativo | NBR.Temática | NBR.Construção | Interdisciplinar | Key-ABNT-78 | null | null | [ 2C.68.58 ] | Cleaning Product or Equipment
79 | Conceito | Normativo | NBR.Temática | NBR.Construção | NBR.C.Produto.Preservação | null | null | null | null | null | Normativo | NBR.Temática | NBR.Construção | NBR.C.Produto.Preservação | Produto Preservação | Preservación del producto | null | Normativo | NBR.Temática | NBR.Construção | Interdisciplinar | Key-ABNT-79 | null | null | [ 2C.68.62 ] | Product Preservation
80 | Conceito | Normativo | NBR.Temática | NBR.Construção | NBR.C.Produto.Esporte.e.Lazer | null | null | null | null | null | Normativo | NBR.Temática | NBR.Construção | NBR.C.Produto.Esporte.e.Lazer | Produto Esporte e Lazer | Productos deportivos y de ocio | null | Normativo | NBR.Temática | NBR.Construção | Interdisciplinar | Key-ABNT-80 | null | null | [ 2C.70 ] | Sports & Leisure Product
81 | Conceito | Normativo | NBR.Temática | NBR.Construção | NBR.C.Produto.Transporte | null | null | null | null | null | Normativo | NBR.Temática | NBR.Construção | NBR.C.Produto.Transporte | Produto Transporte | Transporte de productos | null | Normativo | NBR.Temática | NBR.Construção | Interdisciplinar | Key-ABNT-81 | null | null | [ 2C.72 ] | Product Transport
82 | Conceito | Normativo | NBR.Temática | NBR.Construção | NBR.C.Andaime | null | null | null | null | null | Normativo | NBR.Temática | NBR.Construção | NBR.C.Andaime | Andaime | Andamios | null | Normativo | NBR.Temática | NBR.Construção | Interdisciplinar | Key-ABNT-82 | null | null | [ 2C.72.30 ] | Scaffolding
83 | Conceito | Normativo | NBR.Temática | NBR.Construção | NBR.C.Produto.Hospitalar | null | null | null | null | null | Normativo | NBR.Temática | NBR.Construção | NBR.C.Produto.Hospitalar | Produto Hospitalar | Producto hospitalario | null | Normativo | NBR.Temática | NBR.Construção | Interdisciplinar | Key-ABNT-83 | null | null | [ 2C.74 ] | Hospital Product
84 | Conceito | Normativo | NBR.Temática | NBR.Construção | NBR.C.Biossegurança | null | null | null | null | null | Normativo | NBR.Temática | NBR.Construção | NBR.C.Biossegurança | Produto para Biossegurança | #VALUE! | null | Normativo | NBR.Temática | NBR.Construção | Interdisciplinar | Key-ABNT-84 | null | null | [ 2C.74.56 ] | Biosafety Product
85 | Conceito | Normativo | NBR.Temática | NBR.Construção | NBR.C.Produto.Segurança | null | null | null | null | null | Normativo | NBR.Temática | NBR.Construção | NBR.C.Produto.Segurança | Produto Segurança | Seguridad del producto | null | Normativo | NBR.Temática | NBR.Construção | Interdisciplinar | Key-ABNT-85 | null | null | [ 2C.76 ] | Product Safety
86 | Conceito | Normativo | NBR.Temática | NBR.Construção | NBR.C.Produto.de.Incêndio | null | null | null | null | null | Normativo | NBR.Temática | NBR.Construção | NBR.C.Produto.de.Incêndio | Produto de Incêndio | Producto de fuego | null | Normativo | NBR.Temática | NBR.Construção | Interdisciplinar | Key-ABNT-86 | null | null | [ 2C.76.26.14 ] | Fire Product
87 | Conceito | Normativo | NBR.Temática | NBR.Construção | NBR.C.Segurança.Ambiental | null | null | null | null | null | Normativo | NBR.Temática | NBR.Construção | NBR.C.Segurança.Ambiental | Produto para Segurança Ambiental | Producto para la Seguridad Ambiental | null | Normativo | NBR.Temática | NBR.Construção | Interdisciplinar | Key-ABNT-87 | null | null | [ 2C.76.58 ] | Product for Environmental Safety
88 | Conceito | Normativo | NBR.Temática | NBR.Construção | NBR.C.Produto.Hidrossanitário | null | null | null | null | null | Normativo | NBR.Temática | NBR.Construção | NBR.C.Produto.Hidrossanitário | Produto de Instalações Hidrossanitárias | Producto de Instalaciones de Fontanería | null | Normativo | NBR.Temática | NBR.Construção | Interdisciplinar | Key-ABNT-88 | null | null | [ 2C.78 ] | Plumbing Facilities Product
89 | Conceito | Normativo | NBR.Temática | NBR.Construção | NBR.C.Produto.Avac | null | null | null | null | null | Normativo | NBR.Temática | NBR.Construção | NBR.C.Produto.Avac | Produto de Sistemas Avac | Producto de sistemas HVAC | null | Normativo | NBR.Temática | NBR.Construção | Interdisciplinar | Key-ABNT-89 | null | null | [ 2C.80 ] | HVAC Systems Product
90 | Conceito | Normativo | NBR.Temática | NBR.Construção | NBR.C.Produto.de.Elétrica | null | null | null | null | null | Normativo | NBR.Temática | NBR.Construção | NBR.C.Produto.de.Elétrica | Produto de Elétrica | Producto eléctrico | null | Normativo | NBR.Temática | NBR.Construção | Interdisciplinar | Key-ABNT-90 | null | null | [ 2C.82 ] | Electrical Product
91 | Conceito | Normativo | NBR.Temática | NBR.Construção | NBR.C.Produto.de.Telecom | null | null | null | null | null | Normativo | NBR.Temática | NBR.Construção | NBR.C.Produto.de.Telecom | Produto de Telecom | Producto de telecomunicaciones | null | Normativo | NBR.Temática | NBR.Construção | Interdisciplinar | Key-ABNT-91 | null | null | [ 2C.84 ] | Telecom Product
92 | Conceito | Normativo | NBR.Temática | NBR.Construção | NBR.C.Produto.Multifuncional | null | null | null | null | null | Normativo | NBR.Temática | NBR.Construção | NBR.C.Produto.Multifuncional | Produto Multifuncional | Producto multifuncional | null | Normativo | NBR.Temática | NBR.Construção | Interdisciplinar | Key-ABNT-92 | null | null | [ 2C.92 ] | Multifunctional Product
93 | Conceito | Normativo | NBR.Temática | NBR.Construção | NBR.C.Produto.de.Geração | null | null | null | null | null | Normativo | NBR.Temática | NBR.Construção | NBR.C.Produto.de.Geração | Produto de Geração | Producto de generación | null | Normativo | NBR.Temática | NBR.Construção | Interdisciplinar | Key-ABNT-93 | null | null | [ 2C.92.72.18 ] | Generation Product

## Disjunt
1 | Disjunta 1 | Disjunta 2 | Disjunta 3 | Disjunta 4 | Disjunta 5 | Disjunta 6 | Disjunta 7 | Disjunta 8 | Disjunta 9 | Disjunta 10 | Disjunta 11 | Disjunta 12 | Disjunta 13 | Disjunta 14 | Disjunta 15 | Disjunta 16 | Disjunta 17 | Disjunta 18 | Disjunta 19 | Disjunta 20
2 | null | null | null | null | null | null | null | null | null | null | null | null | null | null | null | null | null | null | null | null

## Interop
1 | Classe | Equivalente a
2 | null | null

## FatosIn
N° | Indivíduo | Classe |  |  | Fato | Valor | Fato | Valor | Fato | Valor | Fato | Valor | Fato |  | Fato | Valor | Fato | Valor | Fato | Valor | Fato | Valor | Fato | Valor
2 | NBR15965 | Normativo | null | null | norma | "NBR 15.965" | null | null | tema | "Normas" | subtema | "Classificação de Projeto e Construção" | descrição | "Norma Brasileira para a classificação de objetos da construção" | categoria.revit | "-" | classe.ifc | "-" | null | null | null | null | null | null
3 | 2C.Parte4 | NBR.Parte | é.pertencente.a | NBR15965 | norma | "NBR 15.965" | parte | "Parte 4" | tema | "Normas" | subtema | "Parte 4 da NBR 15.965" | descrição | "Parte 4 - Publicada em 2021" | categoria.revit | "-" | classe.ifc | "-" | null | null | null | null | null | null
4 | 2C | NBR.2C | é.pertencente.a | 2C.Parte4 | norma | "NBR 15.965" | parte | "Parte 4" | tema | "Normas" | subtema | "Produtos da Construção" | descrição | "Tema 2C - Materiais construtivos - Derivada da Tabela 23 de Omniclass" | categoria.revit | "-" | classe.ifc | "-" | null | null | null | null | null | null
5 | 2C.02 | NBR.C.Produto.de.Implantação | é.pertencente.a | 2C.Parte4 | norma | "NBR 15.965" | parte | "Parte 4" | tema | "Produtos construtivos" | subtema | "Produtos de Implantação" | descrição | "Produtos relacionados ao terreno" | categoria.revit | "-" | classe.ifc | "-" | null | null | null | null | null | null
6 | 2C.02.02 | NBR.C.Produto.de.Implantação | é.pertencente.a | 2C.Parte4 | norma | "NBR 15.965" | parte | "Parte 4" | tema | "Produtos construtivos" | subtema | "Produtos de Implantação" | descrição | "Estabilização do solo" | categoria.revit | "-" | classe.ifc | "-" | null | null | null | null | null | null
7 | 2C.02.02.02 | NBR.C.Produto.de.Implantação | é.pertencente.a | 2C.Parte4 | norma | "NBR 15.965" | parte | "Parte 4" | tema | "Produtos construtivos" | subtema | "Produtos de Implantação" | descrição | "Sistema de estabilização e retenção do solo" | categoria.revit | "-" | classe.ifc | "-" | null | null | null | null | null | null
8 | 2C.02.02.02.02 | NBR.C.Produto.de.Implantação | é.pertencente.a | 2C.Parte4 | norma | "NBR 15.965" | parte | "Parte 4" | tema | "Produtos construtivos" | subtema | "Produtos de Implantação" | descrição | "Âncoras para retenção do solo" | categoria.revit | "-" | classe.ifc | "-" | null | null | null | null | null | null
9 | 2C.02.02.02.06 | NBR.C.Produto.de.Implantação | é.pertencente.a | 2C.Parte4 | norma | "NBR 15.965" | parte | "Parte 4" | tema | "Produtos construtivos" | subtema | "Produtos de Implantação" | descrição | "Grampos para retenção do solo" | categoria.revit | "-" | classe.ifc | "-" | null | null | null | null | null | null
10 | 2C.02.06 | NBR.C.Produto.de.Implantação | é.pertencente.a | 2C.Parte4 | norma | "NBR 15.965" | parte | "Parte 4" | tema | "Produtos construtivos" | subtema | "Produtos de Implantação" | descrição | "Produtos para melhoramento do solo" | categoria.revit | "-" | classe.ifc | "-" | null | null | null | null | null | null
11 | 2C.02.06.02 | NBR.C.Produto.de.Implantação | é.pertencente.a | 2C.Parte4 | norma | "NBR 15.965" | parte | "Parte 4" | tema | "Produtos construtivos" | subtema | "Produtos de Implantação" | descrição | "Produto para estabilização do solo" | categoria.revit | "-" | classe.ifc | "-" | null | null | null | null | null | null
12 | 2C.02.06.02.02 | NBR.C.Produto.de.Implantação | é.pertencente.a | 2C.Parte4 | norma | "NBR 15.965" | parte | "Parte 4" | tema | "Produtos construtivos" | subtema | "Produtos de Implantação" | descrição | "Injeção química" | categoria.revit | "-" | classe.ifc | "-" | null | null | null | null | null | null
13 | 2C.02.06.02.06 | NBR.C.Produto.de.Implantação | é.pertencente.a | 2C.Parte4 | norma | "NBR 15.965" | parte | "Parte 4" | tema | "Produtos construtivos" | subtema | "Produtos de Implantação" | descrição | "Grauteamento por pressão" | categoria.revit | "-" | classe.ifc | "-" | null | null | null | null | null | null
14 | 2C.02.06.02.10 | NBR.C.Produto.de.Implantação | é.pertencente.a | 2C.Parte4 | norma | "NBR 15.965" | parte | "Parte 4" | tema | "Produtos construtivos" | subtema | "Produtos de Implantação" | descrição | "Aterro para estabilização do solo" | categoria.revit | "-" | classe.ifc | "-" | null | null | null | null | null | null
15 | 2C.02.06.02.14 | NBR.C.Produto.de.Implantação | é.pertencente.a | 2C.Parte4 | norma | "NBR 15.965" | parte | "Parte 4" | tema | "Produtos construtivos" | subtema | "Produtos de Implantação" | descrição | "Drenagem por trincheira drenante" | categoria.revit | "-" | classe.ifc | "-" | null | null | null | null | null | null
16 | 2C.02.06.02.18 | NBR.C.Produto.de.Implantação | é.pertencente.a | 2C.Parte4 | norma | "NBR 15.965" | parte | "Parte 4" | tema | "Produtos construtivos" | subtema | "Produtos de Implantação" | descrição | "Dreno geocomposto" | categoria.revit | "-" | classe.ifc | "-" | null | null | null | null | null | null
17 | 2C.02.10 | NBR.C.Produto.de.Implantação | é.pertencente.a | 2C.Parte4 | norma | "NBR 15.965" | parte | "Parte 4" | tema | "Produtos construtivos" | subtema | "Produtos de Implantação" | descrição | "Mantas e revestimentos de contenção" | categoria.revit | "-" | classe.ifc | "-" | null | null | null | null | null | null
18 | 2C.02.10.02 | NBR.C.Produto.de.Implantação | é.pertencente.a | 2C.Parte4 | norma | "NBR 15.965" | parte | "Parte 4" | tema | "Produtos construtivos" | subtema | "Produtos de Implantação" | descrição | "Manta geossintética" | categoria.revit | "-" | classe.ifc | "-" | null | null | null | null | null | null
19 | 2C.02.10.02.02 | NBR.C.Produto.de.Implantação | é.pertencente.a | 2C.Parte4 | norma | "NBR 15.965" | parte | "Parte 4" | tema | "Produtos construtivos" | subtema | "Produtos de Implantação" | descrição | "Manta geotêxtil" | categoria.revit | "-" | classe.ifc | "-" | null | null | null | null | null | null
20 | 2C.02.10.02.06 | NBR.C.Produto.de.Implantação | é.pertencente.a | 2C.Parte4 | norma | "NBR 15.965" | parte | "Parte 4" | tema | "Produtos construtivos" | subtema | "Produtos de Implantação" | descrição | "Manta de geogrelha" | categoria.revit | "-" | classe.ifc | "-" | null | null | null | null | null | null
21 | 2C.02.10.02.10 | NBR.C.Produto.de.Implantação | é.pertencente.a | 2C.Parte4 | norma | "NBR 15.965" | parte | "Parte 4" | tema | "Produtos construtivos" | subtema | "Produtos de Implantação" | descrição | "Manta de geocélula" | categoria.revit | "-" | classe.ifc | "-" | null | null | null | null | null | null
22 | 2C.02.10.02.14 | NBR.C.Produto.de.Implantação | é.pertencente.a | 2C.Parte4 | norma | "NBR 15.965" | parte | "Parte 4" | tema | "Produtos construtivos" | subtema | "Produtos de Implantação" | descrição | "Manta de geomembrana" | categoria.revit | "-" | classe.ifc | "-" | null | null | null | null | null | null
23 | 2C.02.10.02.18 | NBR.C.Produto.de.Implantação | é.pertencente.a | 2C.Parte4 | norma | "NBR 15.965" | parte | "Parte 4" | tema | "Produtos construtivos" | subtema | "Produtos de Implantação" | descrição | "Manta de geocomposto" | categoria.revit | "-" | classe.ifc | "-" | null | null | null | null | null | null
24 | 2C.02.10.06 | NBR.C.Produto.de.Implantação | é.pertencente.a | 2C.Parte4 | norma | "NBR 15.965" | parte | "Parte 4" | tema | "Produtos construtivos" | subtema | "Produtos de Implantação" | descrição | "Contenção" | categoria.revit | "-" | classe.ifc | "-" | null | null | null | null | null | null
25 | 2C.02.10.06.02 | NBR.C.Produto.de.Implantação | é.pertencente.a | 2C.Parte4 | norma | "NBR 15.965" | parte | "Parte 4" | tema | "Produtos construtivos" | subtema | "Produtos de Implantação" | descrição | "Contenção de solo com manta" | categoria.revit | "-" | classe.ifc | "-" | null | null | null | null | null | null
26 | 2C.02.10.06.06 | NBR.C.Produto.de.Implantação | é.pertencente.a | 2C.Parte4 | norma | "NBR 15.965" | parte | "Parte 4" | tema | "Produtos construtivos" | subtema | "Produtos de Implantação" | descrição | "Contenção para piscina" | categoria.revit | "-" | classe.ifc | "-" | null | null | null | null | null | null
27 | 2C.02.10.06.10 | NBR.C.Produto.de.Implantação | é.pertencente.a | 2C.Parte4 | norma | "NBR 15.965" | parte | "Parte 4" | tema | "Produtos construtivos" | subtema | "Produtos de Implantação" | descrição | "Contenção para trincheira e vala" | categoria.revit | "-" | classe.ifc | "-" | null | null | null | null | null | null
28 | 2C.02.10.06.14 | NBR.C.Produto.de.Implantação | é.pertencente.a | 2C.Parte4 | norma | "NBR 15.965" | parte | "Parte 4" | tema | "Produtos construtivos" | subtema | "Produtos de Implantação" | descrição | "Contenção de rachão" | categoria.revit | "-" | classe.ifc | "-" | null | null | null | null | null | null
29 | 2C.02.10.06.18 | NBR.C.Produto.de.Implantação | é.pertencente.a | 2C.Parte4 | norma | "NBR 15.965" | parte | "Parte 4" | tema | "Produtos construtivos" | subtema | "Produtos de Implantação" | descrição | "Contenção com enrocamento" | categoria.revit | "-" | classe.ifc | "-" | null | null | null | null | null | null
30 | 2C.02.14 | NBR.C.Produto.de.Implantação | é.pertencente.a | 2C.Parte4 | norma | "NBR 15.965" | parte | "Parte 4" | tema | "Produtos construtivos" | subtema | "Produtos de Implantação" | descrição | "Estruturas de contenção" | categoria.revit | "-" | classe.ifc | "-" | null | null | null | null | null | null
31 | 2C.02.14.02 | NBR.C.Produto.de.Implantação | é.pertencente.a | 2C.Parte4 | norma | "NBR 15.965" | parte | "Parte 4" | tema | "Produtos construtivos" | subtema | "Produtos de Implantação" | descrição | "Estaca prancha" | categoria.revit | "-" | classe.ifc | "-" | null | null | null | null | null | null
32 | 2C.02.14.06 | NBR.C.Produto.de.Implantação | é.pertencente.a | 2C.Parte4 | norma | "NBR 15.965" | parte | "Parte 4" | tema | "Produtos construtivos" | subtema | "Produtos de Implantação" | descrição | "Muro de arrimo" | categoria.revit | "-" | classe.ifc | "-" | null | null | null | null | null | null
33 | 2C.02.14.06.02 | NBR.C.Produto.de.Implantação | é.pertencente.a | 2C.Parte4 | norma | "NBR 15.965" | parte | "Parte 4" | tema | "Produtos construtivos" | subtema | "Produtos de Implantação" | descrição | "Parede diafragma" | categoria.revit | "-" | classe.ifc | "-" | null | null | null | null | null | null
34 | 2C.02.14.06.06 | NBR.C.Produto.de.Implantação | é.pertencente.a | 2C.Parte4 | norma | "NBR 15.965" | parte | "Parte 4" | tema | "Produtos construtivos" | subtema | "Produtos de Implantação" | descrição | "Muro de arrimo contínuo" | categoria.revit | "-" | classe.ifc | "-" | null | null | null | null | null | null
35 | 2C.02.14.06.10 | NBR.C.Produto.de.Implantação | é.pertencente.a | 2C.Parte4 | norma | "NBR 15.965" | parte | "Parte 4" | tema | "Produtos construtivos" | subtema | "Produtos de Implantação" | descrição | "Muro de arrimo pré-fabricado" | categoria.revit | "-" | classe.ifc | "-" | null | null | null | null | null | null
36 | 2C.02.14.10 | NBR.C.Produto.de.Implantação | é.pertencente.a | 2C.Parte4 | norma | "NBR 15.965" | parte | "Parte 4" | tema | "Produtos construtivos" | subtema | "Produtos de Implantação" | descrição | "Gabião" | categoria.revit | "-" | classe.ifc | "-" | null | null | null | null | null | null
37 | 2C.02.18 | NBR.C.Produto.de.Implantação | é.pertencente.a | 2C.Parte4 | norma | "NBR 15.965" | parte | "Parte 4" | tema | "Produtos construtivos" | subtema | "Produtos de Implantação" | descrição | "Proteção contra desmoronamentos" | categoria.revit | "-" | classe.ifc | "-" | null | null | null | null | null | null
38 | 2C.02.18.02 | NBR.C.Produto.de.Implantação | é.pertencente.a | 2C.Parte4 | norma | "NBR 15.965" | parte | "Parte 4" | tema | "Produtos construtivos" | subtema | "Produtos de Implantação" | descrição | "Tela para grampear" | categoria.revit | "-" | classe.ifc | "-" | null | null | null | null | null | null
39 | 2C.02.22 | NBR.C.Pavimento.e.Drenagem | é.pertencente.a | 2C.Parte4 | norma | "NBR 15.965" | parte | "Parte 4" | tema | "Produtos construtivos" | subtema | "Pavimentação e Drenagem" | descrição | "Pavimentação" | categoria.revit | "-" | classe.ifc | "-" | null | null | null | null | null | null
40 | 2C.02.22.02 | NBR.C.Pavimento.e.Drenagem | é.pertencente.a | 2C.Parte4 | norma | "NBR 15.965" | parte | "Parte 4" | tema | "Produtos construtivos" | subtema | "Pavimentação e Drenagem" | descrição | "Pavimentação permeável" | categoria.revit | "-" | classe.ifc | "-" | null | null | null | null | null | null
41 | 2C.02.22.06 | NBR.C.Pavimento.e.Drenagem | é.pertencente.a | 2C.Parte4 | norma | "NBR 15.965" | parte | "Parte 4" | tema | "Produtos construtivos" | subtema | "Pavimentação e Drenagem" | descrição | "Pavimentação flexível" | categoria.revit | "-" | classe.ifc | "-" | null | null | null | null | null | null
42 | 2C.02.22.10 | NBR.C.Pavimento.e.Drenagem | é.pertencente.a | 2C.Parte4 | norma | "NBR 15.965" | parte | "Parte 4" | tema | "Produtos construtivos" | subtema | "Pavimentação e Drenagem" | descrição | "Pavimentação rígida" | categoria.revit | "-" | classe.ifc | "-" | null | null | null | null | null | null
43 | 2C.02.22.14 | NBR.C.Pavimento.e.Drenagem | é.pertencente.a | 2C.Parte4 | norma | "NBR 15.965" | parte | "Parte 4" | tema | "Produtos construtivos" | subtema | "Pavimentação e Drenagem" | descrição | "Pavimentação intertravada - Blocos" | categoria.revit | "-" | classe.ifc | "-" | null | null | null | null | null | null
44 | 2C.02.22.18 | NBR.C.Pavimento.e.Drenagem | é.pertencente.a | 2C.Parte4 | norma | "NBR 15.965" | parte | "Parte 4" | tema | "Produtos construtivos" | subtema | "Pavimentação e Drenagem" | descrição | "Drenagem do pavimento" | categoria.revit | "-" | classe.ifc | "-" | null | null | null | null | null | null
45 | 2C.02.22.18.02 | NBR.C.Pavimento.e.Drenagem | é.pertencente.a | 2C.Parte4 | norma | "NBR 15.965" | parte | "Parte 4" | tema | "Produtos construtivos" | subtema | "Pavimentação e Drenagem" | descrição | "Galeria" | categoria.revit | "-" | classe.ifc | "-" | null | null | null | null | null | null
46 | 2C.02.22.18.06 | NBR.C.Pavimento.e.Drenagem | é.pertencente.a | 2C.Parte4 | norma | "NBR 15.965" | parte | "Parte 4" | tema | "Produtos construtivos" | subtema | "Pavimentação e Drenagem" | descrição | "Poço de visita/caixa de inspeção e limpeza" | categoria.revit | "-" | classe.ifc | "-" | null | null | null | null | null | null
47 | 2C.02.26 | NBR.C.Pavimento.e.Drenagem | é.pertencente.a | 2C.Parte4 | norma | "NBR 15.965" | parte | "Parte 4" | tema | "Produtos construtivos" | subtema | "Pavimentação e Drenagem" | descrição | "Controle de estacionamento" | categoria.revit | "-" | classe.ifc | "-" | null | null | null | null | null | null
48 | 2C.02.26.02 | NBR.C.Pavimento.e.Drenagem | é.pertencente.a | 2C.Parte4 | norma | "NBR 15.965" | parte | "Parte 4" | tema | "Produtos construtivos" | subtema | "Pavimentação e Drenagem" | descrição | "Parquímetro" | categoria.revit | "-" | classe.ifc | "-" | null | null | null | null | null | null
49 | 2C.02.26.06 | NBR.C.Pavimento.e.Drenagem | é.pertencente.a | 2C.Parte4 | norma | "NBR 15.965" | parte | "Parte 4" | tema | "Produtos construtivos" | subtema | "Pavimentação e Drenagem" | descrição | "Emissor de tíquete de estacionamento" | categoria.revit | "-" | classe.ifc | "-" | null | null | null | null | null | null
50 | 2C.02.26.10 | NBR.C.Pavimento.e.Drenagem | é.pertencente.a | 2C.Parte4 | norma | "NBR 15.965" | parte | "Parte 4" | tema | "Produtos construtivos" | subtema | "Pavimentação e Drenagem" | descrição | "Cancela" | categoria.revit | "-" | classe.ifc | "-" | null | null | null | null | null | null
51 | 2C.02.26.14 | NBR.C.Pavimento.e.Drenagem | é.pertencente.a | 2C.Parte4 | norma | "NBR 15.965" | parte | "Parte 4" | tema | "Produtos construtivos" | subtema | "Pavimentação e Drenagem" | descrição | "Balizador" | categoria.revit | "-" | classe.ifc | "-" | null | null | null | null | null | null
52 | 2C.02.26.18 | NBR.C.Pavimento.e.Drenagem | é.pertencente.a | 2C.Parte4 | norma | "NBR 15.965" | parte | "Parte 4" | tema | "Produtos construtivos" | subtema | "Pavimentação e Drenagem" | descrição | "Sinalização de estacionamento" | categoria.revit | "-" | classe.ifc | "-" | null | null | null | null | null | null
53 | 2C.02.30 | NBR.C.Pavimento.e.Drenagem | é.pertencente.a | 2C.Parte4 | norma | "NBR 15.965" | parte | "Parte 4" | tema | "Produtos construtivos" | subtema | "Pavimentação e Drenagem" | descrição | "Produtos para a delimitação de espaços" | categoria.revit | "-" | classe.ifc | "-" | null | null | null | null | null | null
54 | 2C.02.30.02 | NBR.C.Pavimento.e.Drenagem | é.pertencente.a | 2C.Parte4 | norma | "NBR 15.965" | parte | "Parte 4" | tema | "Produtos construtivos" | subtema | "Pavimentação e Drenagem" | descrição | "Dispositivo delimitador de entradas" | categoria.revit | "-" | classe.ifc | "-" | null | null | null | null | null | null
55 | 2C.02.30.02.02 | NBR.C.Pavimento.e.Drenagem | é.pertencente.a | 2C.Parte4 | norma | "NBR 15.965" | parte | "Parte 4" | tema | "Produtos construtivos" | subtema | "Pavimentação e Drenagem" | descrição | "Barreira antichoque em cunha" | categoria.revit | "-" | classe.ifc | "-" | null | null | null | null | null | null
56 | 2C.02.30.06 | NBR.C.Pavimento.e.Drenagem | é.pertencente.a | 2C.Parte4 | norma | "NBR 15.965" | parte | "Parte 4" | tema | "Produtos construtivos" | subtema | "Pavimentação e Drenagem" | descrição | "Parede perimétrica de divisa" | categoria.revit | "-" | classe.ifc | "-" | null | null | null | null | null | null
57 | 2C.02.30.10 | NBR.C.Pavimento.e.Drenagem | é.pertencente.a | 2C.Parte4 | norma | "NBR 15.965" | parte | "Parte 4" | tema | "Produtos construtivos" | subtema | "Pavimentação e Drenagem" | descrição | "Portão" | categoria.revit | "-" | classe.ifc | "-" | null | null | null | null | null | null
58 | 2C.02.30.14 | NBR.C.Pavimento.e.Drenagem | é.pertencente.a | 2C.Parte4 | norma | "NBR 15.965" | parte | "Parte 4" | tema | "Produtos construtivos" | subtema | "Pavimentação e Drenagem" | descrição | "Cercas" | categoria.revit | "-" | classe.ifc | "-" | null | null | null | null | null | null
59 | 2C.02.30.14.02 | NBR.C.Pavimento.e.Drenagem | é.pertencente.a | 2C.Parte4 | norma | "NBR 15.965" | parte | "Parte 4" | tema | "Produtos construtivos" | subtema | "Pavimentação e Drenagem" | descrição | "Cerca de arame farpado" | categoria.revit | "-" | classe.ifc | "-" | null | null | null | null | null | null
60 | 2C.02.30.14.06 | NBR.C.Pavimento.e.Drenagem | é.pertencente.a | 2C.Parte4 | norma | "NBR 15.965" | parte | "Parte 4" | tema | "Produtos construtivos" | subtema | "Pavimentação e Drenagem" | descrição | "Cerca em painel" | categoria.revit | "-" | classe.ifc | "-" | null | null | null | null | null | null
61 | 2C.02.30.14.10 | NBR.C.Pavimento.e.Drenagem | é.pertencente.a | 2C.Parte4 | norma | "NBR 15.965" | parte | "Parte 4" | tema | "Produtos construtivos" | subtema | "Pavimentação e Drenagem" | descrição | "Cerca de mourão" | categoria.revit | "-" | classe.ifc | "-" | null | null | null | null | null | null
62 | 2C.02.30.14.14 | NBR.C.Pavimento.e.Drenagem | é.pertencente.a | 2C.Parte4 | norma | "NBR 15.965" | parte | "Parte 4" | tema | "Produtos construtivos" | subtema | "Pavimentação e Drenagem" | descrição | "Cerca de grade" | categoria.revit | "-" | classe.ifc | "-" | null | null | null | null | null | null
63 | 2C.02.30.14.18 | NBR.C.Pavimento.e.Drenagem | é.pertencente.a | 2C.Parte4 | norma | "NBR 15.965" | parte | "Parte 4" | tema | "Produtos construtivos" | subtema | "Pavimentação e Drenagem" | descrição | "Cerca de madeira" | categoria.revit | "-" | classe.ifc | "-" | null | null | null | null | null | null
64 | 2C.02.34 | NBR.C.Paisagismo | é.pertencente.a | 2C.Parte4 | norma | "NBR 15.965" | parte | "Parte 4" | tema | "Produtos construtivos" | subtema | "Paisagismo" | descrição | "Paisagismo" | categoria.revit | "-" | classe.ifc | "-" | null | null | null | null | null | null
65 | 2C.02.34.02 | NBR.C.Paisagismo | é.pertencente.a | 2C.Parte4 | norma | "NBR 15.965" | parte | "Parte 4" | tema | "Produtos construtivos" | subtema | "Paisagismo" | descrição | "Produtos para manutenção e preparação de áreas verdes" | categoria.revit | "-" | classe.ifc | "-" | null | null | null | null | null | null
66 | 2C.02.34.02.02 | NBR.C.Paisagismo | é.pertencente.a | 2C.Parte4 | norma | "NBR 15.965" | parte | "Parte 4" | tema | "Produtos construtivos" | subtema | "Paisagismo" | descrição | "Solo de cobertura" | categoria.revit | "-" | classe.ifc | "-" | null | null | null | null | null | null
67 | 2C.02.34.02.06 | NBR.C.Paisagismo | é.pertencente.a | 2C.Parte4 | norma | "NBR 15.965" | parte | "Parte 4" | tema | "Produtos construtivos" | subtema | "Paisagismo" | descrição | "Adubo" | categoria.revit | "-" | classe.ifc | "-" | null | null | null | null | null | null
68 | 2C.02.34.02.10 | NBR.C.Paisagismo | é.pertencente.a | 2C.Parte4 | norma | "NBR 15.965" | parte | "Parte 4" | tema | "Produtos construtivos" | subtema | "Paisagismo" | descrição | "Herbicida" | categoria.revit | "-" | classe.ifc | "-" | null | null | null | null | null | null
69 | 2C.02.34.02.14 | NBR.C.Paisagismo | é.pertencente.a | 2C.Parte4 | norma | "NBR 15.965" | parte | "Parte 4" | tema | "Produtos construtivos" | subtema | "Paisagismo" | descrição | "Forração" | categoria.revit | "-" | classe.ifc | "-" | null | null | null | null | null | null
70 | 2C.02.34.02.18 | NBR.C.Paisagismo | é.pertencente.a | 2C.Parte4 | norma | "NBR 15.965" | parte | "Parte 4" | tema | "Produtos construtivos" | subtema | "Paisagismo" | descrição | "Manta TNT" | categoria.revit | "-" | classe.ifc | "-" | null | null | null | null | null | null
71 | 2C.02.34.02.22 | NBR.C.Paisagismo | é.pertencente.a | 2C.Parte4 | norma | "NBR 15.965" | parte | "Parte 4" | tema | "Produtos construtivos" | subtema | "Paisagismo" | descrição | "Tela para sombreamento" | categoria.revit | "-" | classe.ifc | "-" | null | null | null | null | null | null
72 | 2C.02.34.02.26 | NBR.C.Paisagismo | é.pertencente.a | 2C.Parte4 | norma | "NBR 15.965" | parte | "Parte 4" | tema | "Produtos construtivos" | subtema | "Paisagismo" | descrição | "Estaca para paisagismo" | categoria.revit | "-" | classe.ifc | "-" | null | null | null | null | null | null
73 | 2C.02.34.02.30 | NBR.C.Paisagismo | é.pertencente.a | 2C.Parte4 | norma | "NBR 15.965" | parte | "Parte 4" | tema | "Produtos construtivos" | subtema | "Paisagismo" | descrição | "Forração de solo para paisagismo" | categoria.revit | "-" | classe.ifc | "-" | null | null | null | null | null | null
74 | 2C.02.34.02.34 | NBR.C.Paisagismo | é.pertencente.a | 2C.Parte4 | norma | "NBR 15.965" | parte | "Parte 4" | tema | "Produtos construtivos" | subtema | "Paisagismo" | descrição | "Estabilizador de solo para paisagismo" | categoria.revit | "-" | classe.ifc | "-" | null | null | null | null | null | null
75 | 2C.02.34.02.38 | NBR.C.Paisagismo | é.pertencente.a | 2C.Parte4 | norma | "NBR 15.965" | parte | "Parte 4" | tema | "Produtos construtivos" | subtema | "Paisagismo" | descrição | "Calcário" | categoria.revit | "-" | classe.ifc | "-" | null | null | null | null | null | null
76 | 2C.02.34.02.42 | NBR.C.Paisagismo | é.pertencente.a | 2C.Parte4 | norma | "NBR 15.965" | parte | "Parte 4" | tema | "Produtos construtivos" | subtema | "Paisagismo" | descrição | "Equipamento de corte" | categoria.revit | "-" | classe.ifc | "-" | null | null | null | null | null | null
77 | 2C.02.34.02.46 | NBR.C.Paisagismo | é.pertencente.a | 2C.Parte4 | norma | "NBR 15.965" | parte | "Parte 4" | tema | "Produtos construtivos" | subtema | "Paisagismo" | descrição | "Equipamento de poda" | categoria.revit | "-" | classe.ifc | "-" | null | null | null | null | null | null
78 | 2C.02.34.02.50 | NBR.C.Paisagismo | é.pertencente.a | 2C.Parte4 | norma | "NBR 15.965" | parte | "Parte 4" | tema | "Produtos construtivos" | subtema | "Paisagismo" | descrição | "Equipamento de rega" | categoria.revit | "-" | classe.ifc | "-" | null | null | null | null | null | null
79 | 2C.02.38.06 | NBR.C.Paisagismo | é.pertencente.a | 2C.Parte4 | norma | "NBR 15.965" | parte | "Parte 4" | tema | "Produtos construtivos" | subtema | "Paisagismo" | descrição | "Acessórios para plantio e paisagismo" | categoria.revit | "-" | classe.ifc | "-" | null | null | null | null | null | null
80 | 2C.02.38.10 | NBR.C.Paisagismo | é.pertencente.a | 2C.Parte4 | norma | "NBR 15.965" | parte | "Parte 4" | tema | "Produtos construtivos" | subtema | "Paisagismo" | descrição | "Equipamento de irrigação" | categoria.revit | "-" | classe.ifc | "-" | null | null | null | null | null | null
81 | 2C.02.38.10.02 | NBR.C.Paisagismo | é.pertencente.a | 2C.Parte4 | norma | "NBR 15.965" | parte | "Parte 4" | tema | "Produtos construtivos" | subtema | "Paisagismo" | descrição | "Aspersor de irrigação" | categoria.revit | "-" | classe.ifc | "-" | null | null | null | null | null | null
82 | 2C.02.38.10.06 | NBR.C.Paisagismo | é.pertencente.a | 2C.Parte4 | norma | "NBR 15.965" | parte | "Parte 4" | tema | "Produtos construtivos" | subtema | "Paisagismo" | descrição | "Mangueira de irrigação" | categoria.revit | "-" | classe.ifc | "-" | null | null | null | null | null | null
83 | 2C.02.38.14 | NBR.C.Paisagismo | é.pertencente.a | 2C.Parte4 | norma | "NBR 15.965" | parte | "Parte 4" | tema | "Produtos construtivos" | subtema | "Paisagismo" | descrição | "Grama" | categoria.revit | "-" | classe.ifc | "-" | null | null | null | null | null | null
84 | 2C.02.38.14.02 | NBR.C.Paisagismo | é.pertencente.a | 2C.Parte4 | norma | "NBR 15.965" | parte | "Parte 4" | tema | "Produtos construtivos" | subtema | "Paisagismo" | descrição | "Hidrossemeadura" | categoria.revit | "-" | classe.ifc | "-" | null | null | null | null | null | null
85 | 2C.02.38.14.06 | NBR.C.Paisagismo | é.pertencente.a | 2C.Parte4 | norma | "NBR 15.965" | parte | "Parte 4" | tema | "Produtos construtivos" | subtema | "Paisagismo" | descrição | "Muda de grama" | categoria.revit | "-" | classe.ifc | "-" | null | null | null | null | null | null
86 | 2C.02.38.14.10 | NBR.C.Paisagismo | é.pertencente.a | 2C.Parte4 | norma | "NBR 15.965" | parte | "Parte 4" | tema | "Produtos construtivos" | subtema | "Paisagismo" | descrição | "Semente de grama e suplemento do solo" | categoria.revit | "-" | classe.ifc | "-" | null | null | null | null | null | null
87 | 2C.02.38.14.14 | NBR.C.Paisagismo | é.pertencente.a | 2C.Parte4 | norma | "NBR 15.965" | parte | "Parte 4" | tema | "Produtos construtivos" | subtema | "Paisagismo" | descrição | "Grama em placa" | categoria.revit | "-" | classe.ifc | "-" | null | null | null | null | null | null
88 | 2C.02.38.18 | NBR.C.Paisagismo | é.pertencente.a | 2C.Parte4 | norma | "NBR 15.965" | parte | "Parte 4" | tema | "Produtos construtivos" | subtema | "Paisagismo" | descrição | "Vegetação" | categoria.revit | "-" | classe.ifc | "-" | null | null | null | null | null | null
89 | 2C.02.38.18.02 | NBR.C.Paisagismo | é.pertencente.a | 2C.Parte4 | norma | "NBR 15.965" | parte | "Parte 4" | tema | "Produtos construtivos" | subtema | "Paisagismo" | descrição | "Arbusto" | categoria.revit | "-" | classe.ifc | "-" | null | null | null | null | null | null
90 | 2C.02.38.18.06 | NBR.C.Paisagismo | é.pertencente.a | 2C.Parte4 | norma | "NBR 15.965" | parte | "Parte 4" | tema | "Produtos construtivos" | subtema | "Paisagismo" | descrição | "Árvore" | categoria.revit | "-" | classe.ifc | "-" | null | null | null | null | null | null
91 | 2C.02.38.18.10 | NBR.C.Paisagismo | é.pertencente.a | 2C.Parte4 | norma | "NBR 15.965" | parte | "Parte 4" | tema | "Produtos construtivos" | subtema | "Paisagismo" | descrição | "Planta em geral" | categoria.revit | "-" | classe.ifc | "-" | null | null | null | null | null | null
92 | 2C.02.38.18.14 | NBR.C.Paisagismo | é.pertencente.a | 2C.Parte4 | norma | "NBR 15.965" | parte | "Parte 4" | tema | "Produtos construtivos" | subtema | "Paisagismo" | descrição | "Bulbo de planta" | categoria.revit | "-" | classe.ifc | "-" | null | null | null | null | null | null
93 | 2C.02.38.18.18 | NBR.C.Paisagismo | é.pertencente.a | 2C.Parte4 | norma | "NBR 15.965" | parte | "Parte 4" | tema | "Produtos construtivos" | subtema | "Paisagismo" | descrição | "Planta floral" | categoria.revit | "-" | classe.ifc | "-" | null | null | null | null | null | null
94 | 2C.02.38.18.22 | NBR.C.Paisagismo | é.pertencente.a | 2C.Parte4 | norma | "NBR 15.965" | parte | "Parte 4" | tema | "Produtos construtivos" | subtema | "Paisagismo" | descrição | "Planta não floral" | categoria.revit | "-" | classe.ifc | "-" | null | null | null | null | null | null
95 | 2C.02.38.18.26 | NBR.C.Paisagismo | é.pertencente.a | 2C.Parte4 | norma | "NBR 15.965" | parte | "Parte 4" | tema | "Produtos construtivos" | subtema | "Paisagismo" | descrição | "Filtro de lagoa" | categoria.revit | "-" | classe.ifc | "-" | null | null | null | null | null | null
96 | 2C.02.42 | NBR.C.Paisagismo | é.pertencente.a | 2C.Parte4 | norma | "NBR 15.965" | parte | "Parte 4" | tema | "Produtos construtivos" | subtema | "Paisagismo" | descrição | "Mobiliário para área externa" | categoria.revit | "-" | classe.ifc | "-" | null | null | null | null | null | null
97 | 2C.02.42.02 | NBR.C.Paisagismo | é.pertencente.a | 2C.Parte4 | norma | "NBR 15.965" | parte | "Parte 4" | tema | "Produtos construtivos" | subtema | "Paisagismo" | descrição | "Bicicletário e abrigo para bicicleta" | categoria.revit | "-" | classe.ifc | "-" | null | null | null | null | null | null
98 | 2C.02.42.02.02 | NBR.C.Paisagismo | é.pertencente.a | 2C.Parte4 | norma | "NBR 15.965" | parte | "Parte 4" | tema | "Produtos construtivos" | subtema | "Paisagismo" | descrição | "Suportes para bicicleta" | categoria.revit | "-" | classe.ifc | "-" | null | null | null | null | null | null
99 | 2C.02.42.02.06 | NBR.C.Paisagismo | é.pertencente.a | 2C.Parte4 | norma | "NBR 15.965" | parte | "Parte 4" | tema | "Produtos construtivos" | subtema | "Paisagismo" | descrição | "Abrigo para bicicleta" | categoria.revit | "-" | classe.ifc | "-" | null | null | null | null | null | null
100 | 2C.02.42.02.10 | NBR.C.Paisagismo | é.pertencente.a | 2C.Parte4 | norma | "NBR 15.965" | parte | "Parte 4" | tema | "Produtos construtivos" | subtema | "Paisagismo" | descrição | "Armário com tranca para bicicleta" | categoria.revit | "-" | classe.ifc | "-" | null | null | null | null | null | null
101 | 2C.02.42.06 | NBR.C.Paisagismo | é.pertencente.a | 2C.Parte4 | norma | "NBR 15.965" | parte | "Parte 4" | tema | "Produtos construtivos" | subtema | "Paisagismo" | descrição | "Assento para área pública" | categoria.revit | "-" | classe.ifc | "-" | null | null | null | null | null | null
102 | 2C.02.42.06.02 | NBR.C.Paisagismo | é.pertencente.a | 2C.Parte4 | norma | "NBR 15.965" | parte | "Parte 4" | tema | "Produtos construtivos" | subtema | "Paisagismo" | descrição | "Banco para área pública" | categoria.revit | "-" | classe.ifc | "-" | null | null | null | null | null | null
103 | 2C.02.42.06.06 | NBR.C.Paisagismo | é.pertencente.a | 2C.Parte4 | norma | "NBR 15.965" | parte | "Parte 4" | tema | "Produtos construtivos" | subtema | "Paisagismo" | descrição | "Cadeira para área pública" | categoria.revit | "-" | classe.ifc | "-" | null | null | null | null | null | null
104 | 2C.02.42.10.10 | NBR.C.Paisagismo | é.pertencente.a | 2C.Parte4 | norma | "NBR 15.965" | parte | "Parte 4" | tema | "Produtos construtivos" | subtema | "Paisagismo" | descrição | "Mobiliário para área externa" | categoria.revit | "-" | classe.ifc | "-" | null | null | null | null | null | null
105 | 2C.02.42.10.02 | NBR.C.Paisagismo | é.pertencente.a | 2C.Parte4 | norma | "NBR 15.965" | parte | "Parte 4" | tema | "Produtos construtivos" | subtema | "Paisagismo" | descrição | "Assento para área externa" | categoria.revit | "-" | classe.ifc | "-" | null | null | null | null | null | null
106 | 2C.02.42.10.06 | NBR.C.Paisagismo | é.pertencente.a | 2C.Parte4 | norma | "NBR 15.965" | parte | "Parte 4" | tema | "Produtos construtivos" | subtema | "Paisagismo" | descrição | "Mesa para área externa" | categoria.revit | "-" | classe.ifc | "-" | null | null | null | null | null | null
107 | 2C.02.42.14 | NBR.C.Paisagismo | é.pertencente.a | 2C.Parte4 | norma | "NBR 15.965" | parte | "Parte 4" | tema | "Produtos construtivos" | subtema | "Paisagismo" | descrição | "Lixeira para área externa" | categoria.revit | "-" | classe.ifc | "-" | null | null | null | null | null | null
108 | 2C.02.42.18 | NBR.C.Paisagismo | é.pertencente.a | 2C.Parte4 | norma | "NBR 15.965" | parte | "Parte 4" | tema | "Produtos construtivos" | subtema | "Paisagismo" | descrição | "Elemento decorativo para área externa" | categoria.revit | "-" | classe.ifc | "-" | null | null | null | null | null | null
109 | 2C.02.42.22 | NBR.C.Paisagismo | é.pertencente.a | 2C.Parte4 | norma | "NBR 15.965" | parte | "Parte 4" | tema | "Produtos construtivos" | subtema | "Paisagismo" | descrição | "Poste/mastro para bandeira" | categoria.revit | "-" | classe.ifc | "-" | null | null | null | null | null | null
110 | 2C.02.42.26 | NBR.C.Paisagismo | é.pertencente.a | 2C.Parte4 | norma | "NBR 15.965" | parte | "Parte 4" | tema | "Produtos construtivos" | subtema | "Paisagismo" | descrição | "Fonte para área externa" | categoria.revit | "-" | classe.ifc | "-" | null | null | null | null | null | null
111 | 2C.02.42.30 | NBR.C.Paisagismo | é.pertencente.a | 2C.Parte4 | norma | "NBR 15.965" | parte | "Parte 4" | tema | "Produtos construtivos" | subtema | "Paisagismo" | descrição | "Estátua e placa" | categoria.revit | "-" | classe.ifc | "-" | null | null | null | null | null | null
112 | 2C.02.42.34 | NBR.C.Paisagismo | é.pertencente.a | 2C.Parte4 | norma | "NBR 15.965" | parte | "Parte 4" | tema | "Produtos construtivos" | subtema | "Paisagismo" | descrição | "Monumento" | categoria.revit | "-" | classe.ifc | "-" | null | null | null | null | null | null
113 | 2C.02.42.38 | NBR.C.Paisagismo | é.pertencente.a | 2C.Parte4 | norma | "NBR 15.965" | parte | "Parte 4" | tema | "Produtos construtivos" | subtema | "Paisagismo" | descrição | "Comunicação visual para área externa" | categoria.revit | "-" | classe.ifc | "-" | null | null | null | null | null | null
114 | 2C.02.42.38.02 | NBR.C.Paisagismo | é.pertencente.a | 2C.Parte4 | norma | "NBR 15.965" | parte | "Parte 4" | tema | "Produtos construtivos" | subtema | "Paisagismo" | descrição | "Placa direcional para área externa" | categoria.revit | "-" | classe.ifc | "-" | null | null | null | null | null | null
115 | 2C.02.42.38.06 | NBR.C.Paisagismo | é.pertencente.a | 2C.Parte4 | norma | "NBR 15.965" | parte | "Parte 4" | tema | "Produtos construtivos" | subtema | "Paisagismo" | descrição | "Placa de identificação de rua" | categoria.revit | "-" | classe.ifc | "-" | null | null | null | null | null | null
116 | 2C.02.42.38.10 | NBR.C.Paisagismo | é.pertencente.a | 2C.Parte4 | norma | "NBR 15.965" | parte | "Parte 4" | tema | "Produtos construtivos" | subtema | "Paisagismo" | descrição | "Placa de sinalização iluminada" | categoria.revit | "-" | classe.ifc | "-" | null | null | null | null | null | null
117 | 2C.02.42.42 | NBR.C.Paisagismo | é.pertencente.a | 2C.Parte4 | norma | "NBR 15.965" | parte | "Parte 4" | tema | "Produtos construtivos" | subtema | "Paisagismo" | descrição | "Pilarete" | categoria.revit | "-" | classe.ifc | "-" | null | null | null | null | null | null
118 | 2C.02.42.42.02 | NBR.C.Paisagismo | é.pertencente.a | 2C.Parte4 | norma | "NBR 15.965" | parte | "Parte 4" | tema | "Produtos construtivos" | subtema | "Paisagismo" | descrição | "Pilarete de bloqueio ativo de acesso" | categoria.revit | "-" | classe.ifc | "-" | null | null | null | null | null | null
119 | 2C.02.42.42.06 | NBR.C.Paisagismo | é.pertencente.a | 2C.Parte4 | norma | "NBR 15.965" | parte | "Parte 4" | tema | "Produtos construtivos" | subtema | "Paisagismo" | descrição | "Pilarete de bloqueio passivo de acesso" | categoria.revit | "-" | classe.ifc | "-" | null | null | null | null | null | null
120 | 2C.02.42.42.10 | NBR.C.Paisagismo | é.pertencente.a | 2C.Parte4 | norma | "NBR 15.965" | parte | "Parte 4" | tema | "Produtos construtivos" | subtema | "Paisagismo" | descrição | "Pilarete ornamental" | categoria.revit | "-" | classe.ifc | "-" | null | null | null | null | null | null
121 | 2C.02.42.46 | NBR.C.Paisagismo | é.pertencente.a | 2C.Parte4 | norma | "NBR 15.965" | parte | "Parte 4" | tema | "Produtos construtivos" | subtema | "Paisagismo" | descrição | "Poste de iluminação pública" | categoria.revit | "-" | classe.ifc | "-" | null | null | null | null | null | null
122 | 2C.02.46 | NBR.C.Superficie | é.pertencente.a | 2C.Parte4 | norma | "NBR 15.965" | parte | "Parte 4" | tema | "Produtos construtivos" | subtema | "Superficies" | descrição | "Superfícies para prática de atividade física e recreativa" | categoria.revit | "-" | classe.ifc | "-" | null | null | null | null | null | null
123 | 2C.02.46.02 | NBR.C.Superficie | é.pertencente.a | 2C.Parte4 | norma | "NBR 15.965" | parte | "Parte 4" | tema | "Produtos construtivos" | subtema | "Superficies" | descrição | "Superfícies para prática de esporte" | categoria.revit | "-" | classe.ifc | "-" | null | null | null | null | null | null
124 | 2C.02.46.06 | NBR.C.Superficie | é.pertencente.a | 2C.Parte4 | norma | "NBR 15.965" | parte | "Parte 4" | tema | "Produtos construtivos" | subtema | "Superficies" | descrição | "Superfícies para playground" | categoria.revit | "-" | classe.ifc | "-" | null | null | null | null | null | null
125 | 2C.04 | NBR.C.Concreto | é.pertencente.a | 2C.Parte4 | norma | "NBR 15.965" | parte | "Parte 4" | tema | "Produtos construtivos" | subtema | "Concreto" | descrição | "Produtos para a execução de estruturas e vedações" | categoria.revit | "-" | classe.ifc | "-" | null | null | null | null | null | null
126 | 2C.04.02 | NBR.C.Concreto | é.pertencente.a | 2C.Parte4 | norma | "NBR 15.965" | parte | "Parte 4" | tema | "Produtos construtivos" | subtema | "Concreto" | descrição | "Concreto e argamassa" | categoria.revit | "-" | classe.ifc | "-" | null | null | null | null | null | null
127 | 2C.04.02.02 | NBR.C.Concreto | é.pertencente.a | 2C.Parte4 | norma | "NBR 15.965" | parte | "Parte 4" | tema | "Produtos construtivos" | subtema | "Concreto" | descrição | "Concreto usinado" | categoria.revit | "-" | classe.ifc | "-" | null | null | null | null | null | null
128 | 2C.04.02.02.02 | NBR.C.Concreto | é.pertencente.a | 2C.Parte4 | norma | "NBR 15.965" | parte | "Parte 4" | tema | "Produtos construtivos" | subtema | "Concreto" | descrição | "Concreto usinado para uso convencional" | categoria.revit | "-" | classe.ifc | "-" | null | null | null | null | null | null
129 | 2C.04.02.02.06 | NBR.C.Concreto | é.pertencente.a | 2C.Parte4 | norma | "NBR 15.965" | parte | "Parte 4" | tema | "Produtos construtivos" | subtema | "Concreto" | descrição | "Concreto usinado bombeável" | categoria.revit | "-" | classe.ifc | "-" | null | null | null | null | null | null
130 | 2C.04.02.02.10 | NBR.C.Concreto | é.pertencente.a | 2C.Parte4 | norma | "NBR 15.965" | parte | "Parte 4" | tema | "Produtos construtivos" | subtema | "Concreto" | descrição | "Concreto usinado autoadensável" | categoria.revit | "-" | classe.ifc | "-" | null | null | null | null | null | null
131 | 2C.04.02.02.14 | NBR.C.Concreto | é.pertencente.a | 2C.Parte4 | norma | "NBR 15.965" | parte | "Parte 4" | tema | "Produtos construtivos" | subtema | "Concreto" | descrição | "Concreto leve" | categoria.revit | "-" | classe.ifc | "-" | null | null | null | null | null | null
132 | 2C.04.02.06 | NBR.C.Concreto | é.pertencente.a | 2C.Parte4 | norma | "NBR 15.965" | parte | "Parte 4" | tema | "Produtos construtivos" | subtema | "Concreto" | descrição | "Concreto preparado na obra" | categoria.revit | "-" | classe.ifc | "-" | null | null | null | null | null | null
133 | 2C.04.02.10 | NBR.C.Concreto | é.pertencente.a | 2C.Parte4 | norma | "NBR 15.965" | parte | "Parte 4" | tema | "Produtos construtivos" | subtema | "Concreto" | descrição | "Concreto pré-moldado" | categoria.revit | "-" | classe.ifc | "-" | null | null | null | null | null | null
134 | 2C.04.02.14 | NBR.C.Argamassa | é.pertencente.a | 2C.Parte4 | norma | "NBR 15.965" | parte | "Parte 4" | tema | "Produtos construtivos" | subtema | "Argamassa" | descrição | "Argamassa" | categoria.revit | "-" | classe.ifc | "-" | null | null | null | null | null | null
135 | 2C.04.02.14.02 | NBR.C.Argamassa | é.pertencente.a | 2C.Parte4 | norma | "NBR 15.965" | parte | "Parte 4" | tema | "Produtos construtivos" | subtema | "Argamassa" | descrição | "Argamassas mistas de cal e cimento Portland" | categoria.revit | "-" | classe.ifc | "-" | null | null | null | null | null | null
136 | 2C.04.02.14.06 | NBR.C.Argamassa | é.pertencente.a | 2C.Parte4 | norma | "NBR 15.965" | parte | "Parte 4" | tema | "Produtos construtivos" | subtema | "Argamassa" | descrição | "Argamassas de cimento para alvenaria" | categoria.revit | "-" | classe.ifc | "-" | null | null | null | null | null | null
137 | 2C.04.02.14.10 | NBR.C.Argamassa | é.pertencente.a | 2C.Parte4 | norma | "NBR 15.965" | parte | "Parte 4" | tema | "Produtos construtivos" | subtema | "Argamassa" | descrição | "Argamassas de cimento" | categoria.revit | "-" | classe.ifc | "-" | null | null | null | null | null | null
138 | 2C.04.02.14.14 | NBR.C.Argamassa | é.pertencente.a | 2C.Parte4 | norma | "NBR 15.965" | parte | "Parte 4" | tema | "Produtos construtivos" | subtema | "Argamassa" | descrição | "Argamassa resinosa" | categoria.revit | "-" | classe.ifc | "-" | null | null | null | null | null | null
139 | 2C.04.02.14.18 | NBR.C.Argamassa | é.pertencente.a | 2C.Parte4 | norma | "NBR 15.965" | parte | "Parte 4" | tema | "Produtos construtivos" | subtema | "Argamassa" | descrição | "Argamassa resistente a agentes químicos" | categoria.revit | "-" | classe.ifc | "-" | null | null | null | null | null | null
140 | 2C.04.02.14.22 | NBR.C.Argamassa | é.pertencente.a | 2C.Parte4 | norma | "NBR 15.965" | parte | "Parte 4" | tema | "Produtos construtivos" | subtema | "Argamassa" | descrição | "Argamassa refratária" | categoria.revit | "-" | classe.ifc | "-" | null | null | null | null | null | null
141 | 2C.04.02.14.26 | NBR.C.Argamassa | é.pertencente.a | 2C.Parte4 | norma | "NBR 15.965" | parte | "Parte 4" | tema | "Produtos construtivos" | subtema | "Argamassa" | descrição | "Argamassa pré-misturada" | categoria.revit | "-" | classe.ifc | "-" | null | null | null | null | null | null
142 | 2C.04.02.14.30 | NBR.C.Argamassa | é.pertencente.a | 2C.Parte4 | norma | "NBR 15.965" | parte | "Parte 4" | tema | "Produtos construtivos" | subtema | "Argamassa" | descrição | "Argamassa aderente à superfície" | categoria.revit | "-" | classe.ifc | "-" | null | null | null | null | null | null
143 | 2C.04.02.14.34 | NBR.C.Argamassa | é.pertencente.a | 2C.Parte4 | norma | "NBR 15.965" | parte | "Parte 4" | tema | "Produtos construtivos" | subtema | "Graute" | descrição | "Argamassa à base de gesso" | categoria.revit | "-" | classe.ifc | "-" | null | null | null | null | null | null
144 | 2C.04.02.18 | NBR.C.Graute | é.pertencente.a | 2C.Parte4 | norma | "NBR 15.965" | parte | "Parte 4" | tema | "Produtos construtivos" | subtema | "Graute" | descrição | "Graute" | categoria.revit | "-" | classe.ifc | "-" | null | null | null | null | null | null
145 | 2C.04.02.18.02 | NBR.C.Graute | é.pertencente.a | 2C.Parte4 | norma | "NBR 15.965" | parte | "Parte 4" | tema | "Produtos construtivos" | subtema | "Graute" | descrição | "Graute para concreto" | categoria.revit | "-" | classe.ifc | "-" | null | null | null | null | null | null
146 | 2C.04.02.18.06 | NBR.C.Graute | é.pertencente.a | 2C.Parte4 | norma | "NBR 15.965" | parte | "Parte 4" | tema | "Produtos construtivos" | subtema | "Graute" | descrição | "Graute para alvenaria" | categoria.revit | "-" | classe.ifc | "-" | null | null | null | null | null | null
147 | 2C.04.06 | NBR.C.Alvenaria | é.pertencente.a | 2C.Parte4 | norma | "NBR 15.965" | parte | "Parte 4" | tema | "Produtos construtivos" | subtema | "Alvenaria" | descrição | "Blocos e tijolos" | categoria.revit | "-" | classe.ifc | "-" | null | null | null | null | null | null
148 | 2C.04.06.02 | NBR.C.Alvenaria | é.pertencente.a | 2C.Parte4 | norma | "NBR 15.965" | parte | "Parte 4" | tema | "Produtos construtivos" | subtema | "Alvenaria" | descrição | "Bloco de concreto para alvenaria" | categoria.revit | "-" | classe.ifc | "-" | null | null | null | null | null | null
149 | 2C.04.06.06 | NBR.C.Alvenaria | é.pertencente.a | 2C.Parte4 | norma | "NBR 15.965" | parte | "Parte 4" | tema | "Produtos construtivos" | subtema | "Alvenaria" | descrição | "Bloco sílico-calcário" | categoria.revit | "-" | classe.ifc | "-" | null | null | null | null | null | null
150 | 2C.04.06.10 | NBR.C.Alvenaria | é.pertencente.a | 2C.Parte4 | norma | "NBR 15.965" | parte | "Parte 4" | tema | "Produtos construtivos" | subtema | "Alvenaria" | descrição | "Bloco de vidro" | categoria.revit | "-" | classe.ifc | "-" | null | null | null | null | null | null
151 | 2C.04.06.14 | NBR.C.Alvenaria | é.pertencente.a | 2C.Parte4 | norma | "NBR 15.965" | parte | "Parte 4" | tema | "Produtos construtivos" | subtema | "Alvenaria" | descrição | "Tijolo de solo-cimento" | categoria.revit | "-" | classe.ifc | "-" | null | null | null | null | null | null
152 | 2C.04.06.18 | NBR.C.Alvenaria | é.pertencente.a | 2C.Parte4 | norma | "NBR 15.965" | parte | "Parte 4" | tema | "Produtos construtivos" | subtema | "Alvenaria" | descrição | "Tijolo cerâmico" | categoria.revit | "-" | classe.ifc | "-" | null | null | null | null | null | null
153 | 2C.04.06.18.02 | NBR.C.Alvenaria | é.pertencente.a | 2C.Parte4 | norma | "NBR 15.965" | parte | "Parte 4" | tema | "Produtos construtivos" | subtema | "Alvenaria" | descrição | "Tijolo cerâmico maciço" | categoria.revit | "-" | classe.ifc | "-" | null | null | null | null | null | null
154 | 2C.04.06.18.06 | NBR.C.Alvenaria | é.pertencente.a | 2C.Parte4 | norma | "NBR 15.965" | parte | "Parte 4" | tema | "Produtos construtivos" | subtema | "Alvenaria" | descrição | "Tijolo aparente" | categoria.revit | "-" | classe.ifc | "-" | null | null | null | null | null | null
155 | 2C.04.06.18.10 | NBR.C.Alvenaria | é.pertencente.a | 2C.Parte4 | norma | "NBR 15.965" | parte | "Parte 4" | tema | "Produtos construtivos" | subtema | "Alvenaria" | descrição | "Tijolo refratário" | categoria.revit | "-" | classe.ifc | "-" | null | null | null | null | null | null
156 | 2C.04.06.18.14 | NBR.C.Alvenaria | é.pertencente.a | 2C.Parte4 | norma | "NBR 15.965" | parte | "Parte 4" | tema | "Produtos construtivos" | subtema | "Alvenaria" | descrição | "Tijolo de terracota" | categoria.revit | "-" | classe.ifc | "-" | null | null | null | null | null | null
157 | 2C.04.06.18.18 | NBR.C.Alvenaria | é.pertencente.a | 2C.Parte4 | norma | "NBR 15.965" | parte | "Parte 4" | tema | "Produtos construtivos" | subtema | "Alvenaria" | descrição | "Tijolo cerâmico furado" | categoria.revit | "-" | classe.ifc | "-" | null | null | null | null | null | null
158 | 2C.04.06.22 | NBR.C.Alvenaria | é.pertencente.a | 2C.Parte4 | norma | "NBR 15.965" | parte | "Parte 4" | tema | "Produtos construtivos" | subtema | "Alvenaria" | descrição | "Ancoragem e reforço de alvenaria" | categoria.revit | "-" | classe.ifc | "-" | null | null | null | null | null | null
159 | 2C.04.06.22.02 | NBR.C.Alvenaria | é.pertencente.a | 2C.Parte4 | norma | "NBR 15.965" | parte | "Parte 4" | tema | "Produtos construtivos" | subtema | "Alvenaria" | descrição | "Reforço de alvenaria" | categoria.revit | "-" | classe.ifc | "-" | null | null | null | null | null | null
160 | 2C.04.06.22.04 | NBR.C.Alvenaria | é.pertencente.a | 2C.Parte4 | norma | "NBR 15.965" | parte | "Parte 4" | tema | "Produtos construtivos" | subtema | "Alvenaria" | descrição | "Amarração de alvenaria" | categoria.revit | "-" | classe.ifc | "-" | null | null | null | null | null | null
161 | 2C.04.06.22.06 | NBR.C.Alvenaria | é.pertencente.a | 2C.Parte4 | norma | "NBR 15.965" | parte | "Parte 4" | tema | "Produtos construtivos" | subtema | "Alvenaria" | descrição | "Ancoragem de alvenaria" | categoria.revit | "-" | classe.ifc | "-" | null | null | null | null | null | null
162 | 2C.04.06.26 | NBR.C.Alvenaria | é.pertencente.a | 2C.Parte4 | norma | "NBR 15.965" | parte | "Parte 4" | tema | "Produtos construtivos" | subtema | "Alvenaria" | descrição | "Acessório para alvenaria" | categoria.revit | "-" | classe.ifc | "-" | null | null | null | null | null | null
163 | 2C.04.10 | NBR.C.Proteção.Térmica | é.pertencente.a | 2C.Parte4 | norma | "NBR 15.965" | parte | "Parte 4" | tema | "Produtos construtivos" | subtema | "Proteção térmica" | descrição | "Produto para a proteção térmica e contra umidade" | categoria.revit | "-" | classe.ifc | "-" | null | null | null | null | null | null
164 | 2C.04.10.02 | NBR.C.Proteção.Térmica | é.pertencente.a | 2C.Parte4 | norma | "NBR 15.965" | parte | "Parte 4" | tema | "Produtos construtivos" | subtema | "Proteção térmica" | descrição | "Produto à prova de fogo" | categoria.revit | "-" | classe.ifc | "-" | null | null | null | null | null | null
165 | 2C.04.10.02.02 | NBR.C.Proteção.Térmica | é.pertencente.a | 2C.Parte4 | norma | "NBR 15.965" | parte | "Parte 4" | tema | "Produtos construtivos" | subtema | "Proteção térmica" | descrição | "Chapa à prova de fogo" | categoria.revit | "-" | classe.ifc | "-" | null | null | null | null | null | null
166 | 2C.04.10.02.06 | NBR.C.Proteção.Térmica | é.pertencente.a | 2C.Parte4 | norma | "NBR 15.965" | parte | "Parte 4" | tema | "Produtos construtivos" | subtema | "Proteção térmica" | descrição | "Manta à prova de fogo" | categoria.revit | "-" | classe.ifc | "-" | null | null | null | null | null | null
167 | 2C.04.10.02.10 | NBR.C.Impermeabilização | é.pertencente.a | 2C.Parte4 | norma | "NBR 15.965" | parte | "Parte 4" | tema | "Produtos construtivos" | subtema | "Impermeabilização" | descrição | "Revestimento à prova de fogo" | categoria.revit | "-" | classe.ifc | "-" | null | null | null | null | null | null
168 | 2C.04.10.06 | NBR.C.Impermeabilização | é.pertencente.a | 2C.Parte4 | norma | "NBR 15.965" | parte | "Parte 4" | tema | "Produtos construtivos" | subtema | "Impermeabilização" | descrição | "Produto à prova de umidade" | categoria.revit | "-" | classe.ifc | "-" | null | null | null | null | null | null
169 | 2C.04.10.06.02 | NBR.C.Impermeabilização | é.pertencente.a | 2C.Parte4 | norma | "NBR 15.965" | parte | "Parte 4" | tema | "Produtos construtivos" | subtema | "Impermeabilização" | descrição | "Membrana impermeável" | categoria.revit | "-" | classe.ifc | "-" | null | null | null | null | null | null
170 | 2C.04.10.06.06 | NBR.C.Impermeabilização | é.pertencente.a | 2C.Parte4 | norma | "NBR 15.965" | parte | "Parte 4" | tema | "Produtos construtivos" | subtema | "Impermeabilização" | descrição | "Revestimento impermeável" | categoria.revit | "-" | classe.ifc | "-" | null | null | null | null | null | null
171 | 2C.04.10.10 | NBR.C.Impermeabilização | é.pertencente.a | 2C.Parte4 | norma | "NBR 15.965" | parte | "Parte 4" | tema | "Produtos construtivos" | subtema | "Impermeabilização" | descrição | "Impermeabilização" | categoria.revit | "-" | classe.ifc | "-" | null | null | null | null | null | null
172 | 2C.04.10.10.02 | NBR.C.Impermeabilização | é.pertencente.a | 2C.Parte4 | norma | "NBR 15.965" | parte | "Parte 4" | tema | "Produtos construtivos" | subtema | "Impermeabilização" | descrição | "Impermeabilização betuminosa" | categoria.revit | "-" | classe.ifc | "-" | null | null | null | null | null | null
173 | 2C.04.10.10.06 | NBR.C.Impermeabilização | é.pertencente.a | 2C.Parte4 | norma | "NBR 15.965" | parte | "Parte 4" | tema | "Produtos construtivos" | subtema | "Impermeabilização" | descrição | "Manta de impermeabilização" | categoria.revit | "-" | classe.ifc | "-" | null | null | null | null | null | null
174 | 2C.04.10.10.10 | NBR.C.Impermeabilização | é.pertencente.a | 2C.Parte4 | norma | "NBR 15.965" | parte | "Parte 4" | tema | "Produtos construtivos" | subtema | "Impermeabilização" | descrição | "Impermeabilizante de base cimentícia" | categoria.revit | "-" | classe.ifc | "-" | null | null | null | null | null | null
175 | 2C.04.10.14 | NBR.C.Isolamento | é.pertencente.a | 2C.Parte4 | norma | "NBR 15.965" | parte | "Parte 4" | tema | "Produtos construtivos" | subtema | "Isolamento" | descrição | "Isolamento térmico" | categoria.revit | "-" | classe.ifc | "-" | null | null | null | null | null | null
176 | 2C.04.10.14.02 | NBR.C.Isolamento | é.pertencente.a | 2C.Parte4 | norma | "NBR 15.965" | parte | "Parte 4" | tema | "Produtos construtivos" | subtema | "Isolamento" | descrição | "Isolante térmico em placa" | categoria.revit | "-" | classe.ifc | "-" | null | null | null | null | null | null
177 | 2C.04.10.14.06 | NBR.C.Isolamento | é.pertencente.a | 2C.Parte4 | norma | "NBR 15.965" | parte | "Parte 4" | tema | "Produtos construtivos" | subtema | "Isolamento" | descrição | "Manta de isolamento térmico" | categoria.revit | "-" | classe.ifc | "-" | null | null | null | null | null | null
178 | 2C.04.10.14.10 | NBR.C.Isolamento | é.pertencente.a | 2C.Parte4 | norma | "NBR 15.965" | parte | "Parte 4" | tema | "Produtos construtivos" | subtema | "Isolamento" | descrição | "Revestimento para isolamento térmico" | categoria.revit | "-" | classe.ifc | "-" | null | null | null | null | null | null
179 | 2C.04.10.14.14 | NBR.C.Isolamento | é.pertencente.a | 2C.Parte4 | norma | "NBR 15.965" | parte | "Parte 4" | tema | "Produtos construtivos" | subtema | "Isolamento" | descrição | "Isolante térmico de preenchimento solto" | categoria.revit | "-" | classe.ifc | "-" | null | null | null | null | null | null
180 | 2C.04.10.18 | NBR.C.Isolamento | é.pertencente.a | 2C.Parte4 | norma | "NBR 15.965" | parte | "Parte 4" | tema | "Produtos construtivos" | subtema | "Isolamento" | descrição | "Isolamento acústico" | categoria.revit | "-" | classe.ifc | "-" | null | null | null | null | null | null
181 | 2C.04.10.18.02 | NBR.C.Isolamento | é.pertencente.a | 2C.Parte4 | norma | "NBR 15.965" | parte | "Parte 4" | tema | "Produtos construtivos" | subtema | "Isolamento" | descrição | "Placa de isolamento acústico" | categoria.revit | "-" | classe.ifc | "-" | null | null | null | null | null | null
182 | 2C.04.10.18.06 | NBR.C.Isolamento | é.pertencente.a | 2C.Parte4 | norma | "NBR 15.965" | parte | "Parte 4" | tema | "Produtos construtivos" | subtema | "Isolamento" | descrição | "Manta de isolamento acústico" | categoria.revit | "-" | classe.ifc | "-" | null | null | null | null | null | null
183 | 2C.04.10.18.10 | NBR.C.Isolamento | é.pertencente.a | 2C.Parte4 | norma | "NBR 15.965" | parte | "Parte 4" | tema | "Produtos construtivos" | subtema | "Isolamento" | descrição | "Revestimento para isolamento acústico" | categoria.revit | "-" | classe.ifc | "-" | null | null | null | null | null | null
184 | 2C.04.14 | NBR.C.Manutenção | é.pertencente.a | 2C.Parte4 | norma | "NBR 15.965" | parte | "Parte 4" | tema | "Produtos construtivos" | subtema | "Manutenção" | descrição | "Produtos químicos para a manutenção de estruturas" | categoria.revit | "-" | classe.ifc | "-" | null | null | null | null | null | null
185 | 2C.04.14.02 | NBR.C.Manutenção | é.pertencente.a | 2C.Parte4 | norma | "NBR 15.965" | parte | "Parte 4" | tema | "Produtos construtivos" | subtema | "Manutenção" | descrição | "Produto de limpeza e manutenção" | categoria.revit | "-" | classe.ifc | "-" | null | null | null | null | null | null
186 | 2C.04.14.06 | NBR.C.Manutenção | é.pertencente.a | 2C.Parte4 | norma | "NBR 15.965" | parte | "Parte 4" | tema | "Produtos construtivos" | subtema | "Manutenção" | descrição | "Produto químico para construção" | categoria.revit | "-" | classe.ifc | "-" | null | null | null | null | null | null
187 | 2C.04.14.06.02 | NBR.C.Manutenção | é.pertencente.a | 2C.Parte4 | norma | "NBR 15.965" | parte | "Parte 4" | tema | "Produtos construtivos" | subtema | "Manutenção" | descrição | "Solventes" | categoria.revit | "-" | classe.ifc | "-" | null | null | null | null | null | null
188 | 2C.04.14.06.06 | NBR.C.Manutenção | é.pertencente.a | 2C.Parte4 | norma | "NBR 15.965" | parte | "Parte 4" | tema | "Produtos construtivos" | subtema | "Manutenção" | descrição | "Ácidos" | categoria.revit | "-" | classe.ifc | "-" | null | null | null | null | null | null
189 | 2C.04.14.06.10 | NBR.C.Manutenção | é.pertencente.a | 2C.Parte4 | norma | "NBR 15.965" | parte | "Parte 4" | tema | "Produtos construtivos" | subtema | "Manutenção" | descrição | "Álcalis" | categoria.revit | "-" | classe.ifc | "-" | null | null | null | null | null | null
190 | 2C.04.14.06.14 | NBR.C.Manutenção | é.pertencente.a | 2C.Parte4 | norma | "NBR 15.965" | parte | "Parte 4" | tema | "Produtos construtivos" | subtema | "Manutenção" | descrição | "Sais" | categoria.revit | "-" | classe.ifc | "-" | null | null | null | null | null | null
191 | 2C.04.14.06.18 | NBR.C.Manutenção | é.pertencente.a | 2C.Parte4 | norma | "NBR 15.965" | parte | "Parte 4" | tema | "Produtos construtivos" | subtema | "Manutenção" | descrição | "Cáusticos" | categoria.revit | "-" | classe.ifc | "-" | null | null | null | null | null | null
192 | 2C.04.18 | NBR.C.Produto.Fundação | é.pertencente.a | 2C.Parte4 | norma | "NBR 15.965" | parte | "Parte 4" | tema | "Produtos construtivos" | subtema | "Fundações" | descrição | "Produtos para a execução de fundações" | categoria.revit | "-" | classe.ifc | "-" | null | null | null | null | null | null
193 | 2C.04.18.02 | NBR.C.Produto.Fundação | é.pertencente.a | 2C.Parte4 | norma | "NBR 15.965" | parte | "Parte 4" | tema | "Produtos construtivos" | subtema | "Fundações" | descrição | "Estaca" | categoria.revit | "-" | classe.ifc | "-" | null | null | null | null | null | null
194 | 2C.04.18.02.02 | NBR.C.Produto.Fundação | é.pertencente.a | 2C.Parte4 | norma | "NBR 15.965" | parte | "Parte 4" | tema | "Produtos construtivos" | subtema | "Fundações" | descrição | "Estaca cravada" | categoria.revit | "-" | classe.ifc | "-" | null | null | null | null | null | null
195 | 2C.04.18.02.06 | NBR.C.Produto.Fundação | é.pertencente.a | 2C.Parte4 | norma | "NBR 15.965" | parte | "Parte 4" | tema | "Produtos construtivos" | subtema | "Fundações" | descrição | "Estaca escavada" | categoria.revit | "-" | classe.ifc | "-" | null | null | null | null | null | null
196 | 2C.04.18.06 | NBR.C.Produto.Fundação | é.pertencente.a | 2C.Parte4 | norma | "NBR 15.965" | parte | "Parte 4" | tema | "Produtos construtivos" | subtema | "Fundações" | descrição | "Tubulão" | categoria.revit | "-" | classe.ifc | "-" | null | null | null | null | null | null
197 | 2C.04.18.10 | NBR.C.Produto.Fundação | é.pertencente.a | 2C.Parte4 | norma | "NBR 15.965" | parte | "Parte 4" | tema | "Produtos construtivos" | subtema | "Formas" | descrição | "Fundação rasa" | categoria.revit | "-" | classe.ifc | "-" | null | null | null | null | null | null
198 | 2C.04.22 | NBR.C.Produto.de.Forma | é.pertencente.a | 2C.Parte4 | norma | "NBR 15.965" | parte | "Parte 4" | tema | "Produtos construtivos" | subtema | "Formas" | descrição | "Produtos para execução de estruturas de concreto" | categoria.revit | "-" | classe.ifc | "-" | null | null | null | null | null | null
199 | 2C.04.22.02 | NBR.C.Produto.de.Forma | é.pertencente.a | 2C.Parte4 | norma | "NBR 15.965" | parte | "Parte 4" | tema | "Produtos construtivos" | subtema | "Formas" | descrição | "Forma" | categoria.revit | "-" | classe.ifc | "-" | null | null | null | null | null | null
200 | 2C.04.22.02.02 | NBR.C.Produto.de.Forma | é.pertencente.a | 2C.Parte4 | norma | "NBR 15.965" | parte | "Parte 4" | tema | "Produtos construtivos" | subtema | "Formas" | descrição | "Forma de aço" | categoria.revit | "-" | classe.ifc | "-" | null | null | null | null | null | null
201 | 2C.04.22.02.06 | NBR.C.Produto.de.Forma | é.pertencente.a | 2C.Parte4 | norma | "NBR 15.965" | parte | "Parte 4" | tema | "Produtos construtivos" | subtema | "Formas" | descrição | "Forma de chapa compensada" | categoria.revit | "-" | classe.ifc | "-" | null | null | null | null | null | null
202 | 2C.04.22.02.10 | NBR.C.Produto.de.Forma | é.pertencente.a | 2C.Parte4 | norma | "NBR 15.965" | parte | "Parte 4" | tema | "Produtos construtivos" | subtema | "Formas" | descrição | "Forma de EPS" | categoria.revit | "-" | classe.ifc | "-" | null | null | null | null | null | null
203 | 2C.04.22.02.14 | NBR.C.Produto.de.Forma | é.pertencente.a | 2C.Parte4 | norma | "NBR 15.965" | parte | "Parte 4" | tema | "Produtos construtivos" | subtema | "Formas" | descrição | "Forma de madeira" | categoria.revit | "-" | classe.ifc | "-" | null | null | null | null | null | null
204 | 2C.04.22.02.18 | NBR.C.Produto.de.Forma | é.pertencente.a | 2C.Parte4 | norma | "NBR 15.965" | parte | "Parte 4" | tema | "Produtos construtivos" | subtema | "Formas" | descrição | "Forma de plástico" | categoria.revit | "-" | classe.ifc | "-" | null | null | null | null | null | null
205 | 2C.04.22.02.22 | NBR.C.Produto.de.Forma | é.pertencente.a | 2C.Parte4 | norma | "NBR 15.965" | parte | "Parte 4" | tema | "Produtos construtivos" | subtema | "Formas" | descrição | "Forma de alumínio" | categoria.revit | "-" | classe.ifc | "-" | null | null | null | null | null | null
206 | 2C.04.22.06 | NBR.C.Produto.de.Forma | é.pertencente.a | 2C.Parte4 | norma | "NBR 15.965" | parte | "Parte 4" | tema | "Produtos construtivos" | subtema | "Formas" | descrição | "Forma perdida" | categoria.revit | "-" | classe.ifc | "-" | null | null | null | null | null | null
207 | 2C.04.22.10 | NBR.C.Produto.de.Forma | é.pertencente.a | 2C.Parte4 | norma | "NBR 15.965" | parte | "Parte 4" | tema | "Produtos construtivos" | subtema | "Formas" | descrição | "Produtos para acabamento de concreto" | categoria.revit | "-" | classe.ifc | "-" | null | null | null | null | null | null
208 | 2C.04.22.10.02 | NBR.C.Produto.de.Forma | é.pertencente.a | 2C.Parte4 | norma | "NBR 15.965" | parte | "Parte 4" | tema | "Produtos construtivos" | subtema | "Formas" | descrição | "Formas para estampagem" | categoria.revit | "-" | classe.ifc | "-" | null | null | null | null | null | null
209 | 2C.04.26 | NBR.C.Produto.de.Armadura | é.pertencente.a | 2C.Parte4 | norma | "NBR 15.965" | parte | "Parte 4" | tema | "Produtos construtivos" | subtema | "Armadura" | descrição | "Produtos para a execução de armação estrutural" | categoria.revit | "-" | classe.ifc | "-" | null | null | null | null | null | null
210 | 2C.04.26.02 | NBR.C.Produto.de.Armadura | é.pertencente.a | 2C.Parte4 | norma | "NBR 15.965" | parte | "Parte 4" | tema | "Produtos construtivos" | subtema | "Armadura" | descrição | "Armadura de aço" | categoria.revit | "-" | classe.ifc | "-" | null | null | null | null | null | null
211 | 2C.04.26.02.02 | NBR.C.Produto.de.Armadura | é.pertencente.a | 2C.Parte4 | norma | "NBR 15.965" | parte | "Parte 4" | tema | "Produtos construtivos" | subtema | "Armadura" | descrição | "Aço CA-25 em barra" | categoria.revit | "-" | classe.ifc | "-" | null | null | null | null | null | null
212 | 2C.04.26.02.06 | NBR.C.Produto.de.Armadura | é.pertencente.a | 2C.Parte4 | norma | "NBR 15.965" | parte | "Parte 4" | tema | "Produtos construtivos" | subtema | "Armadura" | descrição | "Aço CA-50 em barra" | categoria.revit | "-" | classe.ifc | "-" | null | null | null | null | null | null
213 | 2C.04.26.02.10 | NBR.C.Produto.de.Armadura | é.pertencente.a | 2C.Parte4 | norma | "NBR 15.965" | parte | "Parte 4" | tema | "Produtos construtivos" | subtema | "Armadura" | descrição | "Aço CA-60 em barra" | categoria.revit | "-" | classe.ifc | "-" | null | null | null | null | null | null
214 | 2C.04.26.02.12 | NBR.C.Produto.de.Armadura | é.pertencente.a | 2C.Parte4 | norma | "NBR 15.965" | parte | "Parte 4" | tema | "Produtos construtivos" | subtema | "Armadura" | descrição | "Aço CA-60 em rolo" | categoria.revit | "-" | classe.ifc | "-" | null | null | null | null | null | null
215 | 2C.04.26.02.14 | NBR.C.Produto.de.Armadura | é.pertencente.a | 2C.Parte4 | norma | "NBR 15.965" | parte | "Parte 4" | tema | "Produtos construtivos" | subtema | "Armadura" | descrição | "Telas de aço soldadas" | categoria.revit | "-" | classe.ifc | "-" | null | null | null | null | null | null
216 | 2C.04.26.02.18 | NBR.C.Produto.de.Armadura | é.pertencente.a | 2C.Parte4 | norma | "NBR 15.965" | parte | "Parte 4" | tema | "Produtos construtivos" | subtema | "Armadura" | descrição | "Cordoalhas de aço" | categoria.revit | "-" | classe.ifc | "-" | null | null | null | null | null | null
217 | 2C.04.26.06 | NBR.C.Produto.de.Armadura | é.pertencente.a | 2C.Parte4 | norma | "NBR 15.965" | parte | "Parte 4" | tema | "Produtos construtivos" | subtema | "Armadura" | descrição | "Componente de reforço e protensão" | categoria.revit | "-" | classe.ifc | "-" | null | null | null | null | null | null
218 | 2C.04.26.06.02 | NBR.C.Produto.de.Armadura | é.pertencente.a | 2C.Parte4 | norma | "NBR 15.965" | parte | "Parte 4" | tema | "Produtos construtivos" | subtema | "Armadura" | descrição | "Componente de reforço" | categoria.revit | "-" | classe.ifc | "-" | null | null | null | null | null | null
219 | 2C.04.26.06.06 | NBR.C.Produto.de.Armadura | é.pertencente.a | 2C.Parte4 | norma | "NBR 15.965" | parte | "Parte 4" | tema | "Produtos construtivos" | subtema | "Armadura" | descrição | "Bainhas para cabos de protensão" | categoria.revit | "-" | classe.ifc | "-" | null | null | null | null | null | null
220 | 2C.04.26.06.10 | NBR.C.Produto.de.Armadura | é.pertencente.a | 2C.Parte4 | norma | "NBR 15.965" | parte | "Parte 4" | tema | "Produtos construtivos" | subtema | "Armadura" | descrição | "Ancoragens ativas" | categoria.revit | "-" | classe.ifc | "-" | null | null | null | null | null | null
221 | 2C.04.26.06.14 | NBR.C.Produto.de.Armadura | é.pertencente.a | 2C.Parte4 | norma | "NBR 15.965" | parte | "Parte 4" | tema | "Produtos construtivos" | subtema | "Armadura" | descrição | "Ancoragens passivas" | categoria.revit | "-" | classe.ifc | "-" | null | null | null | null | null | null
222 | 2C.04.26.10 | NBR.C.Produto.de.Metálica | é.pertencente.a | 2C.Parte4 | norma | "NBR 15.965" | parte | "Parte 4" | tema | "Produtos construtivos" | subtema | "Estrutura Metálica" | descrição | "Estrutura metálica" | categoria.revit | "-" | classe.ifc | "-" | null | null | null | null | null | null
223 | 2C.04.26.10.02 | NBR.C.Produto.de.Metálica | é.pertencente.a | 2C.Parte4 | norma | "NBR 15.965" | parte | "Parte 4" | tema | "Produtos construtivos" | subtema | "Estrutura Metálica" | descrição | "Estrutura de perfis de aço" | categoria.revit | "-" | classe.ifc | "-" | null | null | null | null | null | null
224 | 2C.04.26.10.06 | NBR.C.Produto.de.Metálica | é.pertencente.a | 2C.Parte4 | norma | "NBR 15.965" | parte | "Parte 4" | tema | "Produtos construtivos" | subtema | "Estrutura Metálica" | descrição | "Estrutura de perfis de alumínio" | categoria.revit | "-" | classe.ifc | "-" | null | null | null | null | null | null
225 | 2C.06 | NBR.C.Fachada | é.pertencente.a | 2C.Parte4 | norma | "NBR 15.965" | parte | "Parte 4" | tema | "Produtos construtivos" | subtema | "Fachada" | descrição | "Produtos para envoltória" | categoria.revit | "-" | classe.ifc | "-" | null | null | null | null | null | null
226 | 2C.06.02 | NBR.C.Fachada | é.pertencente.a | 2C.Parte4 | norma | "NBR 15.965" | parte | "Parte 4" | tema | "Produtos construtivos" | subtema | "Fachada" | descrição | "Produtos para a execução de fachadas" | categoria.revit | "-" | classe.ifc | "-" | null | null | null | null | null | null
227 | 2C.06.02.02 | NBR.C.Fachada | é.pertencente.a | 2C.Parte4 | norma | "NBR 15.965" | parte | "Parte 4" | tema | "Produtos construtivos" | subtema | "Fachada" | descrição | "Sistema de parede de vidro de correr" | categoria.revit | "-" | classe.ifc | "-" | null | null | null | null | null | null
228 | 2C.06.02.06 | NBR.C.Fachada | é.pertencente.a | 2C.Parte4 | norma | "NBR 15.965" | parte | "Parte 4" | tema | "Produtos construtivos" | subtema | "Fachada" | descrição | "Sistema de parede de vidro de abrir e fechar" | categoria.revit | "-" | classe.ifc | "-" | null | null | null | null | null | null
229 | 2C.06.02.10 | NBR.C.Fachada | é.pertencente.a | 2C.Parte4 | norma | "NBR 15.965" | parte | "Parte 4" | tema | "Produtos construtivos" | subtema | "Fachada" | descrição | "Vedação externa" | categoria.revit | "-" | classe.ifc | "-" | null | null | null | null | null | null
230 | 2C.06.02.14 | NBR.C.Fachada | é.pertencente.a | 2C.Parte4 | norma | "NBR 15.965" | parte | "Parte 4" | tema | "Produtos construtivos" | subtema | "Fachada" | descrição | "Fachada ventilada" | categoria.revit | "-" | classe.ifc | "-" | null | null | null | null | null | null
231 | 2C.06.02.18 | NBR.C.Fachada | é.pertencente.a | 2C.Parte4 | norma | "NBR 15.965" | parte | "Parte 4" | tema | "Produtos construtivos" | subtema | "Fachada" | descrição | "Fachada em concreto pré-fabricado" | categoria.revit | "-" | classe.ifc | "-" | null | null | null | null | null | null
232 | 2C.06.02.22 | NBR.C.Fachada | é.pertencente.a | 2C.Parte4 | norma | "NBR 15.965" | parte | "Parte 4" | tema | "Produtos construtivos" | subtema | "Fachada" | descrição | "Entrada em vidro" | categoria.revit | "-" | classe.ifc | "-" | null | null | null | null | null | null
233 | 2C.06.02.26 | NBR.C.Fachada | é.pertencente.a | 2C.Parte4 | norma | "NBR 15.965" | parte | "Parte 4" | tema | "Produtos construtivos" | subtema | "Fachada" | descrição | "Fachadas de lojas/comerciais" | categoria.revit | "-" | classe.ifc | "-" | null | null | null | null | null | null
234 | 2C.06.02.30 | NBR.C.Fachada | é.pertencente.a | 2C.Parte4 | norma | "NBR 15.965" | parte | "Parte 4" | tema | "Produtos construtivos" | subtema | "Coberturas" | descrição | "Pele de vidro" | categoria.revit | "-" | classe.ifc | "-" | null | null | null | null | null | null
235 | 2C.06.06 | NBR.C.Cobertura | é.pertencente.a | 2C.Parte4 | norma | "NBR 15.965" | parte | "Parte 4" | tema | "Produtos construtivos" | subtema | "Coberturas" | descrição | "Produtos para a execução de coberturas" | categoria.revit | "-" | classe.ifc | "-" | null | null | null | null | null | null
236 | 2C.06.06.02 | NBR.C.Cobertura | é.pertencente.a | 2C.Parte4 | norma | "NBR 15.965" | parte | "Parte 4" | tema | "Produtos construtivos" | subtema | "Coberturas" | descrição | "Subcoberturas" | categoria.revit | "-" | classe.ifc | "-" | null | null | null | null | null | null
237 | 2C.06.06.06 | NBR.C.Cobertura | é.pertencente.a | 2C.Parte4 | norma | "NBR 15.965" | parte | "Parte 4" | tema | "Produtos construtivos" | subtema | "Coberturas" | descrição | "Telhas" | categoria.revit | "-" | classe.ifc | "-" | null | null | null | null | null | null
238 | 2C.06.06.06.02 | NBR.C.Cobertura | é.pertencente.a | 2C.Parte4 | norma | "NBR 15.965" | parte | "Parte 4" | tema | "Produtos construtivos" | subtema | "Coberturas" | descrição | "Telha de barro" | categoria.revit | "-" | classe.ifc | "-" | null | null | null | null | null | null
239 | 2C.06.06.06.06 | NBR.C.Cobertura | é.pertencente.a | 2C.Parte4 | norma | "NBR 15.965" | parte | "Parte 4" | tema | "Produtos construtivos" | subtema | "Coberturas" | descrição | "Telha de concreto" | categoria.revit | "-" | classe.ifc | "-" | null | null | null | null | null | null
240 | 2C.06.06.06.10 | NBR.C.Cobertura | é.pertencente.a | 2C.Parte4 | norma | "NBR 15.965" | parte | "Parte 4" | tema | "Produtos construtivos" | subtema | "Coberturas" | descrição | "Telha de metal" | categoria.revit | "-" | classe.ifc | "-" | null | null | null | null | null | null
241 | 2C.06.06.06.14 | NBR.C.Cobertura | é.pertencente.a | 2C.Parte4 | norma | "NBR 15.965" | parte | "Parte 4" | tema | "Produtos construtivos" | subtema | "Coberturas" | descrição | "Telha de fibrocimento" | categoria.revit | "-" | classe.ifc | "-" | null | null | null | null | null | null
242 | 2C.06.06.06.18 | NBR.C.Cobertura | é.pertencente.a | 2C.Parte4 | norma | "NBR 15.965" | parte | "Parte 4" | tema | "Produtos construtivos" | subtema | "Coberturas" | descrição | "Telha de plástico" | categoria.revit | "-" | classe.ifc | "-" | null | null | null | null | null | null
243 | 2C.06.06.06.22 | NBR.C.Cobertura | é.pertencente.a | 2C.Parte4 | norma | "NBR 15.965" | parte | "Parte 4" | tema | "Produtos construtivos" | subtema | "Coberturas" | descrição | "Telha de cerâmica" | categoria.revit | "-" | classe.ifc | "-" | null | null | null | null | null | null
244 | 2C.06.06.06.26 | NBR.C.Cobertura | é.pertencente.a | 2C.Parte4 | norma | "NBR 15.965" | parte | "Parte 4" | tema | "Produtos construtivos" | subtema | "Coberturas" | descrição | "Telha de pedra natural" | categoria.revit | "-" | classe.ifc | "-" | null | null | null | null | null | null
245 | 2C.06.06.06.30 | NBR.C.Cobertura | é.pertencente.a | 2C.Parte4 | norma | "NBR 15.965" | parte | "Parte 4" | tema | "Produtos construtivos" | subtema | "Coberturas" | descrição | "Telha de madeira" | categoria.revit | "-" | classe.ifc | "-" | null | null | null | null | null | null
246 | 2C.06.06.06.34 | NBR.C.Cobertura | é.pertencente.a | 2C.Parte4 | norma | "NBR 15.965" | parte | "Parte 4" | tema | "Produtos construtivos" | subtema | "Coberturas" | descrição | "Telhas de asfalto com fibras e grânulos minerais" | categoria.revit | "-" | classe.ifc | "-" | null | null | null | null | null | null
247 | 2C.06.10 | NBR.C.Cobertura | é.pertencente.a | 2C.Parte4 | norma | "NBR 15.965" | parte | "Parte 4" | tema | "Produtos construtivos" | subtema | "Coberturas" | descrição | "Revestimentos para telhados" | categoria.revit | "-" | classe.ifc | "-" | null | null | null | null | null | null
248 | 2C.06.10.02 | NBR.C.Cobertura | é.pertencente.a | 2C.Parte4 | norma | "NBR 15.965" | parte | "Parte 4" | tema | "Produtos construtivos" | subtema | "Coberturas" | descrição | "Revestimento de acabamento/proteção do telhado" | categoria.revit | "-" | classe.ifc | "-" | null | null | null | null | null | null
249 | 2C.06.10.06 | NBR.C.Cobertura | é.pertencente.a | 2C.Parte4 | norma | "NBR 15.965" | parte | "Parte 4" | tema | "Produtos construtivos" | subtema | "Coberturas" | descrição | "Produto para renovação/proteção de telhas" | categoria.revit | "-" | classe.ifc | "-" | null | null | null | null | null | null
250 | 2C.06.14 | NBR.C.Cobertura | é.pertencente.a | 2C.Parte4 | norma | "NBR 15.965" | parte | "Parte 4" | tema | "Produtos construtivos" | subtema | "Coberturas" | descrição | "Equipamentos e acessórios para telhados" | categoria.revit | "-" | classe.ifc | "-" | null | null | null | null | null | null
251 | 2C.06.14.02 | NBR.C.Cobertura | é.pertencente.a | 2C.Parte4 | norma | "NBR 15.965" | parte | "Parte 4" | tema | "Produtos construtivos" | subtema | "Coberturas" | descrição | "Acabamento de borda e beirais de telhados" | categoria.revit | "-" | classe.ifc | "-" | null | null | null | null | null | null
252 | 2C.06.14.06 | NBR.C.Cobertura | é.pertencente.a | 2C.Parte4 | norma | "NBR 15.965" | parte | "Parte 4" | tema | "Produtos construtivos" | subtema | "Coberturas" | descrição | "Calhas e rufos para telhados" | categoria.revit | "-" | classe.ifc | "-" | null | null | null | null | null | null
253 | 2C.06.14.10 | NBR.C.Cobertura | é.pertencente.a | 2C.Parte4 | norma | "NBR 15.965" | parte | "Parte 4" | tema | "Produtos construtivos" | subtema | "Coberturas" | descrição | "Ventilação de cobertura" | categoria.revit | "-" | classe.ifc | "-" | null | null | null | null | null | null
254 | 2C.06.14.14 | NBR.C.Cobertura | é.pertencente.a | 2C.Parte4 | norma | "NBR 15.965" | parte | "Parte 4" | tema | "Produtos construtivos" | subtema | "Coberturas" | descrição | "Passarela para telhados" | categoria.revit | "-" | classe.ifc | "-" | null | null | null | null | null | null
255 | 2C.06.14.18 | NBR.C.Cobertura | é.pertencente.a | 2C.Parte4 | norma | "NBR 15.965" | parte | "Parte 4" | tema | "Produtos construtivos" | subtema | "Coberturas" | descrição | "Domo" | categoria.revit | "-" | classe.ifc | "-" | null | null | null | null | null | null
256 | 2C.06.14.22 | NBR.C.Cobertura | é.pertencente.a | 2C.Parte4 | norma | "NBR 15.965" | parte | "Parte 4" | tema | "Produtos construtivos" | subtema | "Coberturas" | descrição | "Torre em cobertura" | categoria.revit | "-" | classe.ifc | "-" | null | null | null | null | null | null
257 | 2C.06.14.26 | NBR.C.Cobertura | é.pertencente.a | 2C.Parte4 | norma | "NBR 15.965" | parte | "Parte 4" | tema | "Produtos construtivos" | subtema | "Coberturas" | descrição | "Claraboia" | categoria.revit | "-" | classe.ifc | "-" | null | null | null | null | null | null
258 | 2C.06.14.30 | NBR.C.Cobertura | é.pertencente.a | 2C.Parte4 | norma | "NBR 15.965" | parte | "Parte 4" | tema | "Produtos construtivos" | subtema | "Coberturas" | descrição | "Alçapão/abertura em telhados" | categoria.revit | "-" | classe.ifc | "-" | null | null | null | null | null | null
259 | 2C.06.14.34 | NBR.C.Cobertura | é.pertencente.a | 2C.Parte4 | norma | "NBR 15.965" | parte | "Parte 4" | tema | "Produtos construtivos" | subtema | "Divisórias" | descrição | "Dreno de telhado" | categoria.revit | "-" | classe.ifc | "-" | null | null | null | null | null | null
260 | 2C.08 | NBR.C.Divisória | é.pertencente.a | 2C.Parte4 | norma | "NBR 15.965" | parte | "Parte 4" | tema | "Produtos construtivos" | subtema | "Divisórias" | descrição | "Divisórias e paredes modulares" | categoria.revit | "-" | classe.ifc | "-" | null | null | null | null | null | null
261 | 2C.08.02 | NBR.C.Divisória | é.pertencente.a | 2C.Parte4 | norma | "NBR 15.965" | parte | "Parte 4" | tema | "Produtos construtivos" | subtema | "Divisórias" | descrição | "Divisórias fixas" | categoria.revit | "-" | classe.ifc | "-" | null | null | null | null | null | null
262 | 2C.08.02.02 | NBR.C.Divisória | é.pertencente.a | 2C.Parte4 | norma | "NBR 15.965" | parte | "Parte 4" | tema | "Produtos construtivos" | subtema | "Divisórias" | descrição | "Divisórias para sanitários e cubículos" | categoria.revit | "-" | classe.ifc | "-" | null | null | null | null | null | null
263 | 2C.08.02.06 | NBR.C.Divisória | é.pertencente.a | 2C.Parte4 | norma | "NBR 15.965" | parte | "Parte 4" | tema | "Produtos construtivos" | subtema | "Divisórias" | descrição | "Divisórias de banheiro e mictório" | categoria.revit | "-" | classe.ifc | "-" | null | null | null | null | null | null
264 | 2C.08.02.10 | NBR.C.Divisória | é.pertencente.a | 2C.Parte4 | norma | "NBR 15.965" | parte | "Parte 4" | tema | "Produtos construtivos" | subtema | "Divisórias" | descrição | "Divisórias para chuveiro" | categoria.revit | "-" | classe.ifc | "-" | null | null | null | null | null | null
265 | 2C.08.02.14 | NBR.C.Divisória | é.pertencente.a | 2C.Parte4 | norma | "NBR 15.965" | parte | "Parte 4" | tema | "Produtos construtivos" | subtema | "Divisórias" | descrição | "Cubículo" | categoria.revit | "-" | classe.ifc | "-" | null | null | null | null | null | null
266 | 2C.08.06 | NBR.C.Divisória | é.pertencente.a | 2C.Parte4 | norma | "NBR 15.965" | parte | "Parte 4" | tema | "Produtos construtivos" | subtema | "Divisórias" | descrição | "Divisórias móveis" | categoria.revit | "-" | classe.ifc | "-" | null | null | null | null | null | null
267 | 2C.08.06.02 | NBR.C.Divisória | é.pertencente.a | 2C.Parte4 | norma | "NBR 15.965" | parte | "Parte 4" | tema | "Produtos construtivos" | subtema | "Divisórias" | descrição | "Divisórias com deslize horizontal" | categoria.revit | "-" | classe.ifc | "-" | null | null | null | null | null | null
268 | 2C.08.06.06 | NBR.C.Divisória | é.pertencente.a | 2C.Parte4 | norma | "NBR 15.965" | parte | "Parte 4" | tema | "Produtos construtivos" | subtema | "Divisórias" | descrição | "Divisórias sanfonadas" | categoria.revit | "-" | classe.ifc | "-" | null | null | null | null | null | null
269 | 2C.08.06.10 | NBR.C.Divisória | é.pertencente.a | 2C.Parte4 | norma | "NBR 15.965" | parte | "Parte 4" | tema | "Produtos construtivos" | subtema | "Divisórias" | descrição | "Divisórias de enrolar" | categoria.revit | "-" | classe.ifc | "-" | null | null | null | null | null | null
270 | 2C.08.06.14 | NBR.C.Divisória | é.pertencente.a | 2C.Parte4 | norma | "NBR 15.965" | parte | "Parte 4" | tema | "Produtos construtivos" | subtema | "Paredes" | descrição | "Divisórias com deslize vertical" | categoria.revit | "-" | classe.ifc | "-" | null | null | null | null | null | null
271 | 2C.08.10 | NBR.C.Parede | é.pertencente.a | 2C.Parte4 | norma | "NBR 15.965" | parte | "Parte 4" | tema | "Produtos construtivos" | subtema | "Paredes" | descrição | "Paredes modulares" | categoria.revit | "-" | classe.ifc | "-" | null | null | null | null | null | null
272 | 2C.08.10.02 | NBR.C.Parede | é.pertencente.a | 2C.Parte4 | norma | "NBR 15.965" | parte | "Parte 4" | tema | "Produtos construtivos" | subtema | "Paredes" | descrição | "Parede modular metálica" | categoria.revit | "-" | classe.ifc | "-" | null | null | null | null | null | null
273 | 2C.08.10.06 | NBR.C.Parede | é.pertencente.a | 2C.Parte4 | norma | "NBR 15.965" | parte | "Parte 4" | tema | "Produtos construtivos" | subtema | "Paredes" | descrição | "Parede modular de plástico" | categoria.revit | "-" | classe.ifc | "-" | null | null | null | null | null | null
274 | 2C.08.10.10 | NBR.C.Parede | é.pertencente.a | 2C.Parte4 | norma | "NBR 15.965" | parte | "Parte 4" | tema | "Produtos construtivos" | subtema | "Paredes" | descrição | "Parede modular de madeira" | categoria.revit | "-" | classe.ifc | "-" | null | null | null | null | null | null
275 | 2C.08.10.14 | NBR.C.Parede | é.pertencente.a | 2C.Parte4 | norma | "NBR 15.965" | parte | "Parte 4" | tema | "Produtos construtivos" | subtema | "Paredes" | descrição | "Parede modular de gesso" | categoria.revit | "-" | classe.ifc | "-" | null | null | null | null | null | null
276 | 2C.08.10.18 | NBR.C.Parede | é.pertencente.a | 2C.Parte4 | norma | "NBR 15.965" | parte | "Parte 4" | tema | "Produtos construtivos" | subtema | "Paredes" | descrição | "Parede modular de fibrocimento" | categoria.revit | "-" | classe.ifc | "-" | null | null | null | null | null | null
277 | 2C.10 | NBR.C.Acabamento.Interno | é.pertencente.a | 2C.Parte4 | norma | "NBR 15.965" | parte | "Parte 4" | tema | "Produtos construtivos" | subtema | "Acabamento interior" | descrição | "Produtos para acabamentos internos" | categoria.revit | "-" | classe.ifc | "-" | null | null | null | null | null | null
278 | 2C.10.02 | NBR.C.Acabamento.Interno | é.pertencente.a | 2C.Parte4 | norma | "NBR 15.965" | parte | "Parte 4" | tema | "Produtos construtivos" | subtema | "Acabamento interior" | descrição | "Componentes multiuso em acabamentos" | categoria.revit | "-" | classe.ifc | "-" | null | null | null | null | null | null
279 | 2C.10.02.02 | NBR.C.Acabamento.Interno | é.pertencente.a | 2C.Parte4 | norma | "NBR 15.965" | parte | "Parte 4" | tema | "Produtos construtivos" | subtema | "Acabamento interior" | descrição | "Reboco" | categoria.revit | "-" | classe.ifc | "-" | null | null | null | null | null | null
280 | 2C.10.06 | NBR.C.Acabamento.Interno | é.pertencente.a | 2C.Parte4 | norma | "NBR 15.965" | parte | "Parte 4" | tema | "Produtos construtivos" | subtema | "Acabamento interior" | descrição | "Revestimento de parede" | categoria.revit | "-" | classe.ifc | "-" | null | null | null | null | null | null
281 | 2C.10.06.02 | NBR.C.Acabamento.Interno | é.pertencente.a | 2C.Parte4 | norma | "NBR 15.965" | parte | "Parte 4" | tema | "Produtos construtivos" | subtema | "Acabamento interior" | descrição | "Revestimento de ladrilho" | categoria.revit | "-" | classe.ifc | "-" | null | null | null | null | null | null
282 | 2C.10.06.06 | NBR.C.Acabamento.Interno | é.pertencente.a | 2C.Parte4 | norma | "NBR 15.965" | parte | "Parte 4" | tema | "Produtos construtivos" | subtema | "Acabamento interior" | descrição | "Painel de revestimento para parede" | categoria.revit | "-" | classe.ifc | "-" | null | null | null | null | null | null
283 | 2C.10.06.10 | NBR.C.Acabamento.Interno | é.pertencente.a | 2C.Parte4 | norma | "NBR 15.965" | parte | "Parte 4" | tema | "Produtos construtivos" | subtema | "Acabamento interior" | descrição | "Placa de revestimento de parede" | categoria.revit | "-" | classe.ifc | "-" | null | null | null | null | null | null
284 | 2C.10.06.14 | NBR.C.Acabamento.Interno | é.pertencente.a | 2C.Parte4 | norma | "NBR 15.965" | parte | "Parte 4" | tema | "Produtos construtivos" | subtema | "Acabamento interior" | descrição | "Lambri" | categoria.revit | "-" | classe.ifc | "-" | null | null | null | null | null | null
285 | 2C.10.06.18 | NBR.C.Acabamento.Interno | é.pertencente.a | 2C.Parte4 | norma | "NBR 15.965" | parte | "Parte 4" | tema | "Produtos construtivos" | subtema | "Acabamento interior" | descrição | "Massas texturizadas" | categoria.revit | "-" | classe.ifc | "-" | null | null | null | null | null | null
286 | 2C.10.06.22 | NBR.C.Acabamento.Interno | é.pertencente.a | 2C.Parte4 | norma | "NBR 15.965" | parte | "Parte 4" | tema | "Produtos construtivos" | subtema | "Acabamento interior" | descrição | "Acabamento acústico de parede" | categoria.revit | "-" | classe.ifc | "-" | null | null | null | null | null | null
287 | 2C.10.06.26 | NBR.C.Acabamento.Interno | é.pertencente.a | 2C.Parte4 | norma | "NBR 15.965" | parte | "Parte 4" | tema | "Produtos construtivos" | subtema | "Acabamento interior" | descrição | "Produto para restauração de acabamento de parede" | categoria.revit | "-" | classe.ifc | "-" | null | null | null | null | null | null
288 | 2C.10.06.30 | NBR.C.Acabamento.Interno | é.pertencente.a | 2C.Parte4 | norma | "NBR 15.965" | parte | "Parte 4" | tema | "Produtos construtivos" | subtema | "Acabamento interior" | descrição | "Produto de proteção e segurança para parede" | categoria.revit | "-" | classe.ifc | "-" | null | null | null | null | null | null
289 | 2C.10.10 | NBR.C.Acabamento.Piso | é.pertencente.a | 2C.Parte4 | norma | "NBR 15.965" | parte | "Parte 4" | tema | "Produtos construtivos" | subtema | "Acabamento interior" | descrição | "Revestimento de piso" | categoria.revit | "-" | classe.ifc | "-" | null | null | null | null | null | null
290 | 2C.10.10.02 | NBR.C.Acabamento.Piso | é.pertencente.a | 2C.Parte4 | norma | "NBR 15.965" | parte | "Parte 4" | tema | "Produtos construtivos" | subtema | "Pisos" | descrição | "Revestimento de piso - ladrilho e soleira" | categoria.revit | "-" | classe.ifc | "-" | null | null | null | null | null | null
291 | 2C.10.10.02.02 | NBR.C.Acabamento.Piso | é.pertencente.a | 2C.Parte4 | norma | "NBR 15.965" | parte | "Parte 4" | tema | "Produtos construtivos" | subtema | "Pisos" | descrição | "Piso de madeira" | categoria.revit | "-" | classe.ifc | "-" | null | null | null | null | null | null
292 | 2C.10.10.02.06 | NBR.C.Acabamento.Piso | é.pertencente.a | 2C.Parte4 | norma | "NBR 15.965" | parte | "Parte 4" | tema | "Produtos construtivos" | subtema | "Pisos" | descrição | "Piso cerâmico" | categoria.revit | "-" | classe.ifc | "-" | null | null | null | null | null | null
293 | 2C.10.10.02.10 | NBR.C.Acabamento.Piso | é.pertencente.a | 2C.Parte4 | norma | "NBR 15.965" | parte | "Parte 4" | tema | "Produtos construtivos" | subtema | "Pisos" | descrição | "Piso de granilite" | categoria.revit | "-" | classe.ifc | "-" | null | null | null | null | null | null
294 | 2C.10.10.02.14 | NBR.C.Acabamento.Piso | é.pertencente.a | 2C.Parte4 | norma | "NBR 15.965" | parte | "Parte 4" | tema | "Produtos construtivos" | subtema | "Pisos" | descrição | "Piso de alvenaria" | categoria.revit | "-" | classe.ifc | "-" | null | null | null | null | null | null
295 | 2C.10.10.02.18 | NBR.C.Acabamento.Piso | é.pertencente.a | 2C.Parte4 | norma | "NBR 15.965" | parte | "Parte 4" | tema | "Produtos construtivos" | subtema | "Pisos" | descrição | "Piso de metal" | categoria.revit | "-" | classe.ifc | "-" | null | null | null | null | null | null
296 | 2C.10.10.06 | NBR.C.Acabamento.Piso | é.pertencente.a | 2C.Parte4 | norma | "NBR 15.965" | parte | "Parte 4" | tema | "Produtos construtivos" | subtema | "Pisos" | descrição | "Piso flexível" | categoria.revit | "-" | classe.ifc | "-" | null | null | null | null | null | null
297 | 2C.10.10.06.02 | NBR.C.Acabamento.Piso | é.pertencente.a | 2C.Parte4 | norma | "NBR 15.965" | parte | "Parte 4" | tema | "Produtos construtivos" | subtema | "Pisos" | descrição | "Piso de plástico" | categoria.revit | "-" | classe.ifc | "-" | null | null | null | null | null | null
298 | 2C.10.10.06.06 | NBR.C.Acabamento.Piso | é.pertencente.a | 2C.Parte4 | norma | "NBR 15.965" | parte | "Parte 4" | tema | "Produtos construtivos" | subtema | "Pisos" | descrição | "Piso de borracha" | categoria.revit | "-" | classe.ifc | "-" | null | null | null | null | null | null
299 | 2C.10.10.06.10 | NBR.C.Acabamento.Piso | é.pertencente.a | 2C.Parte4 | norma | "NBR 15.965" | parte | "Parte 4" | tema | "Produtos construtivos" | subtema | "Pisos" | descrição | "Piso de linóleo" | categoria.revit | "-" | classe.ifc | "-" | null | null | null | null | null | null
300 | 2C.10.10.06.14 | NBR.C.Acabamento.Piso | é.pertencente.a | 2C.Parte4 | norma | "NBR 15.965" | parte | "Parte 4" | tema | "Produtos construtivos" | subtema | "Pisos" | descrição | "Piso vinílico" | categoria.revit | "-" | classe.ifc | "-" | null | null | null | null | null | null
301 | 2C.10.10.10 | NBR.C.Acabamento.Piso | é.pertencente.a | 2C.Parte4 | norma | "NBR 15.965" | parte | "Parte 4" | tema | "Produtos construtivos" | subtema | "Pisos" | descrição | "Carpete" | categoria.revit | "-" | classe.ifc | "-" | null | null | null | null | null | null
302 | 2C.10.10.10.02 | NBR.C.Acabamento.Piso | é.pertencente.a | 2C.Parte4 | norma | "NBR 15.965" | parte | "Parte 4" | tema | "Produtos construtivos" | subtema | "Pisos" | descrição | "Carpete em placa" | categoria.revit | "-" | classe.ifc | "-" | null | null | null | null | null | null
303 | 2C.10.10.10.06 | NBR.C.Acabamento.Piso | é.pertencente.a | 2C.Parte4 | norma | "NBR 15.965" | parte | "Parte 4" | tema | "Produtos construtivos" | subtema | "Pisos" | descrição | "Carpete em manta" | categoria.revit | "-" | classe.ifc | "-" | null | null | null | null | null | null
304 | 2C.10.10.14 | NBR.C.Acabamento.Piso | é.pertencente.a | 2C.Parte4 | norma | "NBR 15.965" | parte | "Parte 4" | tema | "Produtos construtivos" | subtema | "Pisos" | descrição | "Sistema de piso pré-fabricado" | categoria.revit | "-" | classe.ifc | "-" | null | null | null | null | null | null
305 | 2C.10.10.14.02 | NBR.C.Acabamento.Piso | é.pertencente.a | 2C.Parte4 | norma | "NBR 15.965" | parte | "Parte 4" | tema | "Produtos construtivos" | subtema | "Pisos" | descrição | "Piso flutuante" | categoria.revit | "-" | classe.ifc | "-" | null | null | null | null | null | null
306 | 2C.10.10.14.06 | NBR.C.Acabamento.Piso | é.pertencente.a | 2C.Parte4 | norma | "NBR 15.965" | parte | "Parte 4" | tema | "Produtos construtivos" | subtema | "Forros" | descrição | "Piso de ginástica ou dança" | categoria.revit | "-" | classe.ifc | "-" | null | null | null | null | null | null
307 | 2C.10.14 | NBR.C.Acabamento.Forro | é.pertencente.a | 2C.Parte4 | norma | "NBR 15.965" | parte | "Parte 4" | tema | "Produtos construtivos" | subtema | "Forros" | descrição | "Forro e revestimento de teto" | categoria.revit | "-" | classe.ifc | "-" | null | null | null | null | null | null
308 | 2C.10.14.02 | NBR.C.Acabamento.Forro | é.pertencente.a | 2C.Parte4 | norma | "NBR 15.965" | parte | "Parte 4" | tema | "Produtos construtivos" | subtema | "Forros" | descrição | "Forro e acabamento de teto" | categoria.revit | "-" | classe.ifc | "-" | null | null | null | null | null | null
309 | 2C.10.14.02.02 | NBR.C.Acabamento.Forro | é.pertencente.a | 2C.Parte4 | norma | "NBR 15.965" | parte | "Parte 4" | tema | "Produtos construtivos" | subtema | "Forros" | descrição | "Forro metálico" | categoria.revit | "-" | classe.ifc | "-" | null | null | null | null | null | null
310 | 2C.10.14.02.06 | NBR.C.Acabamento.Forro | é.pertencente.a | 2C.Parte4 | norma | "NBR 15.965" | parte | "Parte 4" | tema | "Produtos construtivos" | subtema | "Forros" | descrição | "Forro de plástico" | categoria.revit | "-" | classe.ifc | "-" | null | null | null | null | null | null
311 | 2C.10.14.02.10 | NBR.C.Acabamento.Forro | é.pertencente.a | 2C.Parte4 | norma | "NBR 15.965" | parte | "Parte 4" | tema | "Produtos construtivos" | subtema | "Forros" | descrição | "Forro de madeira" | categoria.revit | "-" | classe.ifc | "-" | null | null | null | null | null | null
312 | 2C.10.14.02.14 | NBR.C.Acabamento.Forro | é.pertencente.a | 2C.Parte4 | norma | "NBR 15.965" | parte | "Parte 4" | tema | "Produtos construtivos" | subtema | "Forros" | descrição | "Forro de gesso" | categoria.revit | "-" | classe.ifc | "-" | null | null | null | null | null | null
313 | 2C.10.14.02.18 | NBR.C.Acabamento.Forro | é.pertencente.a | 2C.Parte4 | norma | "NBR 15.965" | parte | "Parte 4" | tema | "Produtos construtivos" | subtema | "Forros" | descrição | "Forro texturizado" | categoria.revit | "-" | classe.ifc | "-" | null | null | null | null | null | null
314 | 2C.10.14.06 | NBR.C.Acabamento.Forro | é.pertencente.a | 2C.Parte4 | norma | "NBR 15.965" | parte | "Parte 4" | tema | "Produtos construtivos" | subtema | "Pintura" | descrição | "Produto para restauração de forro" | categoria.revit | "-" | classe.ifc | "-" | null | null | null | null | null | null
315 | 2C.10.18 | NBR.C.Pintura | é.pertencente.a | 2C.Parte4 | norma | "NBR 15.965" | parte | "Parte 4" | tema | "Produtos construtivos" | subtema | "Pintura" | descrição | "Produtos para pintura" | categoria.revit | "-" | classe.ifc | "-" | null | null | null | null | null | null
316 | 2C.10.18.02 | NBR.C.Pintura | é.pertencente.a | 2C.Parte4 | norma | "NBR 15.965" | parte | "Parte 4" | tema | "Produtos construtivos" | subtema | "Pintura" | descrição | "Tinta acrílica emulsionada em água" | categoria.revit | "-" | classe.ifc | "-" | null | null | null | null | null | null
317 | 2C.10.18.02.02 | NBR.C.Pintura | é.pertencente.a | 2C.Parte4 | norma | "NBR 15.965" | parte | "Parte 4" | tema | "Produtos construtivos" | subtema | "Pintura" | descrição | "Tinta e verniz de uso diverso" | categoria.revit | "-" | classe.ifc | "-" | null | null | null | null | null | null
318 | 2C.10.18.02.06 | NBR.C.Pintura | é.pertencente.a | 2C.Parte4 | norma | "NBR 15.965" | parte | "Parte 4" | tema | "Produtos construtivos" | subtema | "Pintura" | descrição | "Tinta texturizada" | categoria.revit | "-" | classe.ifc | "-" | null | null | null | null | null | null
319 | 2C.10.18.06 | NBR.C.Pintura | é.pertencente.a | 2C.Parte4 | norma | "NBR 15.965" | parte | "Parte 4" | tema | "Produtos construtivos" | subtema | "Pintura" | descrição | "Tinta para aplicações particulares" | categoria.revit | "-" | classe.ifc | "-" | null | null | null | null | null | null
320 | 2C.10.18.06.02 | NBR.C.Pintura | é.pertencente.a | 2C.Parte4 | norma | "NBR 15.965" | parte | "Parte 4" | tema | "Produtos construtivos" | subtema | "Pintura" | descrição | "Tinta para prevenção de corrosão" | categoria.revit | "-" | classe.ifc | "-" | null | null | null | null | null | null
321 | 2C.10.18.06.06 | NBR.C.Pintura | é.pertencente.a | 2C.Parte4 | norma | "NBR 15.965" | parte | "Parte 4" | tema | "Produtos construtivos" | subtema | "Pintura" | descrição | "Tinta solar reflexiva" | categoria.revit | "-" | classe.ifc | "-" | null | null | null | null | null | null
322 | 2C.10.18.06.10 | NBR.C.Pintura | é.pertencente.a | 2C.Parte4 | norma | "NBR 15.965" | parte | "Parte 4" | tema | "Produtos construtivos" | subtema | "Pintura" | descrição | "Tinta fluorescente" | categoria.revit | "-" | classe.ifc | "-" | null | null | null | null | null | null
323 | 2C.10.18.06.14 | NBR.C.Pintura | é.pertencente.a | 2C.Parte4 | norma | "NBR 15.965" | parte | "Parte 4" | tema | "Produtos construtivos" | subtema | "Pintura" | descrição | "Tinta de sinalização viária" | categoria.revit | "-" | classe.ifc | "-" | null | null | null | null | null | null
324 | 2C.10.18.06.18 | NBR.C.Pintura | é.pertencente.a | 2C.Parte4 | norma | "NBR 15.965" | parte | "Parte 4" | tema | "Produtos construtivos" | subtema | "Pintura" | descrição | "Tinta de piscina" | categoria.revit | "-" | classe.ifc | "-" | null | null | null | null | null | null
325 | 2C.10.18.06.22 | NBR.C.Pintura | é.pertencente.a | 2C.Parte4 | norma | "NBR 15.965" | parte | "Parte 4" | tema | "Produtos construtivos" | subtema | "Pintura" | descrição | "Tinta para concreto e alvenaria" | categoria.revit | "-" | classe.ifc | "-" | null | null | null | null | null | null
326 | 2C.10.18.06.26 | NBR.C.Pintura | é.pertencente.a | 2C.Parte4 | norma | "NBR 15.965" | parte | "Parte 4" | tema | "Produtos construtivos" | subtema | "Pintura" | descrição | "Tinta resistente a mofo/bolor" | categoria.revit | "-" | classe.ifc | "-" | null | null | null | null | null | null
327 | 2C.10.18.06.30 | NBR.C.Pintura | é.pertencente.a | 2C.Parte4 | norma | "NBR 15.965" | parte | "Parte 4" | tema | "Produtos construtivos" | subtema | "Pintura" | descrição | "Tinta em material termoplástico" | categoria.revit | "-" | classe.ifc | "-" | null | null | null | null | null | null
328 | 2C.10.18.06.34 | NBR.C.Pintura | é.pertencente.a | 2C.Parte4 | norma | "NBR 15.965" | parte | "Parte 4" | tema | "Produtos construtivos" | subtema | "Pintura" | descrição | "Tinta plástica a frio" | categoria.revit | "-" | classe.ifc | "-" | null | null | null | null | null | null
329 | 2C.10.18.06.38 | NBR.C.Pintura | é.pertencente.a | 2C.Parte4 | norma | "NBR 15.965" | parte | "Parte 4" | tema | "Produtos construtivos" | subtema | "Pintura" | descrição | "Tinta para pintura em alto-relevo" | categoria.revit | "-" | classe.ifc | "-" | null | null | null | null | null | null
330 | 2C.10.18.06.42 | NBR.C.Pintura | é.pertencente.a | 2C.Parte4 | norma | "NBR 15.965" | parte | "Parte 4" | tema | "Produtos construtivos" | subtema | "Pintura" | descrição | "Tinta laminada elasto plástica" | categoria.revit | "-" | classe.ifc | "-" | null | null | null | null | null | null
331 | 2C.12 | NBR.C.Produto.de.Porta | é.pertencente.a | 2C.Parte4 | norma | "NBR 15.965" | parte | "Parte 4" | tema | "Produtos construtivos" | subtema | "Portas" | descrição | "Produtos para aberturas - portas e janelas" | categoria.revit | "-" | classe.ifc | "-" | null | null | null | null | null | null
332 | 2C.12.02 | NBR.C.Produto.de.Porta | é.pertencente.a | 2C.Parte4 | norma | "NBR 15.965" | parte | "Parte 4" | tema | "Produtos construtivos" | subtema | "Portas" | descrição | "Portas" | categoria.revit | "-" | classe.ifc | "-" | null | null | null | null | null | null
333 | 2C.12.02.02 | NBR.C.Produto.de.Porta | é.pertencente.a | 2C.Parte4 | norma | "NBR 15.965" | parte | "Parte 4" | tema | "Produtos construtivos" | subtema | "Portas" | descrição | "Componentes de portas" | categoria.revit | "-" | classe.ifc | "-" | null | null | null | null | null | null
334 | 2C.12.02.02.02 | NBR.C.Produto.de.Porta | é.pertencente.a | 2C.Parte4 | norma | "NBR 15.965" | parte | "Parte 4" | tema | "Produtos construtivos" | subtema | "Portas" | descrição | "Requadro da porta" | categoria.revit | "-" | classe.ifc | "-" | null | null | null | null | null | null
335 | 2C.12.02.02.06 | NBR.C.Produto.de.Porta | é.pertencente.a | 2C.Parte4 | norma | "NBR 15.965" | parte | "Parte 4" | tema | "Produtos construtivos" | subtema | "Portas" | descrição | "Porta e requadro pré-montados" | categoria.revit | "-" | classe.ifc | "-" | null | null | null | null | null | null
336 | 2C.12.02.02.10 | NBR.C.Produto.de.Porta | é.pertencente.a | 2C.Parte4 | norma | "NBR 15.965" | parte | "Parte 4" | tema | "Produtos construtivos" | subtema | "Portas" | descrição | "Bandeira da porta" | categoria.revit | "-" | classe.ifc | "-" | null | null | null | null | null | null
337 | 2C.12.02.02.14 | NBR.C.Produto.de.Porta | é.pertencente.a | 2C.Parte4 | norma | "NBR 15.965" | parte | "Parte 4" | tema | "Produtos construtivos" | subtema | "Portas" | descrição | "Seção da porta" | categoria.revit | "-" | classe.ifc | "-" | null | null | null | null | null | null
338 | 2C.12.02.02.18 | NBR.C.Produto.de.Porta | é.pertencente.a | 2C.Parte4 | norma | "NBR 15.965" | parte | "Parte 4" | tema | "Produtos construtivos" | subtema | "Portas" | descrição | "Forro e placa de porta" | categoria.revit | "-" | classe.ifc | "-" | null | null | null | null | null | null
339 | 2C.12.02.02.22 | NBR.C.Produto.de.Porta | é.pertencente.a | 2C.Parte4 | norma | "NBR 15.965" | parte | "Parte 4" | tema | "Produtos construtivos" | subtema | "Portas" | descrição | "Conjunto de renovação da porta" | categoria.revit | "-" | classe.ifc | "-" | null | null | null | null | null | null
340 | 2C.12.02.02.26 | NBR.C.Produto.de.Porta | é.pertencente.a | 2C.Parte4 | norma | "NBR 15.965" | parte | "Parte 4" | tema | "Produtos construtivos" | subtema | "Portas" | descrição | "Vidro lateral da porta" | categoria.revit | "-" | classe.ifc | "-" | null | null | null | null | null | null
341 | 2C.12.02.02.30 | NBR.C.Produto.de.Porta | é.pertencente.a | 2C.Parte4 | norma | "NBR 15.965" | parte | "Parte 4" | tema | "Produtos construtivos" | subtema | "Portas" | descrição | "Acessório da porta" | categoria.revit | "-" | classe.ifc | "-" | null | null | null | null | null | null
342 | 2C.12.02.06 | NBR.C.Produto.de.Porta | é.pertencente.a | 2C.Parte4 | norma | "NBR 15.965" | parte | "Parte 4" | tema | "Produtos construtivos" | subtema | "Portas" | descrição | "Porta metálica" | categoria.revit | "-" | classe.ifc | "-" | null | null | null | null | null | null
343 | 2C.12.02.06.02 | NBR.C.Produto.de.Porta | é.pertencente.a | 2C.Parte4 | norma | "NBR 15.965" | parte | "Parte 4" | tema | "Produtos construtivos" | subtema | "Portas" | descrição | "“Porta oca metálica" | categoria.revit | "-" | classe.ifc | "-" | null | null | null | null | null | null
344 | 2C.12.02.06.06 | NBR.C.Produto.de.Porta | é.pertencente.a | 2C.Parte4 | norma | "NBR 15.965" | parte | "Parte 4" | tema | "Produtos construtivos" | subtema | "Portas" | descrição | "Porta de alumínio" | categoria.revit | "-" | classe.ifc | "-" | null | null | null | null | null | null
345 | 2C.12.02.06.10 | NBR.C.Produto.de.Porta | é.pertencente.a | 2C.Parte4 | norma | "NBR 15.965" | parte | "Parte 4" | tema | "Produtos construtivos" | subtema | "Portas" | descrição | "Porta de aço" | categoria.revit | "-" | classe.ifc | "-" | null | null | null | null | null | null
346 | 2C.12.02.06.14 | NBR.C.Produto.de.Porta | é.pertencente.a | 2C.Parte4 | norma | "NBR 15.965" | parte | "Parte 4" | tema | "Produtos construtivos" | subtema | "Portas" | descrição | "Porta de bronze" | categoria.revit | "-" | classe.ifc | "-" | null | null | null | null | null | null
347 | 2C.12.02.06.18 | NBR.C.Produto.de.Porta | é.pertencente.a | 2C.Parte4 | norma | "NBR 15.965" | parte | "Parte 4" | tema | "Produtos construtivos" | subtema | "Portas" | descrição | "Porta deslizante de metal" | categoria.revit | "-" | classe.ifc | "-" | null | null | null | null | null | null
348 | 2C.12.02.06.22 | NBR.C.Produto.de.Porta | é.pertencente.a | 2C.Parte4 | norma | "NBR 15.965" | parte | "Parte 4" | tema | "Produtos construtivos" | subtema | "Portas" | descrição | "Porta dobrável de metal" | categoria.revit | "-" | classe.ifc | "-" | null | null | null | null | null | null
349 | 2C.12.02.06.26 | NBR.C.Produto.de.Porta | é.pertencente.a | 2C.Parte4 | norma | "NBR 15.965" | parte | "Parte 4" | tema | "Produtos construtivos" | subtema | "Portas" | descrição | "Porta giratória metálica" | categoria.revit | "-" | classe.ifc | "-" | null | null | null | null | null | null
350 | 2C.12.02.06.30 | NBR.C.Produto.de.Porta | é.pertencente.a | 2C.Parte4 | norma | "NBR 15.965" | parte | "Parte 4" | tema | "Produtos construtivos" | subtema | "Portas" | descrição | "Porta metálica basculante" | categoria.revit | "-" | classe.ifc | "-" | null | null | null | null | null | null
351 | 2C.12.02.10 | NBR.C.Produto.de.Porta | é.pertencente.a | 2C.Parte4 | norma | "NBR 15.965" | parte | "Parte 4" | tema | "Produtos construtivos" | subtema | "Portas" | descrição | "Porta de madeira" | categoria.revit | "-" | classe.ifc | "-" | null | null | null | null | null | null
352 | 2C.12.02.10.02 | NBR.C.Produto.de.Porta | é.pertencente.a | 2C.Parte4 | norma | "NBR 15.965" | parte | "Parte 4" | tema | "Produtos construtivos" | subtema | "Portas" | descrição | "Porta esculpida de madeira" | categoria.revit | "-" | classe.ifc | "-" | null | null | null | null | null | null
353 | 2C.12.02.10.06 | NBR.C.Produto.de.Porta | é.pertencente.a | 2C.Parte4 | norma | "NBR 15.965" | parte | "Parte 4" | tema | "Produtos construtivos" | subtema | "Portas" | descrição | "Porta de madeira folheada" | categoria.revit | "-" | classe.ifc | "-" | null | null | null | null | null | null
354 | 2C.12.02.10.10 | NBR.C.Produto.de.Porta | é.pertencente.a | 2C.Parte4 | norma | "NBR 15.965" | parte | "Parte 4" | tema | "Produtos construtivos" | subtema | "Portas" | descrição | "Porta de madeira semiacabada" | categoria.revit | "-" | classe.ifc | "-" | null | null | null | null | null | null
355 | 2C.12.02.10.14 | NBR.C.Produto.de.Porta | é.pertencente.a | 2C.Parte4 | norma | "NBR 15.965" | parte | "Parte 4" | tema | "Produtos construtivos" | subtema | "Portas" | descrição | "Degrau e trilho da porta de madeira" | categoria.revit | "-" | classe.ifc | "-" | null | null | null | null | null | null
356 | 2C.12.02.10.18 | NBR.C.Produto.de.Porta | é.pertencente.a | 2C.Parte4 | norma | "NBR 15.965" | parte | "Parte 4" | tema | "Produtos construtivos" | subtema | "Portas" | descrição | "Porta de tela de madeira" | categoria.revit | "-" | classe.ifc | "-" | null | null | null | null | null | null
357 | 2C.12.02.10.22 | NBR.C.Produto.de.Porta | é.pertencente.a | 2C.Parte4 | norma | "NBR 15.965" | parte | "Parte 4" | tema | "Produtos construtivos" | subtema | "Portas" | descrição | "Porta de correr de madeira" | categoria.revit | "-" | classe.ifc | "-" | null | null | null | null | null | null
358 | 2C.12.02.10.26 | NBR.C.Produto.de.Porta | é.pertencente.a | 2C.Parte4 | norma | "NBR 15.965" | parte | "Parte 4" | tema | "Produtos construtivos" | subtema | "Portas" | descrição | "Porta de abrir de madeira" | categoria.revit | "-" | classe.ifc | "-" | null | null | null | null | null | null
359 | 2C.12.02.10.30 | NBR.C.Produto.de.Porta | é.pertencente.a | 2C.Parte4 | norma | "NBR 15.965" | parte | "Parte 4" | tema | "Produtos construtivos" | subtema | "Portas" | descrição | "Porta giratória de madeira" | categoria.revit | "-" | classe.ifc | "-" | null | null | null | null | null | null
360 | 2C.12.02.10.34 | NBR.C.Produto.de.Porta | é.pertencente.a | 2C.Parte4 | norma | "NBR 15.965" | parte | "Parte 4" | tema | "Produtos construtivos" | subtema | "Portas" | descrição | "Porta basculante de madeira" | categoria.revit | "-" | classe.ifc | "-" | null | null | null | null | null | null
361 | 2C.12.02.14 | NBR.C.Produto.de.Porta | é.pertencente.a | 2C.Parte4 | norma | "NBR 15.965" | parte | "Parte 4" | tema | "Produtos construtivos" | subtema | "Portas" | descrição | "Porta de plástico polímeros" | categoria.revit | "-" | classe.ifc | "-" | null | null | null | null | null | null
362 | 2C.12.02.14.02 | NBR.C.Produto.de.Porta | é.pertencente.a | 2C.Parte4 | norma | "NBR 15.965" | parte | "Parte 4" | tema | "Produtos construtivos" | subtema | "Portas" | descrição | "Porta de plástico laminado" | categoria.revit | "-" | classe.ifc | "-" | null | null | null | null | null | null
363 | 2C.12.02.14.06 | NBR.C.Produto.de.Porta | é.pertencente.a | 2C.Parte4 | norma | "NBR 15.965" | parte | "Parte 4" | tema | "Produtos construtivos" | subtema | "Portas" | descrição | "Porta de plástico sólido" | categoria.revit | "-" | classe.ifc | "-" | null | null | null | null | null | null
364 | 2C.12.02.14.10 | NBR.C.Produto.de.Porta | é.pertencente.a | 2C.Parte4 | norma | "NBR 15.965" | parte | "Parte 4" | tema | "Produtos construtivos" | subtema | "Portas" | descrição | "Porta de tela plástica" | categoria.revit | "-" | classe.ifc | "-" | null | null | null | null | null | null
365 | 2C.12.02.14.14 | NBR.C.Produto.de.Porta | é.pertencente.a | 2C.Parte4 | norma | "NBR 15.965" | parte | "Parte 4" | tema | "Produtos construtivos" | subtema | "Portas" | descrição | "Porta deslizante de plástico" | categoria.revit | "-" | classe.ifc | "-" | null | null | null | null | null | null
366 | 2C.12.02.14.18 | NBR.C.Produto.de.Porta | é.pertencente.a | 2C.Parte4 | norma | "NBR 15.965" | parte | "Parte 4" | tema | "Produtos construtivos" | subtema | "Portas" | descrição | "Porta de plástico" | categoria.revit | "-" | classe.ifc | "-" | null | null | null | null | null | null
367 | 2C.12.02.14.22 | NBR.C.Produto.de.Porta | é.pertencente.a | 2C.Parte4 | norma | "NBR 15.965" | parte | "Parte 4" | tema | "Produtos construtivos" | subtema | "Portas" | descrição | "Porta giratória de plástico" | categoria.revit | "-" | classe.ifc | "-" | null | null | null | null | null | null
368 | 2C.12.02.14.26 | NBR.C.Produto.de.Porta | é.pertencente.a | 2C.Parte4 | norma | "NBR 15.965" | parte | "Parte 4" | tema | "Produtos construtivos" | subtema | "Portas" | descrição | "Porta basculante de plástico" | categoria.revit | "-" | classe.ifc | "-" | null | null | null | null | null | null
369 | 2C.12.02.18 | NBR.C.Produto.de.Porta | é.pertencente.a | 2C.Parte4 | norma | "NBR 15.965" | parte | "Parte 4" | tema | "Produtos construtivos" | subtema | "Portas" | descrição | "Porta de materiais resinados" | categoria.revit | "-" | classe.ifc | "-" | null | null | null | null | null | null
370 | 2C.12.02.18.02 | NBR.C.Produto.de.Porta | é.pertencente.a | 2C.Parte4 | norma | "NBR 15.965" | parte | "Parte 4" | tema | "Produtos construtivos" | subtema | "Portas" | descrição | "Porta de fibra de vidro" | categoria.revit | "-" | classe.ifc | "-" | null | null | null | null | null | null
371 | 2C.12.02.18.06 | NBR.C.Produto.de.Porta | é.pertencente.a | 2C.Parte4 | norma | "NBR 15.965" | parte | "Parte 4" | tema | "Produtos construtivos" | subtema | "Portas" | descrição | "Porta deslizante de materiais resinados" | categoria.revit | "-" | classe.ifc | "-" | null | null | null | null | null | null
372 | 2C.12.02.18.10 | NBR.C.Produto.de.Porta | é.pertencente.a | 2C.Parte4 | norma | "NBR 15.965" | parte | "Parte 4" | tema | "Produtos construtivos" | subtema | "Portas" | descrição | "Porta dobrável de materiais resinados" | categoria.revit | "-" | classe.ifc | "-" | null | null | null | null | null | null
373 | 2C.12.02.18.14 | NBR.C.Produto.de.Porta | é.pertencente.a | 2C.Parte4 | norma | "NBR 15.965" | parte | "Parte 4" | tema | "Produtos construtivos" | subtema | "Portas" | descrição | "Porta articulada de materiais resinados" | categoria.revit | "-" | classe.ifc | "-" | null | null | null | null | null | null
374 | 2C.12.02.18.18 | NBR.C.Produto.de.Porta | é.pertencente.a | 2C.Parte4 | norma | "NBR 15.965" | parte | "Parte 4" | tema | "Produtos construtivos" | subtema | "Portas" | descrição | "Porta giratória de materiais resinados" | categoria.revit | "-" | classe.ifc | "-" | null | null | null | null | null | null
375 | 2C.12.02.18.22 | NBR.C.Produto.de.Porta | é.pertencente.a | 2C.Parte4 | norma | "NBR 15.965" | parte | "Parte 4" | tema | "Produtos construtivos" | subtema | "Portas" | descrição | "Porta basculante de materiais resinados" | categoria.revit | "-" | classe.ifc | "-" | null | null | null | null | null | null
376 | 2C.12.02.22 | NBR.C.Produto.de.Porta | é.pertencente.a | 2C.Parte4 | norma | "NBR 15.965" | parte | "Parte 4" | tema | "Produtos construtivos" | subtema | "Portas" | descrição | "Porta envidraçada" | categoria.revit | "-" | classe.ifc | "-" | null | null | null | null | null | null
377 | 2C.12.02.22.02 | NBR.C.Produto.de.Porta | é.pertencente.a | 2C.Parte4 | norma | "NBR 15.965" | parte | "Parte 4" | tema | "Produtos construtivos" | subtema | "Portas" | descrição | "Porta envidraçada articulada" | categoria.revit | "-" | classe.ifc | "-" | null | null | null | null | null | null
378 | 2C.12.02.26 | NBR.C.Produto.de.Porta | é.pertencente.a | 2C.Parte4 | norma | "NBR 15.965" | parte | "Parte 4" | tema | "Produtos construtivos" | subtema | "Portas" | descrição | "Porta de vidro" | categoria.revit | "-" | classe.ifc | "-" | null | null | null | null | null | null
379 | 2C.12.02.26.02 | NBR.C.Produto.de.Porta | é.pertencente.a | 2C.Parte4 | norma | "NBR 15.965" | parte | "Parte 4" | tema | "Produtos construtivos" | subtema | "Portas" | descrição | "Porta de abrir de vidro" | categoria.revit | "-" | classe.ifc | "-" | null | null | null | null | null | null
380 | 2C.12.02.26.06 | NBR.C.Produto.de.Porta | é.pertencente.a | 2C.Parte4 | norma | "NBR 15.965" | parte | "Parte 4" | tema | "Produtos construtivos" | subtema | "Portas" | descrição | "Porta deslizante de vidro" | categoria.revit | "-" | classe.ifc | "-" | null | null | null | null | null | null
381 | 2C.12.02.26.10 | NBR.C.Produto.de.Porta | é.pertencente.a | 2C.Parte4 | norma | "NBR 15.965" | parte | "Parte 4" | tema | "Produtos construtivos" | subtema | "Portas" | descrição | "Porta e grelha dobrável de vidro" | categoria.revit | "-" | classe.ifc | "-" | null | null | null | null | null | null
382 | 2C.12.02.26.14 | NBR.C.Produto.de.Porta | é.pertencente.a | 2C.Parte4 | norma | "NBR 15.965" | parte | "Parte 4" | tema | "Produtos construtivos" | subtema | "Portas" | descrição | "Porta giratória de vidro" | categoria.revit | "-" | classe.ifc | "-" | null | null | null | null | null | null
383 | 2C.12.02.26.18 | NBR.C.Produto.de.Porta | é.pertencente.a | 2C.Parte4 | norma | "NBR 15.965" | parte | "Parte 4" | tema | "Produtos construtivos" | subtema | "Portas" | descrição | "Porta balanceada de vidro" | categoria.revit | "-" | classe.ifc | "-" | null | null | null | null | null | null
384 | 2C.12.02.30 | NBR.C.Produto.de.Porta | é.pertencente.a | 2C.Parte4 | norma | "NBR 15.965" | parte | "Parte 4" | tema | "Produtos construtivos" | subtema | "Portas" | descrição | "Porta veneziana" | categoria.revit | "-" | classe.ifc | "-" | null | null | null | null | null | null
385 | 2C.12.02.30.02 | NBR.C.Produto.de.Porta | é.pertencente.a | 2C.Parte4 | norma | "NBR 15.965" | parte | "Parte 4" | tema | "Produtos construtivos" | subtema | "Portas" | descrição | "Grelha de passagem deslizante" | categoria.revit | "-" | classe.ifc | "-" | null | null | null | null | null | null
386 | 2C.12.02.30.06 | NBR.C.Produto.de.Porta | é.pertencente.a | 2C.Parte4 | norma | "NBR 15.965" | parte | "Parte 4" | tema | "Produtos construtivos" | subtema | "Portas" | descrição | "Grelha de passagem dobrável" | categoria.revit | "-" | classe.ifc | "-" | null | null | null | null | null | null
387 | 2C.12.02.30.10 | NBR.C.Produto.de.Porta | é.pertencente.a | 2C.Parte4 | norma | "NBR 15.965" | parte | "Parte 4" | tema | "Produtos construtivos" | subtema | "Portas" | descrição | "Grelha de enrolar" | categoria.revit | "-" | classe.ifc | "-" | null | null | null | null | null | null
388 | 2C.12.02.34.00 | NBR.C.Produto.de.Porta | é.pertencente.a | 2C.Parte4 | norma | "NBR 15.965" | parte | "Parte 4" | tema | "Produtos construtivos" | subtema | "Portas" | descrição | "Porta de acesso" | categoria.revit | "-" | classe.ifc | "-" | null | null | null | null | null | null
389 | 2C.12.02.34.02 | NBR.C.Produto.de.Porta | é.pertencente.a | 2C.Parte4 | norma | "NBR 15.965" | parte | "Parte 4" | tema | "Produtos construtivos" | subtema | "Portas" | descrição | "Porta tipo alçapão" | categoria.revit | "-" | classe.ifc | "-" | null | null | null | null | null | null
390 | 2C.12.02.34.06 | NBR.C.Produto.de.Porta | é.pertencente.a | 2C.Parte4 | norma | "NBR 15.965" | parte | "Parte 4" | tema | "Produtos construtivos" | subtema | "Alçapão" | descrição | "Porta de acesso" | categoria.revit | "-" | classe.ifc | "-" | null | null | null | null | null | null
391 | 2C.12.02.34.10 | NBR.C.Produto.de.Porta | é.pertencente.a | 2C.Parte4 | norma | "NBR 15.965" | parte | "Parte 4" | tema | "Produtos construtivos" | subtema | "Alçapão" | descrição | "Alçapão de piso" | categoria.revit | "-" | classe.ifc | "-" | null | null | null | null | null | null
392 | 2C.12.02.34.14 | NBR.C.Produto.de.Porta | é.pertencente.a | 2C.Parte4 | norma | "NBR 15.965" | parte | "Parte 4" | tema | "Produtos construtivos" | subtema | "Alçapão" | descrição | "Alçapão de telhado" | categoria.revit | "-" | classe.ifc | "-" | null | null | null | null | null | null
393 | 2C.12.02.34.18 | NBR.C.Produto.de.Porta | é.pertencente.a | 2C.Parte4 | norma | "NBR 15.965" | parte | "Parte 4" | tema | "Produtos construtivos" | subtema | "Alçapão" | descrição | "Alçapão de piso de segurança" | categoria.revit | "-" | classe.ifc | "-" | null | null | null | null | null | null
394 | 2C.12.02.34.22 | NBR.C.Produto.de.Porta | é.pertencente.a | 2C.Parte4 | norma | "NBR 15.965" | parte | "Parte 4" | tema | "Produtos construtivos" | subtema | "Alçapão" | descrição | "Alçapão de telhado de segurança" | categoria.revit | "-" | classe.ifc | "-" | null | null | null | null | null | null
395 | 2C.12.02.34.26 | NBR.C.Produto.de.Porta | é.pertencente.a | 2C.Parte4 | norma | "NBR 15.965" | parte | "Parte 4" | tema | "Produtos construtivos" | subtema | "Alçapão" | descrição | "Abertura para acesso humano" | categoria.revit | "-" | classe.ifc | "-" | null | null | null | null | null | null
396 | 2C.12.02.38 | NBR.C.Produto.de.Porta | é.pertencente.a | 2C.Parte4 | norma | "NBR 15.965" | parte | "Parte 4" | tema | "Produtos construtivos" | subtema | "Alçapão" | descrição | "Painel de acesso" | categoria.revit | "-" | classe.ifc | "-" | null | null | null | null | null | null
397 | 2C.12.02.38.02 | NBR.C.Produto.de.Porta | é.pertencente.a | 2C.Parte4 | norma | "NBR 15.965" | parte | "Parte 4" | tema | "Produtos construtivos" | subtema | "Alçapão" | descrição | "Painel de acesso de equipamento" | categoria.revit | "-" | classe.ifc | "-" | null | null | null | null | null | null
398 | 2C.12.02.42 | NBR.C.Produto.de.Porta.Especial | é.pertencente.a | 2C.Parte4 | norma | "NBR 15.965" | parte | "Parte 4" | tema | "Produtos construtivos" | subtema | "Porta especial" | descrição | "Porta resistente a fogo" | categoria.revit | "-" | classe.ifc | "-" | null | null | null | null | null | null
399 | 2C.12.02.42.02 | NBR.C.Produto.de.Porta.Especial | é.pertencente.a | 2C.Parte4 | norma | "NBR 15.965" | parte | "Parte 4" | tema | "Produtos construtivos" | subtema | "Porta especial" | descrição | "Porta corta-fogo" | categoria.revit | "-" | classe.ifc | "-" | null | null | null | null | null | null
400 | 2C.12.02.46 | NBR.C.Produto.de.Porta.Especial | é.pertencente.a | 2C.Parte4 | norma | "NBR 15.965" | parte | "Parte 4" | tema | "Produtos construtivos" | subtema | "Porta especial" | descrição | "Porta de ambiente controlado" | categoria.revit | "-" | classe.ifc | "-" | null | null | null | null | null | null
401 | 2C.12.02.46.02 | NBR.C.Produto.de.Porta.Especial | é.pertencente.a | 2C.Parte4 | norma | "NBR 15.965" | parte | "Parte 4" | tema | "Produtos construtivos" | subtema | "Porta especial" | descrição | "Porta de armazenamento a frio" | categoria.revit | "-" | classe.ifc | "-" | null | null | null | null | null | null
402 | 2C.12.02.46.06 | NBR.C.Produto.de.Porta.Especial | é.pertencente.a | 2C.Parte4 | norma | "NBR 15.965" | parte | "Parte 4" | tema | "Produtos construtivos" | subtema | "Porta especial" | descrição | "Porta de controle do som" | categoria.revit | "-" | classe.ifc | "-" | null | null | null | null | null | null
403 | 2C.12.02.46.10 | NBR.C.Produto.de.Porta.Especial | é.pertencente.a | 2C.Parte4 | norma | "NBR 15.965" | parte | "Parte 4" | tema | "Produtos construtivos" | subtema | "Porta especial" | descrição | "Porta de proteção contra radiação" | categoria.revit | "-" | classe.ifc | "-" | null | null | null | null | null | null
404 | 2C.12.02.50 | NBR.C.Produto.de.Porta.Especial | é.pertencente.a | 2C.Parte4 | norma | "NBR 15.965" | parte | "Parte 4" | tema | "Produtos construtivos" | subtema | "Porta especial" | descrição | "Porta de detenção" | categoria.revit | "-" | classe.ifc | "-" | null | null | null | null | null | null
405 | 2C.12.02.54 | NBR.C.Produto.de.Porta.Especial | é.pertencente.a | 2C.Parte4 | norma | "NBR 15.965" | parte | "Parte 4" | tema | "Produtos construtivos" | subtema | "Porta especial" | descrição | "Porta de hangar" | categoria.revit | "-" | classe.ifc | "-" | null | null | null | null | null | null
406 | 2C.12.02.58 | NBR.C.Produto.de.Porta.Especial | é.pertencente.a | 2C.Parte4 | norma | "NBR 15.965" | parte | "Parte 4" | tema | "Produtos construtivos" | subtema | "Porta especial" | descrição | "Porta de alto tráfego" | categoria.revit | "-" | classe.ifc | "-" | null | null | null | null | null | null
407 | 2C.12.02.58.02 | NBR.C.Produto.de.Porta.Especial | é.pertencente.a | 2C.Parte4 | norma | "NBR 15.965" | parte | "Parte 4" | tema | "Produtos construtivos" | subtema | "Porta especial" | descrição | "Porta de passagens com tiras flexíveis" | categoria.revit | "-" | classe.ifc | "-" | null | null | null | null | null | null
408 | 2C.12.02.58.06 | NBR.C.Produto.de.Porta.Especial | é.pertencente.a | 2C.Parte4 | norma | "NBR 15.965" | parte | "Parte 4" | tema | "Produtos construtivos" | subtema | "Porta especial" | descrição | "Porta de tiras flexíveis" | categoria.revit | "-" | classe.ifc | "-" | null | null | null | null | null | null
409 | 2C.12.02.58.10 | NBR.C.Produto.de.Porta.Especial | é.pertencente.a | 2C.Parte4 | norma | "NBR 15.965" | parte | "Parte 4" | tema | "Produtos construtivos" | subtema | "Porta especial" | descrição | "Porta de tráfego de painel rígido" | categoria.revit | "-" | classe.ifc | "-" | null | null | null | null | null | null
410 | 2C.12.02.58.14 | NBR.C.Produto.de.Porta.Especial | é.pertencente.a | 2C.Parte4 | norma | "NBR 15.965" | parte | "Parte 4" | tema | "Produtos construtivos" | subtema | "Porta especial" | descrição | "Porta de abertura rápida" | categoria.revit | "-" | classe.ifc | "-" | null | null | null | null | null | null
411 | 2C.12.02.62 | NBR.C.Produto.de.Porta.Especial | é.pertencente.a | 2C.Parte4 | norma | "NBR 15.965" | parte | "Parte 4" | tema | "Produtos construtivos" | subtema | "Porta especial" | descrição | "Porta resistente à pressão" | categoria.revit | "-" | classe.ifc | "-" | null | null | null | null | null | null
412 | 2C.12.02.62.02 | NBR.C.Produto.de.Porta.Especial | é.pertencente.a | 2C.Parte4 | norma | "NBR 15.965" | parte | "Parte 4" | tema | "Produtos construtivos" | subtema | "Porta especial" | descrição | "Porta hermética" | categoria.revit | "-" | classe.ifc | "-" | null | null | null | null | null | null
413 | 2C.12.02.62.06 | NBR.C.Produto.de.Porta.Especial | é.pertencente.a | 2C.Parte4 | norma | "NBR 15.965" | parte | "Parte 4" | tema | "Produtos construtivos" | subtema | "Porta especial" | descrição | "Porta estanque" | categoria.revit | "-" | classe.ifc | "-" | null | null | null | null | null | null
414 | 2C.12.02.66 | NBR.C.Produto.de.Porta.Especial | é.pertencente.a | 2C.Parte4 | norma | "NBR 15.965" | parte | "Parte 4" | tema | "Produtos construtivos" | subtema | "Porta especial" | descrição | "Porta blindada" | categoria.revit | "-" | classe.ifc | "-" | null | null | null | null | null | null
415 | 2C.12.06 | NBR.C.Janela | é.pertencente.a | 2C.Parte4 | norma | "NBR 15.965" | parte | "Parte 4" | tema | "Produtos construtivos" | subtema | "Janelas" | descrição | "Janelas" | categoria.revit | "-" | classe.ifc | "-" | null | null | null | null | null | null
416 | 2C.12.06.02 | NBR.C.Janela | é.pertencente.a | 2C.Parte4 | norma | "NBR 15.965" | parte | "Parte 4" | tema | "Produtos construtivos" | subtema | "Janelas" | descrição | "Componentes de janelas" | categoria.revit | "-" | classe.ifc | "-" | null | null | null | null | null | null
417 | 2C.12.06.02.02 | NBR.C.Janela | é.pertencente.a | 2C.Parte4 | norma | "NBR 15.965" | parte | "Parte 4" | tema | "Produtos construtivos" | subtema | "Janelas" | descrição | "Requadro da Janela" | categoria.revit | "-" | classe.ifc | "-" | null | null | null | null | null | null
418 | 2C.12.06.02.06 | NBR.C.Janela | é.pertencente.a | 2C.Parte4 | norma | "NBR 15.965" | parte | "Parte 4" | tema | "Produtos construtivos" | subtema | "Janelas" | descrição | "Janela e requadro pré-montados" | categoria.revit | "-" | classe.ifc | "-" | null | null | null | null | null | null
419 | 2C.12.06.02.10 | NBR.C.Janela | é.pertencente.a | 2C.Parte4 | norma | "NBR 15.965" | parte | "Parte 4" | tema | "Produtos construtivos" | subtema | "Janelas" | descrição | "Bandeira da janela" | categoria.revit | "-" | classe.ifc | "-" | null | null | null | null | null | null
420 | 2C.12.06.02.14 | NBR.C.Janela | é.pertencente.a | 2C.Parte4 | norma | "NBR 15.965" | parte | "Parte 4" | tema | "Produtos construtivos" | subtema | "Janelas" | descrição | "Seção da janela" | categoria.revit | "-" | classe.ifc | "-" | null | null | null | null | null | null
421 | 2C.12.06.02.18 | NBR.C.Janela | é.pertencente.a | 2C.Parte4 | norma | "NBR 15.965" | parte | "Parte 4" | tema | "Produtos construtivos" | subtema | "Janelas" | descrição | "Forro e placa de janela" | categoria.revit | "-" | classe.ifc | "-" | null | null | null | null | null | null
422 | 2C.12.06.02.22 | NBR.C.Janela | é.pertencente.a | 2C.Parte4 | norma | "NBR 15.965" | parte | "Parte 4" | tema | "Produtos construtivos" | subtema | "Janelas" | descrição | "Conjunto de renovação da janela" | categoria.revit | "-" | classe.ifc | "-" | null | null | null | null | null | null
423 | 2C.12.06.02.26 | NBR.C.Janela | é.pertencente.a | 2C.Parte4 | norma | "NBR 15.965" | parte | "Parte 4" | tema | "Produtos construtivos" | subtema | "Janelas" | descrição | "Vidro lateral da janela" | categoria.revit | "-" | classe.ifc | "-" | null | null | null | null | null | null
424 | 2C.12.06.02.30 | NBR.C.Janela | é.pertencente.a | 2C.Parte4 | norma | "NBR 15.965" | parte | "Parte 4" | tema | "Produtos construtivos" | subtema | "Janelas" | descrição | "Acessório da janela" | categoria.revit | "-" | classe.ifc | "-" | null | null | null | null | null | null
425 | 2C.12.06.06 | NBR.C.Janela | é.pertencente.a | 2C.Parte4 | norma | "NBR 15.965" | parte | "Parte 4" | tema | "Produtos construtivos" | subtema | "Janelas" | descrição | "Janela de metal" | categoria.revit | "-" | classe.ifc | "-" | null | null | null | null | null | null
426 | 2C.12.06.06.02 | NBR.C.Janela | é.pertencente.a | 2C.Parte4 | norma | "NBR 15.965" | parte | "Parte 4" | tema | "Produtos construtivos" | subtema | "Janelas" | descrição | "Janela fixa de metal" | categoria.revit | "-" | classe.ifc | "-" | null | null | null | null | null | null
427 | 2C.12.06.06.06 | NBR.C.Janela | é.pertencente.a | 2C.Parte4 | norma | "NBR 15.965" | parte | "Parte 4" | tema | "Produtos construtivos" | subtema | "Janelas" | descrição | "Janela de correr metálica" | categoria.revit | "-" | classe.ifc | "-" | null | null | null | null | null | null
428 | 2C.12.06.06.10 | NBR.C.Janela | é.pertencente.a | 2C.Parte4 | norma | "NBR 15.965" | parte | "Parte 4" | tema | "Produtos construtivos" | subtema | "Janelas" | descrição | "Janela tipo guilhotina de folha única metálica" | categoria.revit | "-" | classe.ifc | "-" | null | null | null | null | null | null
429 | 2C.12.06.06.14 | NBR.C.Janela | é.pertencente.a | 2C.Parte4 | norma | "NBR 15.965" | parte | "Parte 4" | tema | "Produtos construtivos" | subtema | "Janelas" | descrição | "Janela tipo guilhotina de folha dupla metálica" | categoria.revit | "-" | classe.ifc | "-" | null | null | null | null | null | null
430 | 2C.12.06.06.18 | NBR.C.Janela | é.pertencente.a | 2C.Parte4 | norma | "NBR 15.965" | parte | "Parte 4" | tema | "Produtos construtivos" | subtema | "Janelas" | descrição | "Janela tipo guilhotina de folha tripla metálica" | categoria.revit | "-" | classe.ifc | "-" | null | null | null | null | null | null
431 | 2C.12.06.06.22 | NBR.C.Janela | é.pertencente.a | 2C.Parte4 | norma | "NBR 15.965" | parte | "Parte 4" | tema | "Produtos construtivos" | subtema | "Janelas" | descrição | "Janela de abrir metálica" | categoria.revit | "-" | classe.ifc | "-" | null | null | null | null | null | null
432 | 2C.12.06.06.26 | NBR.C.Janela | é.pertencente.a | 2C.Parte4 | norma | "NBR 15.965" | parte | "Parte 4" | tema | "Produtos construtivos" | subtema | "Janelas" | descrição | "Janela metálica" | categoria.revit | "-" | classe.ifc | "-" | null | null | null | null | null | null
433 | 2C.12.06.06.30 | NBR.C.Janela | é.pertencente.a | 2C.Parte4 | norma | "NBR 15.965" | parte | "Parte 4" | tema | "Produtos construtivos" | subtema | "Janelas" | descrição | "Janela metálica pivotante vertical" | categoria.revit | "-" | classe.ifc | "-" | null | null | null | null | null | null
434 | 2C.12.06.10 | NBR.C.Janela | é.pertencente.a | 2C.Parte4 | norma | "NBR 15.965" | parte | "Parte 4" | tema | "Produtos construtivos" | subtema | "Janelas" | descrição | "Janela de madeira" | categoria.revit | "-" | classe.ifc | "-" | null | null | null | null | null | null
435 | 2C.12.06.10.02 | NBR.C.Janela | é.pertencente.a | 2C.Parte4 | norma | "NBR 15.965" | parte | "Parte 4" | tema | "Produtos construtivos" | subtema | "Janelas" | descrição | "Janela fixa de madeira" | categoria.revit | "-" | classe.ifc | "-" | null | null | null | null | null | null
436 | 2C.12.06.10.06 | NBR.C.Janela | é.pertencente.a | 2C.Parte4 | norma | "NBR 15.965" | parte | "Parte 4" | tema | "Produtos construtivos" | subtema | "Janelas" | descrição | "Janela de correr de madeira" | categoria.revit | "-" | classe.ifc | "-" | null | null | null | null | null | null
437 | 2C.12.06.10.10 | NBR.C.Janela | é.pertencente.a | 2C.Parte4 | norma | "NBR 15.965" | parte | "Parte 4" | tema | "Produtos construtivos" | subtema | "Janelas" | descrição | "Janela de abrir com uma folha de madeira" | categoria.revit | "-" | classe.ifc | "-" | null | null | null | null | null | null
438 | 2C.12.06.10.14 | NBR.C.Janela | é.pertencente.a | 2C.Parte4 | norma | "NBR 15.965" | parte | "Parte 4" | tema | "Produtos construtivos" | subtema | "Janelas" | descrição | "Janela de abrir com duas folhas de madeira" | categoria.revit | "-" | classe.ifc | "-" | null | null | null | null | null | null
439 | 2C.12.06.10.18 | NBR.C.Janela | é.pertencente.a | 2C.Parte4 | norma | "NBR 15.965" | parte | "Parte 4" | tema | "Produtos construtivos" | subtema | "Janelas" | descrição | "Janela de abrir com três folhas de madeira" | categoria.revit | "-" | classe.ifc | "-" | null | null | null | null | null | null
440 | 2C.12.06.10.22 | NBR.C.Janela | é.pertencente.a | 2C.Parte4 | norma | "NBR 15.965" | parte | "Parte 4" | tema | "Produtos construtivos" | subtema | "Janelas" | descrição | "Janela de abrir de madeira" | categoria.revit | "-" | classe.ifc | "-" | null | null | null | null | null | null
441 | 2C.12.06.10.26 | NBR.C.Janela | é.pertencente.a | 2C.Parte4 | norma | "NBR 15.965" | parte | "Parte 4" | tema | "Produtos construtivos" | subtema | "Janelas" | descrição | "Janela maxim-ar de madeira" | categoria.revit | "-" | classe.ifc | "-" | null | null | null | null | null | null
442 | 2C.12.06.10.30 | NBR.C.Janela | é.pertencente.a | 2C.Parte4 | norma | "NBR 15.965" | parte | "Parte 4" | tema | "Produtos construtivos" | subtema | "Janelas" | descrição | "Janela de madeira pivotante vertical" | categoria.revit | "-" | classe.ifc | "-" | null | null | null | null | null | null
443 | 2C.12.06.10.34 | NBR.C.Janela | é.pertencente.a | 2C.Parte4 | norma | "NBR 15.965" | parte | "Parte 4" | tema | "Produtos construtivos" | subtema | "Janelas" | descrição | "Janela de madeira de persiana" | categoria.revit | "-" | classe.ifc | "-" | null | null | null | null | null | null
444 | 2C.12.06.14 | NBR.C.Janela | é.pertencente.a | 2C.Parte4 | norma | "NBR 15.965" | parte | "Parte 4" | tema | "Produtos construtivos" | subtema | "Janelas" | descrição | "Janela de plástico/polímeros" | categoria.revit | "-" | classe.ifc | "-" | null | null | null | null | null | null
445 | 2C.12.06.14.02 | NBR.C.Janela | é.pertencente.a | 2C.Parte4 | norma | "NBR 15.965" | parte | "Parte 4" | tema | "Produtos construtivos" | subtema | "Janelas" | descrição | "Janela fixa de plástico" | categoria.revit | "-" | classe.ifc | "-" | null | null | null | null | null | null
446 | 2C.12.06.14.06 | NBR.C.Janela | é.pertencente.a | 2C.Parte4 | norma | "NBR 15.965" | parte | "Parte 4" | tema | "Produtos construtivos" | subtema | "Janelas" | descrição | "Janela de correr de plástico" | categoria.revit | "-" | classe.ifc | "-" | null | null | null | null | null | null
447 | 2C.12.06.14.10 | NBR.C.Janela | é.pertencente.a | 2C.Parte4 | norma | "NBR 15.965" | parte | "Parte 4" | tema | "Produtos construtivos" | subtema | "Janelas" | descrição | "Janela de abrir com uma folha de plástico" | categoria.revit | "-" | classe.ifc | "-" | null | null | null | null | null | null
448 | 2C.12.06.14.14 | NBR.C.Janela | é.pertencente.a | 2C.Parte4 | norma | "NBR 15.965" | parte | "Parte 4" | tema | "Produtos construtivos" | subtema | "Janelas" | descrição | "Janela de abrir com duas folhas de plástico" | categoria.revit | "-" | classe.ifc | "-" | null | null | null | null | null | null
449 | 2C.12.06.14.18 | NBR.C.Janela | é.pertencente.a | 2C.Parte4 | norma | "NBR 15.965" | parte | "Parte 4" | tema | "Produtos construtivos" | subtema | "Janelas" | descrição | "Janela de abrir com três folhas de plástico" | categoria.revit | "-" | classe.ifc | "-" | null | null | null | null | null | null
450 | 2C.12.06.14.22 | NBR.C.Janela | é.pertencente.a | 2C.Parte4 | norma | "NBR 15.965" | parte | "Parte 4" | tema | "Produtos construtivos" | subtema | "Janelas" | descrição | "Janela basculante de plástico" | categoria.revit | "-" | classe.ifc | "-" | null | null | null | null | null | null
451 | 2C.12.06.14.26 | NBR.C.Janela | é.pertencente.a | 2C.Parte4 | norma | "NBR 15.965" | parte | "Parte 4" | tema | "Produtos construtivos" | subtema | "Janelas" | descrição | "Janela de abrir de plástico" | categoria.revit | "-" | classe.ifc | "-" | null | null | null | null | null | null
452 | 2C.12.06.14.30 | NBR.C.Janela | é.pertencente.a | 2C.Parte4 | norma | "NBR 15.965" | parte | "Parte 4" | tema | "Produtos construtivos" | subtema | "Janelas" | descrição | "Janela maxim-ar de plástico" | categoria.revit | "-" | classe.ifc | "-" | null | null | null | null | null | null
453 | 2C.12.06.14.34 | NBR.C.Janela | é.pertencente.a | 2C.Parte4 | norma | "NBR 15.965" | parte | "Parte 4" | tema | "Produtos construtivos" | subtema | "Janelas" | descrição | "Janela plástica pivotante vertical" | categoria.revit | "-" | classe.ifc | "-" | null | null | null | null | null | null
454 | 2C.12.06.14.38 | NBR.C.Janela | é.pertencente.a | 2C.Parte4 | norma | "NBR 15.965" | parte | "Parte 4" | tema | "Produtos construtivos" | subtema | "Janelas" | descrição | "Janela veneziana de plástico" | categoria.revit | "-" | classe.ifc | "-" | null | null | null | null | null | null
455 | 2C.12.06.14.42 | NBR.C.Janela | é.pertencente.a | 2C.Parte4 | norma | "NBR 15.965" | parte | "Parte 4" | tema | "Produtos construtivos" | subtema | "Janelas" | descrição | "Janela veneziana basculante de plástico" | categoria.revit | "-" | classe.ifc | "-" | null | null | null | null | null | null
456 | 2C.12.06.18 | NBR.C.Janela | é.pertencente.a | 2C.Parte4 | norma | "NBR 15.965" | parte | "Parte 4" | tema | "Produtos construtivos" | subtema | "Janelas" | descrição | "Janela de materiais compostos" | categoria.revit | "-" | classe.ifc | "-" | null | null | null | null | null | null
457 | 2C.12.06.18.02 | NBR.C.Janela | é.pertencente.a | 2C.Parte4 | norma | "NBR 15.965" | parte | "Parte 4" | tema | "Produtos construtivos" | subtema | "Janelas" | descrição | "Janela fixa de material composto" | categoria.revit | "-" | classe.ifc | "-" | null | null | null | null | null | null
458 | 2C.12.06.18.06 | NBR.C.Janela | é.pertencente.a | 2C.Parte4 | norma | "NBR 15.965" | parte | "Parte 4" | tema | "Produtos construtivos" | subtema | "Janelas" | descrição | "Janela de correr de material composto" | categoria.revit | "-" | classe.ifc | "-" | null | null | null | null | null | null
459 | 2C.12.06.18.10 | NBR.C.Janela | é.pertencente.a | 2C.Parte4 | norma | "NBR 15.965" | parte | "Parte 4" | tema | "Produtos construtivos" | subtema | "Janelas" | descrição | "Janela de abrir com uma folha de material composto" | categoria.revit | "-" | classe.ifc | "-" | null | null | null | null | null | null
460 | 2C.12.06.18.14 | NBR.C.Janela | é.pertencente.a | 2C.Parte4 | norma | "NBR 15.965" | parte | "Parte 4" | tema | "Produtos construtivos" | subtema | "Janelas" | descrição | "Janela de abrir com duas folhas de material" | categoria.revit | "-" | classe.ifc | "-" | null | null | null | null | null | null
461 | 2C.12.06.18.18 | NBR.C.Janela | é.pertencente.a | 2C.Parte4 | norma | "NBR 15.965" | parte | "Parte 4" | tema | "Produtos construtivos" | subtema | "Janelas" | descrição | "Janela de abrir com três folhas de material composto" | categoria.revit | "-" | classe.ifc | "-" | null | null | null | null | null | null
462 | 2C.12.06.18.22 | NBR.C.Janela | é.pertencente.a | 2C.Parte4 | norma | "NBR 15.965" | parte | "Parte 4" | tema | "Produtos construtivos" | subtema | "Janelas" | descrição | "Janela basculante de material composto" | categoria.revit | "-" | classe.ifc | "-" | null | null | null | null | null | null
463 | 2C.12.06.18.26 | NBR.C.Janela | é.pertencente.a | 2C.Parte4 | norma | "NBR 15.965" | parte | "Parte 4" | tema | "Produtos construtivos" | subtema | "Janelas" | descrição | "Janela de abrir de material composto" | categoria.revit | "-" | classe.ifc | "-" | null | null | null | null | null | null
464 | 2C.12.06.18.30 | NBR.C.Janela | é.pertencente.a | 2C.Parte4 | norma | "NBR 15.965" | parte | "Parte 4" | tema | "Produtos construtivos" | subtema | "Janelas" | descrição | "Janela maxim-ar de material composto" | categoria.revit | "-" | classe.ifc | "-" | null | null | null | null | null | null
465 | 2C.12.06.18.34 | NBR.C.Janela | é.pertencente.a | 2C.Parte4 | norma | "NBR 15.965" | parte | "Parte 4" | tema | "Produtos construtivos" | subtema | "Janelas" | descrição | "Janela pivotante vertical de material composto" | categoria.revit | "-" | classe.ifc | "-" | null | null | null | null | null | null
466 | 2C.12.06.18.38 | NBR.C.Janela | é.pertencente.a | 2C.Parte4 | norma | "NBR 15.965" | parte | "Parte 4" | tema | "Produtos construtivos" | subtema | "Janelas" | descrição | "Janela veneziana de material composto" | categoria.revit | "-" | classe.ifc | "-" | null | null | null | null | null | null
467 | 2C.12.06.18.42 | NBR.C.Janela | é.pertencente.a | 2C.Parte4 | norma | "NBR 15.965" | parte | "Parte 4" | tema | "Produtos construtivos" | subtema | "Janelas" | descrição | "Janela veneziana basculante de material composto" | categoria.revit | "-" | classe.ifc | "-" | null | null | null | null | null | null
468 | 2C.12.06.22 | NBR.C.Janela | é.pertencente.a | 2C.Parte4 | norma | "NBR 15.965" | parte | "Parte 4" | tema | "Produtos construtivos" | subtema | "Janelas" | descrição | "Janela para telhado" | categoria.revit | "-" | classe.ifc | "-" | null | null | null | null | null | null
469 | 2C.12.06.26 | NBR.C.Janela | é.pertencente.a | 2C.Parte4 | norma | "NBR 15.965" | parte | "Parte 4" | tema | "Produtos construtivos" | subtema | "Janelas" | descrição | "Janela especial" | categoria.revit | "-" | classe.ifc | "-" | null | null | null | null | null | null
470 | 2C.12.06.30.02 | NBR.C.Janela | é.pertencente.a | 2C.Parte4 | norma | "NBR 15.965" | parte | "Parte 4" | tema | "Produtos construtivos" | subtema | "Janelas" | descrição | "Janela anti-incêndio" | categoria.revit | "-" | classe.ifc | "-" | null | null | null | null | null | null
471 | 2C.12.06.30.06 | NBR.C.Janela | é.pertencente.a | 2C.Parte4 | norma | "NBR 15.965" | parte | "Parte 4" | tema | "Produtos construtivos" | subtema | "Janelas" | descrição | "Janela de detenção" | categoria.revit | "-" | classe.ifc | "-" | null | null | null | null | null | null
472 | 2C.12.06.30.10 | NBR.C.Janela | é.pertencente.a | 2C.Parte4 | norma | "NBR 15.965" | parte | "Parte 4" | tema | "Produtos construtivos" | subtema | "Janelas" | descrição | "Janela de passagem" | categoria.revit | "-" | classe.ifc | "-" | null | null | null | null | null | null
473 | 2C.12.06.30.14 | NBR.C.Janela | é.pertencente.a | 2C.Parte4 | norma | "NBR 15.965" | parte | "Parte 4" | tema | "Produtos construtivos" | subtema | "Janelas" | descrição | "Janela de ambiente controlado" | categoria.revit | "-" | classe.ifc | "-" | null | null | null | null | null | null
474 | 2C.12.06.34 | NBR.C.Janela | é.pertencente.a | 2C.Parte4 | norma | "NBR 15.965" | parte | "Parte 4" | tema | "Produtos construtivos" | subtema | "Janelas" | descrição | "Janela blindada" | categoria.revit | "-" | classe.ifc | "-" | null | null | null | null | null | null
475 | 2C.12.06.34.02 | NBR.C.Janela | é.pertencente.a | 2C.Parte4 | norma | "NBR 15.965" | parte | "Parte 4" | tema | "Produtos construtivos" | subtema | "Janelas" | descrição | "Janela de resistência balística" | categoria.revit | "-" | classe.ifc | "-" | null | null | null | null | null | null
476 | 2C.12.06.34.06 | NBR.C.Janela | é.pertencente.a | 2C.Parte4 | norma | "NBR 15.965" | parte | "Parte 4" | tema | "Produtos construtivos" | subtema | "Janelas" | descrição | "Janela de resistência a golpe" | categoria.revit | "-" | classe.ifc | "-" | null | null | null | null | null | null
477 | 2C.12.06.34.10 | NBR.C.Janela | é.pertencente.a | 2C.Parte4 | norma | "NBR 15.965" | parte | "Parte 4" | tema | "Produtos construtivos" | subtema | "Janelas" | descrição | "Janela blindagem de radiofrequência" | categoria.revit | "-" | classe.ifc | "-" | null | null | null | null | null | null
478 | 2C.12.06.34.14 | NBR.C.Janela | é.pertencente.a | 2C.Parte4 | norma | "NBR 15.965" | parte | "Parte 4" | tema | "Produtos construtivos" | subtema | "Janelas" | descrição | "Película de segurança de janela" | categoria.revit | "-" | classe.ifc | "-" | null | null | null | null | null | null
479 | 2C.12.10 | NBR.C.Vidro | é.pertencente.a | 2C.Parte4 | norma | "NBR 15.965" | parte | "Parte 4" | tema | "Produtos construtivos" | subtema | "Vidros" | descrição | "Fechamentos com vidro" | categoria.revit | "-" | classe.ifc | "-" | null | null | null | null | null | null
480 | 2C.12.10.02 | NBR.C.Vidro | é.pertencente.a | 2C.Parte4 | norma | "NBR 15.965" | parte | "Parte 4" | tema | "Produtos construtivos" | subtema | "Vidros" | descrição | "Vidros" | categoria.revit | "-" | classe.ifc | "-" | null | null | null | null | null | null
481 | 2C.12.10.02.02 | NBR.C.Vidro | é.pertencente.a | 2C.Parte4 | norma | "NBR 15.965" | parte | "Parte 4" | tema | "Produtos construtivos" | subtema | "Vidros" | descrição | "Vidro curvo" | categoria.revit | "-" | classe.ifc | "-" | null | null | null | null | null | null
482 | 2C.12.10.02.06 | NBR.C.Vidro | é.pertencente.a | 2C.Parte4 | norma | "NBR 15.965" | parte | "Parte 4" | tema | "Produtos construtivos" | subtema | "Vidros" | descrição | "Vidro revestido" | categoria.revit | "-" | classe.ifc | "-" | null | null | null | null | null | null
483 | 2C.12.10.02.10 | NBR.C.Vidro | é.pertencente.a | 2C.Parte4 | norma | "NBR 15.965" | parte | "Parte 4" | tema | "Produtos construtivos" | subtema | "Vidros" | descrição | "Vidro composto" | categoria.revit | "-" | classe.ifc | "-" | null | null | null | null | null | null
484 | 2C.12.10.02.14 | NBR.C.Vidro | é.pertencente.a | 2C.Parte4 | norma | "NBR 15.965" | parte | "Parte 4" | tema | "Produtos construtivos" | subtema | "Vidros" | descrição | "Vidro decorativo" | categoria.revit | "-" | classe.ifc | "-" | null | null | null | null | null | null
485 | 2C.12.10.02.18 | NBR.C.Vidro | é.pertencente.a | 2C.Parte4 | norma | "NBR 15.965" | parte | "Parte 4" | tema | "Produtos construtivos" | subtema | "Vidros" | descrição | "Vidro resistente ao fogo" | categoria.revit | "-" | classe.ifc | "-" | null | null | null | null | null | null
486 | 2C.12.10.02.22 | NBR.C.Vidro | é.pertencente.a | 2C.Parte4 | norma | "NBR 15.965" | parte | "Parte 4" | tema | "Produtos construtivos" | subtema | "Vidros" | descrição | "Vidro plano" | categoria.revit | "-" | classe.ifc | "-" | null | null | null | null | null | null
487 | 2C.12.10.02.26 | NBR.C.Vidro | é.pertencente.a | 2C.Parte4 | norma | "NBR 15.965" | parte | "Parte 4" | tema | "Produtos construtivos" | subtema | "Vidros" | descrição | "Vidro reforçado a calor" | categoria.revit | "-" | classe.ifc | "-" | null | null | null | null | null | null
488 | 2C.12.10.02.30 | NBR.C.Vidro | é.pertencente.a | 2C.Parte4 | norma | "NBR 15.965" | parte | "Parte 4" | tema | "Produtos construtivos" | subtema | "Vidros" | descrição | "Vidro resistente a impacto" | categoria.revit | "-" | classe.ifc | "-" | null | null | null | null | null | null
489 | 2C.12.10.02.34 | NBR.C.Vidro | é.pertencente.a | 2C.Parte4 | norma | "NBR 15.965" | parte | "Parte 4" | tema | "Produtos construtivos" | subtema | "Vidros" | descrição | "Vidro insulado" | categoria.revit | "-" | classe.ifc | "-" | null | null | null | null | null | null
490 | 2C.12.10.02.38 | NBR.C.Vidro | é.pertencente.a | 2C.Parte4 | norma | "NBR 15.965" | parte | "Parte 4" | tema | "Produtos construtivos" | subtema | "Vidros" | descrição | "Vidro laminado" | categoria.revit | "-" | classe.ifc | "-" | null | null | null | null | null | null
491 | 2C.12.10.02.42 | NBR.C.Vidro | é.pertencente.a | 2C.Parte4 | norma | "NBR 15.965" | parte | "Parte 4" | tema | "Produtos construtivos" | subtema | "Vidros" | descrição | "Vidro de baixa emissividade" | categoria.revit | "-" | classe.ifc | "-" | null | null | null | null | null | null
492 | 2C.12.10.02.46 | NBR.C.Vidro | é.pertencente.a | 2C.Parte4 | norma | "NBR 15.965" | parte | "Parte 4" | tema | "Produtos construtivos" | subtema | "Vidros" | descrição | "Vidro figurado" | categoria.revit | "-" | classe.ifc | "-" | null | null | null | null | null | null
493 | 2C.12.10.02.50 | NBR.C.Vidro | é.pertencente.a | 2C.Parte4 | norma | "NBR 15.965" | parte | "Parte 4" | tema | "Produtos construtivos" | subtema | "Vidros" | descrição | "Vidro espelhado" | categoria.revit | "-" | classe.ifc | "-" | null | null | null | null | null | null
494 | 2C.12.10.02.54 | NBR.C.Vidro | é.pertencente.a | 2C.Parte4 | norma | "NBR 15.965" | parte | "Parte 4" | tema | "Produtos construtivos" | subtema | "Vidros" | descrição | "Vidro temperado" | categoria.revit | "-" | classe.ifc | "-" | null | null | null | null | null | null
495 | 2C.12.10.02.58 | NBR.C.Vidro | é.pertencente.a | 2C.Parte4 | norma | "NBR 15.965" | parte | "Parte 4" | tema | "Produtos construtivos" | subtema | "Vidros" | descrição | "Vidro aramado" | categoria.revit | "-" | classe.ifc | "-" | null | null | null | null | null | null
496 | 2C.12.10.06 | NBR.C.Vidro | é.pertencente.a | 2C.Parte4 | norma | "NBR 15.965" | parte | "Parte 4" | tema | "Produtos construtivos" | subtema | "Vidros" | descrição | "Vedação plástica" | categoria.revit | "-" | classe.ifc | "-" | null | null | null | null | null | null
497 | 2C.12.10.06.02 | NBR.C.Vidro | é.pertencente.a | 2C.Parte4 | norma | "NBR 15.965" | parte | "Parte 4" | tema | "Produtos construtivos" | subtema | "Vidros" | descrição | "Vedação plástica com resistência balística" | categoria.revit | "-" | classe.ifc | "-" | null | null | null | null | null | null
498 | 2C.12.10.06.06 | NBR.C.Vidro | é.pertencente.a | 2C.Parte4 | norma | "NBR 15.965" | parte | "Parte 4" | tema | "Produtos construtivos" | subtema | "Vidros" | descrição | "Vedação plástica decorativa" | categoria.revit | "-" | classe.ifc | "-" | null | null | null | null | null | null
499 | 2C.12.10.06.10 | NBR.C.Vidro | é.pertencente.a | 2C.Parte4 | norma | "NBR 15.965" | parte | "Parte 4" | tema | "Produtos construtivos" | subtema | "Vidros" | descrição | "Vedação plástica isolante" | categoria.revit | "-" | classe.ifc | "-" | null | null | null | null | null | null
500 | 2C.12.10.06.14 | NBR.C.Vidro | é.pertencente.a | 2C.Parte4 | norma | "NBR 15.965" | parte | "Parte 4" | tema | "Produtos construtivos" | subtema | "Vidros" | descrição | "Vedação plástica translúcida" | categoria.revit | "-" | classe.ifc | "-" | null | null | null | null | null | null
501 | 2C.12.10.06.18 | NBR.C.Vidro | é.pertencente.a | 2C.Parte4 | norma | "NBR 15.965" | parte | "Parte 4" | tema | "Produtos construtivos" | subtema | "Vidros" | descrição | "Vedação plástica transparente" | categoria.revit | "-" | classe.ifc | "-" | null | null | null | null | null | null
502 | 2C.12.10.10 | NBR.C.Vidro | é.pertencente.a | 2C.Parte4 | norma | "NBR 15.965" | parte | "Parte 4" | tema | "Produtos construtivos" | subtema | "Vidros" | descrição | "Vidro blindado" | categoria.revit | "-" | classe.ifc | "-" | null | null | null | null | null | null
503 | 2C.12.10.10.02 | NBR.C.Vidro | é.pertencente.a | 2C.Parte4 | norma | "NBR 15.965" | parte | "Parte 4" | tema | "Produtos construtivos" | subtema | "Vidros" | descrição | "Vidro laminado de segurança" | categoria.revit | "-" | classe.ifc | "-" | null | null | null | null | null | null
504 | 2C.12.10.14 | NBR.C.Vidro | é.pertencente.a | 2C.Parte4 | norma | "NBR 15.965" | parte | "Parte 4" | tema | "Produtos construtivos" | subtema | "Vidros" | descrição | "Vidro colorido" | categoria.revit | "-" | classe.ifc | "-" | null | null | null | null | null | null
505 | 2C.12.10.18 | NBR.C.Vidro | é.pertencente.a | 2C.Parte4 | norma | "NBR 15.965" | parte | "Parte 4" | tema | "Produtos construtivos" | subtema | "Vidros" | descrição | "Vidro de uso específico" | categoria.revit | "-" | classe.ifc | "-" | null | null | null | null | null | null
506 | 2C.12.10.18.02 | NBR.C.Vidro | é.pertencente.a | 2C.Parte4 | norma | "NBR 15.965" | parte | "Parte 4" | tema | "Produtos construtivos" | subtema | "Vidros" | descrição | "Vidro de segurança" | categoria.revit | "-" | classe.ifc | "-" | null | null | null | null | null | null
507 | 2C.12.10.18.06 | NBR.C.Vidro | é.pertencente.a | 2C.Parte4 | norma | "NBR 15.965" | parte | "Parte 4" | tema | "Produtos construtivos" | subtema | "Vidros" | descrição | "Envidraçamento com vidro de resistência balística" | categoria.revit | "-" | classe.ifc | "-" | null | null | null | null | null | null
508 | 2C.12.10.18.10 | NBR.C.Vidro | é.pertencente.a | 2C.Parte4 | norma | "NBR 15.965" | parte | "Parte 4" | tema | "Produtos construtivos" | subtema | "Vidros" | descrição | "Envidraçamento com resistência à pressão" | categoria.revit | "-" | classe.ifc | "-" | null | null | null | null | null | null
509 | 2C.12.10.18.14 | NBR.C.Vidro | é.pertencente.a | 2C.Parte4 | norma | "NBR 15.965" | parte | "Parte 4" | tema | "Produtos construtivos" | subtema | "Vidros" | descrição | "Envidraçamento com resistência à radiação" | categoria.revit | "-" | classe.ifc | "-" | null | null | null | null | null | null
510 | 2C.12.10.18.18 | NBR.C.Vidro | é.pertencente.a | 2C.Parte4 | norma | "NBR 15.965" | parte | "Parte 4" | tema | "Produtos construtivos" | subtema | "Vidros" | descrição | "Vidro com variação de privacidade" | categoria.revit | "-" | classe.ifc | "-" | null | null | null | null | null | null
511 | 2C.12.10.22 | NBR.C.Vidro | é.pertencente.a | 2C.Parte4 | norma | "NBR 15.965" | parte | "Parte 4" | tema | "Produtos construtivos" | subtema | "Vidros" | descrição | "Componente do envidraçamento" | categoria.revit | "-" | classe.ifc | "-" | null | null | null | null | null | null
512 | 2C.12.10.26 | NBR.C.Vidro | é.pertencente.a | 2C.Parte4 | norma | "NBR 15.965" | parte | "Parte 4" | tema | "Produtos construtivos" | subtema | "Vidros" | descrição | "Acessório de envidraçamento" | categoria.revit | "-" | classe.ifc | "-" | null | null | null | null | null | null
513 | 2C.12.10.26.02 | NBR.C.Vidro | é.pertencente.a | 2C.Parte4 | norma | "NBR 15.965" | parte | "Parte 4" | tema | "Produtos construtivos" | subtema | "Vidros" | descrição | "Selante e fita para vidro" | categoria.revit | "-" | classe.ifc | "-" | null | null | null | null | null | null
514 | 2C.12.10.30 | NBR.C.Vidro | é.pertencente.a | 2C.Parte4 | norma | "NBR 15.965" | parte | "Parte 4" | tema | "Produtos construtivos" | subtema | "Vidros" | descrição | "Películas e filmes" | categoria.revit | "-" | classe.ifc | "-" | null | null | null | null | null | null
515 | 2C.12.10.30.02 | NBR.C.Vidro | é.pertencente.a | 2C.Parte4 | norma | "NBR 15.965" | parte | "Parte 4" | tema | "Produtos construtivos" | subtema | "Vidros" | descrição | "Película de controle solar" | categoria.revit | "-" | classe.ifc | "-" | null | null | null | null | null | null
516 | 2C.12.10.30.06 | NBR.C.Vidro | é.pertencente.a | 2C.Parte4 | norma | "NBR 15.965" | parte | "Parte 4" | tema | "Produtos construtivos" | subtema | "Vidros" | descrição | "Película de proteção" | categoria.revit | "-" | classe.ifc | "-" | null | null | null | null | null | null
517 | 2C.12.10.30.10 | NBR.C.Vidro | é.pertencente.a | 2C.Parte4 | norma | "NBR 15.965" | parte | "Parte 4" | tema | "Produtos construtivos" | subtema | "Vidros" | descrição | "Película de segurança" | categoria.revit | "-" | classe.ifc | "-" | null | null | null | null | null | null
518 | 2C.12.10.30.14 | NBR.C.Vidro | é.pertencente.a | 2C.Parte4 | norma | "NBR 15.965" | parte | "Parte 4" | tema | "Produtos construtivos" | subtema | "Vidros" | descrição | "Película decorativa" | categoria.revit | "-" | classe.ifc | "-" | null | null | null | null | null | null
519 | 2C.12.14 | NBR.C.Ferragem | é.pertencente.a | 2C.Parte4 | norma | "NBR 15.965" | parte | "Parte 4" | tema | "Produtos construtivos" | subtema | "Ferragem" | descrição | "Ferragens para portas e janelas" | categoria.revit | "-" | classe.ifc | "-" | null | null | null | null | null | null
520 | 2C.12.14.02 | NBR.C.Ferragem | é.pertencente.a | 2C.Parte4 | norma | "NBR 15.965" | parte | "Parte 4" | tema | "Produtos construtivos" | subtema | "Ferragem" | descrição | "Ferragem para porta" | categoria.revit | "-" | classe.ifc | "-" | null | null | null | null | null | null
521 | 2C.12.14.06 | NBR.C.Ferragem | é.pertencente.a | 2C.Parte4 | norma | "NBR 15.965" | parte | "Parte 4" | tema | "Produtos construtivos" | subtema | "Ferragem" | descrição | "Ferragem para janela" | categoria.revit | "-" | classe.ifc | "-" | null | null | null | null | null | null
522 | 2C.12.18 | NBR.C.Ferragem | é.pertencente.a | 2C.Parte4 | norma | "NBR 15.965" | parte | "Parte 4" | tema | "Produtos construtivos" | subtema | "Ferragem" | descrição | "Proteção de abertura" | categoria.revit | "-" | classe.ifc | "-" | null | null | null | null | null | null
523 | 2C.12.18.02 | NBR.C.Ferragem | é.pertencente.a | 2C.Parte4 | norma | "NBR 15.965" | parte | "Parte 4" | tema | "Produtos construtivos" | subtema | "Ferragem" | descrição | "Proteção exterior de abertura" | categoria.revit | "-" | classe.ifc | "-" | null | null | null | null | null | null
524 | 2C.12.18.02.02 | NBR.C.Ferragem | é.pertencente.a | 2C.Parte4 | norma | "NBR 15.965" | parte | "Parte 4" | tema | "Produtos construtivos" | subtema | "Ferragem" | descrição | "Veneziana externa" | categoria.revit | "-" | classe.ifc | "-" | null | null | null | null | null | null
525 | 2C.12.18.02.06 | NBR.C.Ferragem | é.pertencente.a | 2C.Parte4 | norma | "NBR 15.965" | parte | "Parte 4" | tema | "Produtos construtivos" | subtema | "Ferragem" | descrição | "Grade externa" | categoria.revit | "-" | classe.ifc | "-" | null | null | null | null | null | null
526 | 2C.12.18.06 | NBR.C.Ferragem | é.pertencente.a | 2C.Parte4 | norma | "NBR 15.965" | parte | "Parte 4" | tema | "Produtos construtivos" | subtema | "Ferragem" | descrição | "Janelas - cortinas e vedações" | categoria.revit | "-" | classe.ifc | "-" | null | null | null | null | null | null
527 | 2C.12.18.06.02 | NBR.C.Ferragem | é.pertencente.a | 2C.Parte4 | norma | "NBR 15.965" | parte | "Parte 4" | tema | "Produtos construtivos" | subtema | "Ferragem" | descrição | "Persiana de janela" | categoria.revit | "-" | classe.ifc | "-" | null | null | null | null | null | null
528 | 2C.12.18.06.06 | NBR.C.Ferragem | é.pertencente.a | 2C.Parte4 | norma | "NBR 15.965" | parte | "Parte 4" | tema | "Produtos construtivos" | subtema | "Ferragem" | descrição | "Cortina e drapeado" | categoria.revit | "-" | classe.ifc | "-" | null | null | null | null | null | null
529 | 2C.12.18.10 | NBR.C.Ferragem | é.pertencente.a | 2C.Parte4 | norma | "NBR 15.965" | parte | "Parte 4" | tema | "Produtos construtivos" | subtema | "Ferragem" | descrição | "Tela mosquiteira" | categoria.revit | "-" | classe.ifc | "-" | null | null | null | null | null | null
530 | 2C.12.22 | NBR.C.Rampa.e.Escada | é.pertencente.a | 2C.Parte4 | norma | "NBR 15.965" | parte | "Parte 4" | tema | "Produtos construtivos" | subtema | "Rampas e escadas" | descrição | "Componentes de circulação e evacuação" | categoria.revit | "-" | classe.ifc | "-" | null | null | null | null | null | null
531 | 2C.12.22.02 | NBR.C.Rampa.e.Escada | é.pertencente.a | 2C.Parte4 | norma | "NBR 15.965" | parte | "Parte 4" | tema | "Produtos construtivos" | subtema | "Rampas e escadas" | descrição | "Rampa" | categoria.revit | "-" | classe.ifc | "-" | null | null | null | null | null | null
532 | 2C.12.22.06 | NBR.C.Rampa.e.Escada | é.pertencente.a | 2C.Parte4 | norma | "NBR 15.965" | parte | "Parte 4" | tema | "Produtos construtivos" | subtema | "Rampas e escadas" | descrição | "Passagem/passarela" | categoria.revit | "-" | classe.ifc | "-" | null | null | null | null | null | null
533 | 2C.12.22.10 | NBR.C.Rampa.e.Escada | é.pertencente.a | 2C.Parte4 | norma | "NBR 15.965" | parte | "Parte 4" | tema | "Produtos construtivos" | subtema | "Rampas e escadas" | descrição | "Escada móvel" | categoria.revit | "-" | classe.ifc | "-" | null | null | null | null | null | null
534 | 2C.12.22.14 | NBR.C.Rampa.e.Escada | é.pertencente.a | 2C.Parte4 | norma | "NBR 15.965" | parte | "Parte 4" | tema | "Produtos construtivos" | subtema | "Rampas e escadas" | descrição | "Escada" | categoria.revit | "-" | classe.ifc | "-" | null | null | null | null | null | null
535 | 2C.12.22.18 | NBR.C.Rampa.e.Escada | é.pertencente.a | 2C.Parte4 | norma | "NBR 15.965" | parte | "Parte 4" | tema | "Produtos construtivos" | subtema | "Rampas e escadas" | descrição | "Saída de incêndio" | categoria.revit | "-" | classe.ifc | "-" | null | null | null | null | null | null
536 | 2C.12.22.22.02 | NBR.C.Rampa.e.Escada | é.pertencente.a | 2C.Parte4 | norma | "NBR 15.965" | parte | "Parte 4" | tema | "Produtos construtivos" | subtema | "Rampas e escadas" | descrição | "Escada de escape" | categoria.revit | "-" | classe.ifc | "-" | null | null | null | null | null | null
537 | 2C.12.22.22.06 | NBR.C.Rampa.e.Escada | é.pertencente.a | 2C.Parte4 | norma | "NBR 15.965" | parte | "Parte 4" | tema | "Produtos construtivos" | subtema | "Rampas e escadas" | descrição | "Escada de escape deslizante" | categoria.revit | "-" | classe.ifc | "-" | null | null | null | null | null | null
538 | 2C.12.22.26 | NBR.C.Rampa.e.Escada | é.pertencente.a | 2C.Parte4 | norma | "NBR 15.965" | parte | "Parte 4" | tema | "Produtos construtivos" | subtema | "Rampas e escadas" | descrição | "Equipamento de evacuação" | categoria.revit | "-" | classe.ifc | "-" | null | null | null | null | null | null
539 | 2C.12.22.26.02 | NBR.C.Rampa.e.Escada | é.pertencente.a | 2C.Parte4 | norma | "NBR 15.965" | parte | "Parte 4" | tema | "Produtos construtivos" | subtema | "Rampas e escadas" | descrição | "Dispositivo para evacuação" | categoria.revit | "-" | classe.ifc | "-" | null | null | null | null | null | null
540 | 2C.12.22.26.06 | NBR.C.Rampa.e.Escada | é.pertencente.a | 2C.Parte4 | norma | "NBR 15.965" | parte | "Parte 4" | tema | "Produtos construtivos" | subtema | "Rampas e escadas" | descrição | "Cadeira de evacuação" | categoria.revit | "-" | classe.ifc | "-" | null | null | null | null | null | null
541 | 2C.12.26 | NBR.C.Proteção | é.pertencente.a | 2C.Parte4 | norma | "NBR 15.965" | parte | "Parte 4" | tema | "Produtos construtivos" | subtema | "Guarda-corpo" | descrição | "Componentes para proteção de passantes" | categoria.revit | "-" | classe.ifc | "-" | null | null | null | null | null | null
542 | 2C.12.26.02 | NBR.C.Proteção | é.pertencente.a | 2C.Parte4 | norma | "NBR 15.965" | parte | "Parte 4" | tema | "Produtos construtivos" | subtema | "Guarda-corpo" | descrição | "Guarda-corpo" | categoria.revit | "-" | classe.ifc | "-" | null | null | null | null | null | null
543 | 2C.12.26.02.02 | NBR.C.Proteção | é.pertencente.a | 2C.Parte4 | norma | "NBR 15.965" | parte | "Parte 4" | tema | "Produtos construtivos" | subtema | "Guarda-corpo" | descrição | "Componente de guarda-corpo" | categoria.revit | "-" | classe.ifc | "-" | null | null | null | null | null | null
544 | 2C.12.26.06 | NBR.C.Proteção | é.pertencente.a | 2C.Parte4 | norma | "NBR 15.965" | parte | "Parte 4" | tema | "Produtos construtivos" | subtema | "Guarda-corpo" | descrição | "Corrimão" | categoria.revit | "-" | classe.ifc | "-" | null | null | null | null | null | null
545 | 2C.12.26.06.02 | NBR.C.Proteção | é.pertencente.a | 2C.Parte4 | norma | "NBR 15.965" | parte | "Parte 4" | tema | "Produtos construtivos" | subtema | "Guarda-corpo" | descrição | "Corrimão de corda" | categoria.revit | "-" | classe.ifc | "-" | null | null | null | null | null | null
546 | 2C.12.26.06.06 | NBR.C.Proteção | é.pertencente.a | 2C.Parte4 | norma | "NBR 15.965" | parte | "Parte 4" | tema | "Produtos construtivos" | subtema | "Guarda-corpo" | descrição | "Nivelamento" | categoria.revit | "-" | classe.ifc | "-" | null | null | null | null | null | null
547 | 2C.12.26.06.10 | NBR.C.Proteção | é.pertencente.a | 2C.Parte4 | norma | "NBR 15.965" | parte | "Parte 4" | tema | "Produtos construtivos" | subtema | "Guarda-corpo" | descrição | "Corrimão de corrente" | categoria.revit | "-" | classe.ifc | "-" | null | null | null | null | null | null
548 | 2C.12.26.10 | NBR.C.Proteção | é.pertencente.a | 2C.Parte4 | norma | "NBR 15.965" | parte | "Parte 4" | tema | "Produtos construtivos" | subtema | "Guarda-corpo" | descrição | "Produto de proteção de impacto" | categoria.revit | "-" | classe.ifc | "-" | null | null | null | null | null | null
549 | 2C.12.26.10.02 | NBR.C.Proteção | é.pertencente.a | 2C.Parte4 | norma | "NBR 15.965" | parte | "Parte 4" | tema | "Produtos construtivos" | subtema | "Guarda-corpo" | descrição | "Guarda-corpo de impacto" | categoria.revit | "-" | classe.ifc | "-" | null | null | null | null | null | null
550 | 2C.12.26.10.06 | NBR.C.Proteção | é.pertencente.a | 2C.Parte4 | norma | "NBR 15.965" | parte | "Parte 4" | tema | "Produtos construtivos" | subtema | "Protetor" | descrição | "Protetor de canto" | categoria.revit | "-" | classe.ifc | "-" | null | null | null | null | null | null
551 | 2C.12.26.10.10 | NBR.C.Proteção | é.pertencente.a | 2C.Parte4 | norma | "NBR 15.965" | parte | "Parte 4" | tema | "Produtos construtivos" | subtema | "Protetor" | descrição | "Protetor de coluna" | categoria.revit | "-" | classe.ifc | "-" | null | null | null | null | null | null
552 | 2C.12.26.10.14 | NBR.C.Proteção | é.pertencente.a | 2C.Parte4 | norma | "NBR 15.965" | parte | "Parte 4" | tema | "Produtos construtivos" | subtema | "Protetor" | descrição | "Produto protetor de porta e parede" | categoria.revit | "-" | classe.ifc | "-" | null | null | null | null | null | null
553 | 2C.14 | NBR.C.Sensores | é.pertencente.a | 2C.Parte4 | norma | "NBR 15.965" | parte | "Parte 4" | tema | "Produtos construtivos" | subtema | "Sensores" | descrição | "Produtos para serviços de manutenção predial" | categoria.revit | "-" | classe.ifc | "-" | null | null | null | null | null | null
554 | 2C.14.02 | NBR.C.Sensores | é.pertencente.a | 2C.Parte4 | norma | "NBR 15.965" | parte | "Parte 4" | tema | "Produtos construtivos" | subtema | "Sensores" | descrição | "Controles e instrumentos de uso geral" | categoria.revit | "-" | classe.ifc | "-" | null | null | null | null | null | null
555 | 2C.14.02.02 | NBR.C.Sensores | é.pertencente.a | 2C.Parte4 | norma | "NBR 15.965" | parte | "Parte 4" | tema | "Produtos construtivos" | subtema | "Sensores" | descrição | "Instrumento e controle de medição de temperatura" | categoria.revit | "-" | classe.ifc | "-" | null | null | null | null | null | null
556 | 2C.14.02.02.02 | NBR.C.Sensores | é.pertencente.a | 2C.Parte4 | norma | "NBR 15.965" | parte | "Parte 4" | tema | "Produtos construtivos" | subtema | "Sensores" | descrição | "Módulo de alarme de temperatura" | categoria.revit | "-" | classe.ifc | "-" | null | null | null | null | null | null
557 | 2C.14.02.02.06 | NBR.C.Sensores | é.pertencente.a | 2C.Parte4 | norma | "NBR 15.965" | parte | "Parte 4" | tema | "Produtos construtivos" | subtema | "Sensores" | descrição | "Módulo de controle de temperatura" | categoria.revit | "-" | classe.ifc | "-" | null | null | null | null | null | null
558 | 2C.14.02.02.10 | NBR.C.Sensores | é.pertencente.a | 2C.Parte4 | norma | "NBR 15.965" | parte | "Parte 4" | tema | "Produtos construtivos" | subtema | "Sensores" | descrição | "Controlador de temperatura" | categoria.revit | "-" | classe.ifc | "-" | null | null | null | null | null | null
559 | 2C.14.02.02.14 | NBR.C.Sensores | é.pertencente.a | 2C.Parte4 | norma | "NBR 15.965" | parte | "Parte 4" | tema | "Produtos construtivos" | subtema | "Sensores" | descrição | "Detector de temperatura" | categoria.revit | "-" | classe.ifc | "-" | null | null | null | null | null | null
560 | 2C.14.02.02.18 | NBR.C.Sensores | é.pertencente.a | 2C.Parte4 | norma | "NBR 15.965" | parte | "Parte 4" | tema | "Produtos construtivos" | subtema | "Sensores" | descrição | "Indicador de temperatura" | categoria.revit | "-" | classe.ifc | "-" | null | null | null | null | null | null
561 | 2C.14.02.02.22 | NBR.C.Sensores | é.pertencente.a | 2C.Parte4 | norma | "NBR 15.965" | parte | "Parte 4" | tema | "Produtos construtivos" | subtema | "Sensores" | descrição | "Gravador de temperatura" | categoria.revit | "-" | classe.ifc | "-" | null | null | null | null | null | null
562 | 2C.14.02.02.26 | NBR.C.Sensores | é.pertencente.a | 2C.Parte4 | norma | "NBR 15.965" | parte | "Parte 4" | tema | "Produtos construtivos" | subtema | "Sensores" | descrição | "Sensor de temperatura" | categoria.revit | "-" | classe.ifc | "-" | null | null | null | null | null | null
563 | 2C.14.02.06 | NBR.C.Sensores | é.pertencente.a | 2C.Parte4 | norma | "NBR 15.965" | parte | "Parte 4" | tema | "Produtos construtivos" | subtema | "Sensores" | descrição | "Instrumento e controle de medir pressão" | categoria.revit | "-" | classe.ifc | "-" | null | null | null | null | null | null
564 | 2C.14.02.06.02 | NBR.C.Sensores | é.pertencente.a | 2C.Parte4 | norma | "NBR 15.965" | parte | "Parte 4" | tema | "Produtos construtivos" | subtema | "Sensores" | descrição | "Módulo de alarme de pressão" | categoria.revit | "-" | classe.ifc | "-" | null | null | null | null | null | null
565 | 2C.14.02.06.06 | NBR.C.Sensores | é.pertencente.a | 2C.Parte4 | norma | "NBR 15.965" | parte | "Parte 4" | tema | "Produtos construtivos" | subtema | "Sensores" | descrição | "Módulo de controle de pressão" | categoria.revit | "-" | classe.ifc | "-" | null | null | null | null | null | null
566 | 2C.14.02.06.10 | NBR.C.Sensores | é.pertencente.a | 2C.Parte4 | norma | "NBR 15.965" | parte | "Parte 4" | tema | "Produtos construtivos" | subtema | "Sensores" | descrição | "Controlador de pressão" | categoria.revit | "-" | classe.ifc | "-" | null | null | null | null | null | null
567 | 2C.14.02.06.14 | NBR.C.Sensores | é.pertencente.a | 2C.Parte4 | norma | "NBR 15.965" | parte | "Parte 4" | tema | "Produtos construtivos" | subtema | "Sensores" | descrição | "Detector de pressão" | categoria.revit | "-" | classe.ifc | "-" | null | null | null | null | null | null
568 | 2C.14.02.06.18 | NBR.C.Sensores | é.pertencente.a | 2C.Parte4 | norma | "NBR 15.965" | parte | "Parte 4" | tema | "Produtos construtivos" | subtema | "Sensores" | descrição | "Indicador de pressão" | categoria.revit | "-" | classe.ifc | "-" | null | null | null | null | null | null
569 | 2C.14.02.06.22 | NBR.C.Sensores | é.pertencente.a | 2C.Parte4 | norma | "NBR 15.965" | parte | "Parte 4" | tema | "Produtos construtivos" | subtema | "Sensores" | descrição | "Registrador de pressão" | categoria.revit | "-" | classe.ifc | "-" | null | null | null | null | null | null
570 | 2C.14.02.06.26 | NBR.C.Sensores | é.pertencente.a | 2C.Parte4 | norma | "NBR 15.965" | parte | "Parte 4" | tema | "Produtos construtivos" | subtema | "Sensores" | descrição | "Sensor de pressão" | categoria.revit | "-" | classe.ifc | "-" | null | null | null | null | null | null
571 | 2C.14.02.06.30 | NBR.C.Sensores | é.pertencente.a | 2C.Parte4 | norma | "NBR 15.965" | parte | "Parte 4" | tema | "Produtos construtivos" | subtema | "Sensores" | descrição | "Módulo de alarme de pressão diferencial" | categoria.revit | "-" | classe.ifc | "-" | null | null | null | null | null | null
572 | 2C.14.02.06.34 | NBR.C.Sensores | é.pertencente.a | 2C.Parte4 | norma | "NBR 15.965" | parte | "Parte 4" | tema | "Produtos construtivos" | subtema | "Sensores" | descrição | "Módulo de controle de pressão diferencial" | categoria.revit | "-" | classe.ifc | "-" | null | null | null | null | null | null
573 | 2C.14.02.06.38 | NBR.C.Sensores | é.pertencente.a | 2C.Parte4 | norma | "NBR 15.965" | parte | "Parte 4" | tema | "Produtos construtivos" | subtema | "Sensores" | descrição | "Controlador de pressão diferencial" | categoria.revit | "-" | classe.ifc | "-" | null | null | null | null | null | null
574 | 2C.14.02.06.42 | NBR.C.Sensores | é.pertencente.a | 2C.Parte4 | norma | "NBR 15.965" | parte | "Parte 4" | tema | "Produtos construtivos" | subtema | "Sensores" | descrição | "Detector de pressão diferencial" | categoria.revit | "-" | classe.ifc | "-" | null | null | null | null | null | null
575 | 2C.14.02.06.46 | NBR.C.Sensores | é.pertencente.a | 2C.Parte4 | norma | "NBR 15.965" | parte | "Parte 4" | tema | "Produtos construtivos" | subtema | "Sensores" | descrição | "Indicador de pressão diferencial" | categoria.revit | "-" | classe.ifc | "-" | null | null | null | null | null | null
576 | 2C.14.02.06.50 | NBR.C.Sensores | é.pertencente.a | 2C.Parte4 | norma | "NBR 15.965" | parte | "Parte 4" | tema | "Produtos construtivos" | subtema | "Sensores" | descrição | "Registrador de pressão diferencial" | categoria.revit | "-" | classe.ifc | "-" | null | null | null | null | null | null
577 | 2C.14.02.06.54 | NBR.C.Sensores | é.pertencente.a | 2C.Parte4 | norma | "NBR 15.965" | parte | "Parte 4" | tema | "Produtos construtivos" | subtema | "Sensores" | descrição | "Sensor de pressão diferencial" | categoria.revit | "-" | classe.ifc | "-" | null | null | null | null | null | null
578 | 2C.14.02.10 | NBR.C.Sensores | é.pertencente.a | 2C.Parte4 | norma | "NBR 15.965" | parte | "Parte 4" | tema | "Produtos construtivos" | subtema | "Sensores" | descrição | "Controle e instrumento de medição de fluxo" | categoria.revit | "-" | classe.ifc | "-" | null | null | null | null | null | null
579 | 2C.14.02.10.02 | NBR.C.Sensores | é.pertencente.a | 2C.Parte4 | norma | "NBR 15.965" | parte | "Parte 4" | tema | "Produtos construtivos" | subtema | "Sensores" | descrição | "Módulo de alarme de fluxo" | categoria.revit | "-" | classe.ifc | "-" | null | null | null | null | null | null
580 | 2C.14.02.10.06 | NBR.C.Sensores | é.pertencente.a | 2C.Parte4 | norma | "NBR 15.965" | parte | "Parte 4" | tema | "Produtos construtivos" | subtema | "Sensores" | descrição | "Módulo de controle de fluxo" | categoria.revit | "-" | classe.ifc | "-" | null | null | null | null | null | null
581 | 2C.14.02.10.10 | NBR.C.Sensores | é.pertencente.a | 2C.Parte4 | norma | "NBR 15.965" | parte | "Parte 4" | tema | "Produtos construtivos" | subtema | "Sensores" | descrição | "Controlador de fluxo" | categoria.revit | "-" | classe.ifc | "-" | null | null | null | null | null | null
582 | 2C.14.02.10.14 | NBR.C.Sensores | é.pertencente.a | 2C.Parte4 | norma | "NBR 15.965" | parte | "Parte 4" | tema | "Produtos construtivos" | subtema | "Sensores" | descrição | "Detector de fluxo" | categoria.revit | "-" | classe.ifc | "-" | null | null | null | null | null | null
583 | 2C.14.02.10.18 | NBR.C.Sensores | é.pertencente.a | 2C.Parte4 | norma | "NBR 15.965" | parte | "Parte 4" | tema | "Produtos construtivos" | subtema | "Sensores" | descrição | "Indicador de vazão" | categoria.revit | "-" | classe.ifc | "-" | null | null | null | null | null | null
584 | 2C.14.02.10.22 | NBR.C.Sensores | é.pertencente.a | 2C.Parte4 | norma | "NBR 15.965" | parte | "Parte 4" | tema | "Produtos construtivos" | subtema | "Sensores" | descrição | "Gravador de fluxo" | categoria.revit | "-" | classe.ifc | "-" | null | null | null | null | null | null
585 | 2C.14.02.10.26 | NBR.C.Sensores | é.pertencente.a | 2C.Parte4 | norma | "NBR 15.965" | parte | "Parte 4" | tema | "Produtos construtivos" | subtema | "Sensores" | descrição | "Sensor de fluxo" | categoria.revit | "-" | classe.ifc | "-" | null | null | null | null | null | null
586 | 2C.14.02.14 | NBR.C.Sensores | é.pertencente.a | 2C.Parte4 | norma | "NBR 15.965" | parte | "Parte 4" | tema | "Produtos construtivos" | subtema | "Sensores" | descrição | "Instrumento e controle de medição de concentração" | categoria.revit | "-" | classe.ifc | "-" | null | null | null | null | null | null
587 | 2C.14.02.14.02 | NBR.C.Sensores | é.pertencente.a | 2C.Parte4 | norma | "NBR 15.965" | parte | "Parte 4" | tema | "Produtos construtivos" | subtema | "Sensores" | descrição | "Instrumento de medição de concentração de umidade" | categoria.revit | "-" | classe.ifc | "-" | null | null | null | null | null | null
588 | 2C.14.02.14.06 | NBR.C.Sensores | é.pertencente.a | 2C.Parte4 | norma | "NBR 15.965" | parte | "Parte 4" | tema | "Produtos construtivos" | subtema | "Sensores" | descrição | "Instrumento de medição de concentração de dióxido de carbono" | categoria.revit | "-" | classe.ifc | "-" | null | null | null | null | null | null
589 | 2C.14.02.14.10 | NBR.C.Sensores | é.pertencente.a | 2C.Parte4 | norma | "NBR 15.965" | parte | "Parte 4" | tema | "Produtos construtivos" | subtema | "Sensores" | descrição | "Instrumento de medição de concentração de ozônio" | categoria.revit | "-" | classe.ifc | "-" | null | null | null | null | null | null
590 | 2C.14.02.1 | NBR.C.Sensores | é.pertencente.a | 2C.Parte4 | norma | "NBR 15.965" | parte | "Parte 4" | tema | "Produtos construtivos" | subtema | "Sensores" | descrição | "Instrumento e controle de medição de calor" | categoria.revit | "-" | classe.ifc | "-" | null | null | null | null | null | null
591 | 2C.14.02.18.02 | NBR.C.Sensores | é.pertencente.a | 2C.Parte4 | norma | "NBR 15.965" | parte | "Parte 4" | tema | "Produtos construtivos" | subtema | "Sensores" | descrição | "Detector de calor" | categoria.revit | "-" | classe.ifc | "-" | null | null | null | null | null | null
592 | 2C.14.02.18.06 | NBR.C.Sensores | é.pertencente.a | 2C.Parte4 | norma | "NBR 15.965" | parte | "Parte 4" | tema | "Produtos construtivos" | subtema | "Sensores" | descrição | "Controlador de aquecimento" | categoria.revit | "-" | classe.ifc | "-" | null | null | null | null | null | null
593 | 2C.14.02.18.10 | NBR.C.Sensores | é.pertencente.a | 2C.Parte4 | norma | "NBR 15.965" | parte | "Parte 4" | tema | "Produtos construtivos" | subtema | "Sensores" | descrição | "Programador de aquecimento" | categoria.revit | "-" | classe.ifc | "-" | null | null | null | null | null | null
594 | 2C.14.02.18.14 | NBR.C.Sensores | é.pertencente.a | 2C.Parte4 | norma | "NBR 15.965" | parte | "Parte 4" | tema | "Produtos construtivos" | subtema | "Sensores" | descrição | "Otimizador de aquecimento" | categoria.revit | "-" | classe.ifc | "-" | null | null | null | null | null | null
595 | 2C.14.02.22 | NBR.C.Sensores | é.pertencente.a | 2C.Parte4 | norma | "NBR 15.965" | parte | "Parte 4" | tema | "Produtos construtivos" | subtema | "Sensores" | descrição | "Instrumento e controle de medição de nível" | categoria.revit | "-" | classe.ifc | "-" | null | null | null | null | null | null
596 | 2C.14.02.22.02 | NBR.C.Sensores | é.pertencente.a | 2C.Parte4 | norma | "NBR 15.965" | parte | "Parte 4" | tema | "Produtos construtivos" | subtema | "Sensores" | descrição | "Módulo de nível alarme" | categoria.revit | "-" | classe.ifc | "-" | null | null | null | null | null | null
597 | 2C.14.02.22.06 | NBR.C.Sensores | é.pertencente.a | 2C.Parte4 | norma | "NBR 15.965" | parte | "Parte 4" | tema | "Produtos construtivos" | subtema | "Sensores" | descrição | "Módulo de controle de nível" | categoria.revit | "-" | classe.ifc | "-" | null | null | null | null | null | null
598 | 2C.14.02.22.10 | NBR.C.Sensores | é.pertencente.a | 2C.Parte4 | norma | "NBR 15.965" | parte | "Parte 4" | tema | "Produtos construtivos" | subtema | "Sensores" | descrição | "Controlador de nível" | categoria.revit | "-" | classe.ifc | "-" | null | null | null | null | null | null
599 | 2C.14.02.22.14 | NBR.C.Sensores | é.pertencente.a | 2C.Parte4 | norma | "NBR 15.965" | parte | "Parte 4" | tema | "Produtos construtivos" | subtema | "Sensores" | descrição | "Detector de nível" | categoria.revit | "-" | classe.ifc | "-" | null | null | null | null | null | null
600 | 2C.14.02.22.18 | NBR.C.Sensores | é.pertencente.a | 2C.Parte4 | norma | "NBR 15.965" | parte | "Parte 4" | tema | "Produtos construtivos" | subtema | "Sensores" | descrição | "Indicador de nível" | categoria.revit | "-" | classe.ifc | "-" | null | null | null | null | null | null
601 | 2C.14.02.22.22 | NBR.C.Sensores | é.pertencente.a | 2C.Parte4 | norma | "NBR 15.965" | parte | "Parte 4" | tema | "Produtos construtivos" | subtema | "Sensores" | descrição | "Gravador de nível" | categoria.revit | "-" | classe.ifc | "-" | null | null | null | null | null | null
602 | 2C.14.02.22.26 | NBR.C.Sensores | é.pertencente.a | 2C.Parte4 | norma | "NBR 15.965" | parte | "Parte 4" | tema | "Produtos construtivos" | subtema | "Sensores" | descrição | "Sensor de nível" | categoria.revit | "-" | classe.ifc | "-" | null | null | null | null | null | null
603 | 2C.14.02.26 | NBR.C.Sensores | é.pertencente.a | 2C.Parte4 | norma | "NBR 15.965" | parte | "Parte 4" | tema | "Produtos construtivos" | subtema | "Sensores" | descrição | "Instrumento e controle de pesagem" | categoria.revit | "-" | classe.ifc | "-" | null | null | null | null | null | null
604 | 2C.14.02.26.02 | NBR.C.Sensores | é.pertencente.a | 2C.Parte4 | norma | "NBR 15.965" | parte | "Parte 4" | tema | "Produtos construtivos" | subtema | "Sensores" | descrição | "Módulo de alarme de peso" | categoria.revit | "-" | classe.ifc | "-" | null | null | null | null | null | null
605 | 2C.14.02.26.06 | NBR.C.Sensores | é.pertencente.a | 2C.Parte4 | norma | "NBR 15.965" | parte | "Parte 4" | tema | "Produtos construtivos" | subtema | "Sensores" | descrição | "Módulo de controle de peso" | categoria.revit | "-" | classe.ifc | "-" | null | null | null | null | null | null
606 | 2C.14.02.26.10 | NBR.C.Sensores | é.pertencente.a | 2C.Parte4 | norma | "NBR 15.965" | parte | "Parte 4" | tema | "Produtos construtivos" | subtema | "Sensores" | descrição | "Detector de peso" | categoria.revit | "-" | classe.ifc | "-" | null | null | null | null | null | null
607 | 2C.14.02.26.14 | NBR.C.Sensores | é.pertencente.a | 2C.Parte4 | norma | "NBR 15.965" | parte | "Parte 4" | tema | "Produtos construtivos" | subtema | "Sensores" | descrição | "Indicador de peso" | categoria.revit | "-" | classe.ifc | "-" | null | null | null | null | null | null
608 | 2C.14.02.26.18 | NBR.C.Sensores | é.pertencente.a | 2C.Parte4 | norma | "NBR 15.965" | parte | "Parte 4" | tema | "Produtos construtivos" | subtema | "Sensores" | descrição | "Gravador de peso" | categoria.revit | "-" | classe.ifc | "-" | null | null | null | null | null | null
609 | 2C.14.02.26.22 | NBR.C.Sensores | é.pertencente.a | 2C.Parte4 | norma | "NBR 15.965" | parte | "Parte 4" | tema | "Produtos construtivos" | subtema | "Sensores" | descrição | "Sensor de peso" | categoria.revit | "-" | classe.ifc | "-" | null | null | null | null | null | null
610 | 2C.14.02.30 | NBR.C.Sensores | é.pertencente.a | 2C.Parte4 | norma | "NBR 15.965" | parte | "Parte 4" | tema | "Produtos construtivos" | subtema | "Sensores" | descrição | "Instrumento e controle de concentração metálica" | categoria.revit | "-" | classe.ifc | "-" | null | null | null | null | null | null
611 | 2C.14.02.30.02 | NBR.C.Sensores | é.pertencente.a | 2C.Parte4 | norma | "NBR 15.965" | parte | "Parte 4" | tema | "Produtos construtivos" | subtema | "Sensores" | descrição | "Detector de metais" | categoria.revit | "-" | classe.ifc | "-" | null | null | null | null | null | null
612 | 2C.14.02.34 | NBR.C.Sensores | é.pertencente.a | 2C.Parte4 | norma | "NBR 15.965" | parte | "Parte 4" | tema | "Produtos construtivos" | subtema | "Sensores" | descrição | "Instrumento e controle de gás" | categoria.revit | "-" | classe.ifc | "-" | null | null | null | null | null | null
613 | 2C.14.02.34.02 | NBR.C.Sensores | é.pertencente.a | 2C.Parte4 | norma | "NBR 15.965" | parte | "Parte 4" | tema | "Produtos construtivos" | subtema | "Sensores" | descrição | "Módulo de alarme de gás" | categoria.revit | "-" | classe.ifc | "-" | null | null | null | null | null | null
614 | 2C.14.02.34.06 | NBR.C.Sensores | é.pertencente.a | 2C.Parte4 | norma | "NBR 15.965" | parte | "Parte 4" | tema | "Produtos construtivos" | subtema | "Sensores" | descrição | "Módulo de controle de gás" | categoria.revit | "-" | classe.ifc | "-" | null | null | null | null | null | null
615 | 2C.14.02.34.10 | NBR.C.Sensores | é.pertencente.a | 2C.Parte4 | norma | "NBR 15.965" | parte | "Parte 4" | tema | "Produtos construtivos" | subtema | "Sensores" | descrição | "Controlador de gás" | categoria.revit | "-" | classe.ifc | "-" | null | null | null | null | null | null
616 | 2C.14.02.34.14 | NBR.C.Sensores | é.pertencente.a | 2C.Parte4 | norma | "NBR 15.965" | parte | "Parte 4" | tema | "Produtos construtivos" | subtema | "Sensores" | descrição | "Detector de gás" | categoria.revit | "-" | classe.ifc | "-" | null | null | null | null | null | null
617 | 2C.14.02.34.18 | NBR.C.Sensores | é.pertencente.a | 2C.Parte4 | norma | "NBR 15.965" | parte | "Parte 4" | tema | "Produtos construtivos" | subtema | "Sensores" | descrição | "Indicador de gás" | categoria.revit | "-" | classe.ifc | "-" | null | null | null | null | null | null
618 | 2C.14.02.34.22 | NBR.C.Sensores | é.pertencente.a | 2C.Parte4 | norma | "NBR 15.965" | parte | "Parte 4" | tema | "Produtos construtivos" | subtema | "Sensores" | descrição | "Analisador de gás" | categoria.revit | "-" | classe.ifc | "-" | null | null | null | null | null | null
619 | 2C.14.02.38 | NBR.C.Sensores | é.pertencente.a | 2C.Parte4 | norma | "NBR 15.965" | parte | "Parte 4" | tema | "Produtos construtivos" | subtema | "Sensores" | descrição | "Instrumento e controle de infravermelho" | categoria.revit | "-" | classe.ifc | "-" | null | null | null | null | null | null
620 | 2C.14.02.38.02 | NBR.C.Sensores | é.pertencente.a | 2C.Parte4 | norma | "NBR 15.965" | parte | "Parte 4" | tema | "Produtos construtivos" | subtema | "Sensores" | descrição | "Célula fotoelétrica" | categoria.revit | "-" | classe.ifc | "-" | null | null | null | null | null | null
621 | 2C.14.02.38.06 | NBR.C.Sensores | é.pertencente.a | 2C.Parte4 | norma | "NBR 15.965" | parte | "Parte 4" | tema | "Produtos construtivos" | subtema | "Sensores" | descrição | "Módulo de controle infravermelho" | categoria.revit | "-" | classe.ifc | "-" | null | null | null | null | null | null
622 | 2C.14.02.38.10 | NBR.C.Sensores | é.pertencente.a | 2C.Parte4 | norma | "NBR 15.965" | parte | "Parte 4" | tema | "Produtos construtivos" | subtema | "Sensores" | descrição | "Controlador de infravermelho" | categoria.revit | "-" | classe.ifc | "-" | null | null | null | null | null | null
623 | 2C.14.06 | NBR.C.Controle | é.pertencente.a | 2C.Parte4 | norma | "NBR 15.965" | parte | "Parte 4" | tema | "Produtos construtivos" | subtema | "Controle" | descrição | "Painéis de controle e monitoramento de informação" | categoria.revit | "-" | classe.ifc | "-" | null | null | null | null | null | null
624 | 2C.14.06.02 | NBR.C.Controle | é.pertencente.a | 2C.Parte4 | norma | "NBR 15.965" | parte | "Parte 4" | tema | "Produtos construtivos" | subtema | "Controle" | descrição | "Painel de controle e monitoramento do clima interno" | categoria.revit | "-" | classe.ifc | "-" | null | null | null | null | null | null
625 | 2C.14.06.06 | NBR.C.Controle | é.pertencente.a | 2C.Parte4 | norma | "NBR 15.965" | parte | "Parte 4" | tema | "Produtos construtivos" | subtema | "Controle" | descrição | "Sistema de controle predial" | categoria.revit | "-" | classe.ifc | "-" | null | null | null | null | null | null
626 | 2C.14.06.06.02 | NBR.C.Controle | é.pertencente.a | 2C.Parte4 | norma | "NBR 15.965" | parte | "Parte 4" | tema | "Produtos construtivos" | subtema | "Controle" | descrição | "Painel de controle automatizado predial" | categoria.revit | "-" | classe.ifc | "-" | null | null | null | null | null | null
627 | 2C.14.06.06.06 | NBR.C.Controle | é.pertencente.a | 2C.Parte4 | norma | "NBR 15.965" | parte | "Parte 4" | tema | "Produtos construtivos" | subtema | "Controle" | descrição | "Sistema automatizado predial" | categoria.revit | "-" | classe.ifc | "-" | null | null | null | null | null | null
628 | 2C.14.06.06.10 | NBR.C.Controle | é.pertencente.a | 2C.Parte4 | norma | "NBR 15.965" | parte | "Parte 4" | tema | "Produtos construtivos" | subtema | "Controle" | descrição | "Painel de controle de acompanhamento predial" | categoria.revit | "-" | classe.ifc | "-" | null | null | null | null | null | null
629 | 2C.14.06.10 | NBR.C.Controle | é.pertencente.a | 2C.Parte4 | norma | "NBR 15.965" | parte | "Parte 4" | tema | "Produtos construtivos" | subtema | "Controle" | descrição | "Painel de controle de processo" | categoria.revit | "-" | classe.ifc | "-" | null | null | null | null | null | null
630 | 2C.14.06.10.02 | NBR.C.Controle | é.pertencente.a | 2C.Parte4 | norma | "NBR 15.965" | parte | "Parte 4" | tema | "Produtos construtivos" | subtema | "Controle" | descrição | "Painel de controle e de monitoramento de resíduo gasoso" | categoria.revit | "-" | classe.ifc | "-" | null | null | null | null | null | null
631 | 2C.14.10 | NBR.C.Controle | é.pertencente.a | 2C.Parte4 | norma | "NBR 15.965" | parte | "Parte 4" | tema | "Produtos construtivos" | subtema | "Controle" | descrição | "Equipamentos para automação e controle predial" | categoria.revit | "-" | classe.ifc | "-" | null | null | null | null | null | null
632 | 2C.14.10.02 | NBR.C.Controle | é.pertencente.a | 2C.Parte4 | norma | "NBR 15.965" | parte | "Parte 4" | tema | "Produtos construtivos" | subtema | "Controle" | descrição | "Controle de relógio predial" | categoria.revit | "-" | classe.ifc | "-" | null | null | null | null | null | null
633 | 2C.14.10.06 | NBR.C.Controle | é.pertencente.a | 2C.Parte4 | norma | "NBR 15.965" | parte | "Parte 4" | tema | "Produtos construtivos" | subtema | "Controle" | descrição | "Controle de porta predial" | categoria.revit | "-" | classe.ifc | "-" | null | null | null | null | null | null
634 | 2C.14.10.10 | NBR.C.Controle | é.pertencente.a | 2C.Parte4 | norma | "NBR 15.965" | parte | "Parte 4" | tema | "Produtos construtivos" | subtema | "Controle" | descrição | "Controle e monitoramento de elevador" | categoria.revit | "-" | classe.ifc | "-" | null | null | null | null | null | null
635 | 2C.14.10.14 | NBR.C.Controle | é.pertencente.a | 2C.Parte4 | norma | "NBR 15.965" | parte | "Parte 4" | tema | "Produtos construtivos" | subtema | "Controle" | descrição | "Controle e monitoramento de energia" | categoria.revit | "-" | classe.ifc | "-" | null | null | null | null | null | null
636 | 2C.14.10.18 | NBR.C.Controle | é.pertencente.a | 2C.Parte4 | norma | "NBR 15.965" | parte | "Parte 4" | tema | "Produtos construtivos" | subtema | "Controle" | descrição | "Controle do ambiente predial" | categoria.revit | "-" | classe.ifc | "-" | null | null | null | null | null | null
637 | 2C.14.10.22 | NBR.C.Controle | é.pertencente.a | 2C.Parte4 | norma | "NBR 15.965" | parte | "Parte 4" | tema | "Produtos construtivos" | subtema | "Controle" | descrição | "Controle de iluminação predial" | categoria.revit | "-" | classe.ifc | "-" | null | null | null | null | null | null
638 | 2C.14.10.22.02 | NBR.C.Controle | é.pertencente.a | 2C.Parte4 | norma | "NBR 15.965" | parte | "Parte 4" | tema | "Produtos construtivos" | subtema | "Controle" | descrição | "Painel de controle de iluminação predial" | categoria.revit | "-" | classe.ifc | "-" | null | null | null | null | null | null
639 | 2C.14.10.22.06 | NBR.C.Controle | é.pertencente.a | 2C.Parte4 | norma | "NBR 15.965" | parte | "Parte 4" | tema | "Produtos construtivos" | subtema | "Controle" | descrição | "Painel de controle do relé de iluminação" | categoria.revit | "-" | classe.ifc | "-" | null | null | null | null | null | null
640 | 2C.14.10.26 | NBR.C.Controle | é.pertencente.a | 2C.Parte4 | norma | "NBR 15.965" | parte | "Parte 4" | tema | "Produtos construtivos" | subtema | "Controle" | descrição | "Controle de ar-condicionado" | categoria.revit | "-" | classe.ifc | "-" | null | null | null | null | null | null
641 | 2C.14.10.26.02 | NBR.C.Controle | é.pertencente.a | 2C.Parte4 | norma | "NBR 15.965" | parte | "Parte 4" | tema | "Produtos construtivos" | subtema | "Controle" | descrição | "Painel de controle do ar-condicionado principal" | categoria.revit | "-" | classe.ifc | "-" | null | null | null | null | null | null
642 | 2C.14.10.26.06 | NBR.C.Controle | é.pertencente.a | 2C.Parte4 | norma | "NBR 15.965" | parte | "Parte 4" | tema | "Produtos construtivos" | subtema | "Controle" | descrição | "Painel de controle do ar-condicionado local" | categoria.revit | "-" | classe.ifc | "-" | null | null | null | null | null | null
643 | 2C.14.10.26.10 | NBR.C.Controle | é.pertencente.a | 2C.Parte4 | norma | "NBR 15.965" | parte | "Parte 4" | tema | "Produtos construtivos" | subtema | "Controle" | descrição | "Relógio de controle do ar-condicionado" | categoria.revit | "-" | classe.ifc | "-" | null | null | null | null | null | null
644 | 2C.14.10.30 | NBR.C.Controle | é.pertencente.a | 2C.Parte4 | norma | "NBR 15.965" | parte | "Parte 4" | tema | "Produtos construtivos" | subtema | "Controle" | descrição | "Painel de controle do equipamento" | categoria.revit | "-" | classe.ifc | "-" | null | null | null | null | null | null
645 | 2C.14.14 | NBR.C.Força.Motriz | é.pertencente.a | 2C.Parte4 | norma | "NBR 15.965" | parte | "Parte 4" | tema | "Produtos construtivos" | subtema | "Bombas e motores" | descrição | "Bombas" | categoria.revit | "-" | classe.ifc | "-" | null | null | null | null | null | null
646 | 2C.14.14.02 | NBR.C.Força.Motriz | é.pertencente.a | 2C.Parte4 | norma | "NBR 15.965" | parte | "Parte 4" | tema | "Produtos construtivos" | subtema | "Bombas e motores" | descrição | "Bomba split axial" | categoria.revit | "-" | classe.ifc | "-" | null | null | null | null | null | null
647 | 2C.14.14.06 | NBR.C.Força.Motriz | é.pertencente.a | 2C.Parte4 | norma | "NBR 15.965" | parte | "Parte 4" | tema | "Produtos construtivos" | subtema | "Bombas e motores" | descrição | "Bomba centrífuga" | categoria.revit | "-" | classe.ifc | "-" | null | null | null | null | null | null
648 | 2C.14.14.10 | NBR.C.Força.Motriz | é.pertencente.a | 2C.Parte4 | norma | "NBR 15.965" | parte | "Parte 4" | tema | "Produtos construtivos" | subtema | "Bombas e motores" | descrição | "Bomba de diafragma" | categoria.revit | "-" | classe.ifc | "-" | null | null | null | null | null | null
649 | 2C.14.14.14 | NBR.C.Força.Motriz | é.pertencente.a | 2C.Parte4 | norma | "NBR 15.965" | parte | "Parte 4" | tema | "Produtos construtivos" | subtema | "Bombas e motores" | descrição | "Bomba dúplex" | categoria.revit | "-" | classe.ifc | "-" | null | null | null | null | null | null
650 | 2C.14.14.18 | NBR.C.Força.Motriz | é.pertencente.a | 2C.Parte4 | norma | "NBR 15.965" | parte | "Parte 4" | tema | "Produtos construtivos" | subtema | "Bombas e motores" | descrição | "Bomba de engrenagem" | categoria.revit | "-" | classe.ifc | "-" | null | null | null | null | null | null
651 | 2C.14.14.22 | NBR.C.Força.Motriz | é.pertencente.a | 2C.Parte4 | norma | "NBR 15.965" | parte | "Parte 4" | tema | "Produtos construtivos" | subtema | "Bombas e motores" | descrição | "Bomba de anel líquido" | categoria.revit | "-" | classe.ifc | "-" | null | null | null | null | null | null
652 | 2C.14.14.26 | NBR.C.Força.Motriz | é.pertencente.a | 2C.Parte4 | norma | "NBR 15.965" | parte | "Parte 4" | tema | "Produtos construtivos" | subtema | "Bombas e motores" | descrição | "Bomba de trituração" | categoria.revit | "-" | classe.ifc | "-" | null | null | null | null | null | null
653 | 2C.14.14.26.02 | NBR.C.Força.Motriz | é.pertencente.a | 2C.Parte4 | norma | "NBR 15.965" | parte | "Parte 4" | tema | "Produtos construtivos" | subtema | "Bombas e motores" | descrição | "Bomba de trituração combinada" | categoria.revit | "-" | classe.ifc | "-" | null | null | null | null | null | null
654 | 2C.14.14.30 | NBR.C.Força.Motriz | é.pertencente.a | 2C.Parte4 | norma | "NBR 15.965" | parte | "Parte 4" | tema | "Produtos construtivos" | subtema | "Bombas e motores" | descrição | "Bomba de cavidade progressiva" | categoria.revit | "-" | classe.ifc | "-" | null | null | null | null | null | null
655 | 2C.14.14.30.02 | NBR.C.Força.Motriz | é.pertencente.a | 2C.Parte4 | norma | "NBR 15.965" | parte | "Parte 4" | tema | "Produtos construtivos" | subtema | "Bombas e motores" | descrição | "Bomba ram" | categoria.revit | "-" | classe.ifc | "-" | null | null | null | null | null | null
656 | 2C.14.14.30.06 | NBR.C.Força.Motriz | é.pertencente.a | 2C.Parte4 | norma | "NBR 15.965" | parte | "Parte 4" | tema | "Produtos construtivos" | subtema | "Bombas e motores" | descrição | "Bomba recíproca" | categoria.revit | "-" | classe.ifc | "-" | null | null | null | null | null | null
657 | 2C.14.14.42 | NBR.C.Força.Motriz | é.pertencente.a | 2C.Parte4 | norma | "NBR 15.965" | parte | "Parte 4" | tema | "Produtos construtivos" | subtema | "Bombas e motores" | descrição | "Bomba rotativa" | categoria.revit | "-" | classe.ifc | "-" | null | null | null | null | null | null
658 | 2C.14.14.42.02 | NBR.C.Força.Motriz | é.pertencente.a | 2C.Parte4 | norma | "NBR 15.965" | parte | "Parte 4" | tema | "Produtos construtivos" | subtema | "Bombas e motores" | descrição | "Bomba rotativa cam" | categoria.revit | "-" | classe.ifc | "-" | null | null | null | null | null | null
659 | 2C.14.14.42.06 | NBR.C.Força.Motriz | é.pertencente.a | 2C.Parte4 | norma | "NBR 15.965" | parte | "Parte 4" | tema | "Produtos construtivos" | subtema | "Bombas e motores" | descrição | "Bomba rotativa de lóbulo" | categoria.revit | "-" | classe.ifc | "-" | null | null | null | null | null | null
660 | 2C.14.14.42.10 | NBR.C.Força.Motriz | é.pertencente.a | 2C.Parte4 | norma | "NBR 15.965" | parte | "Parte 4" | tema | "Produtos construtivos" | subtema | "Bombas e motores" | descrição | "Bomba rotativa de parafuso" | categoria.revit | "-" | classe.ifc | "-" | null | null | null | null | null | null
661 | 2C.14.14.42.14 | NBR.C.Força.Motriz | é.pertencente.a | 2C.Parte4 | norma | "NBR 15.965" | parte | "Parte 4" | tema | "Produtos construtivos" | subtema | "Bombas e motores" | descrição | "Bomba rotativa de ventoinha" | categoria.revit | "-" | classe.ifc | "-" | null | null | null | null | null | null
662 | 2C.14.14.46 | NBR.C.Força.Motriz | é.pertencente.a | 2C.Parte4 | norma | "NBR 15.965" | parte | "Parte 4" | tema | "Produtos construtivos" | subtema | "Bombas e motores" | descrição | "Bomba rotativa de pistão" | categoria.revit | "-" | classe.ifc | "-" | null | null | null | null | null | null
663 | 2C.14.14.46.00 | NBR.C.Força.Motriz | é.pertencente.a | 2C.Parte4 | norma | "NBR 15.965" | parte | "Parte 4" | tema | "Produtos construtivos" | subtema | "Bombas e motores" | descrição | "Ejetor de esgoto" | categoria.revit | "-" | classe.ifc | "-" | null | null | null | null | null | null
664 | 2C.14.14.46.12 | NBR.C.Força.Motriz | é.pertencente.a | 2C.Parte4 | norma | "NBR 15.965" | parte | "Parte 4" | tema | "Produtos construtivos" | subtema | "Bombas e motores" | descrição | "Ejetor de esgoto submersível" | categoria.revit | "-" | classe.ifc | "-" | null | null | null | null | null | null
665 | 2C.14.14.50 | NBR.C.Força.Motriz | é.pertencente.a | 2C.Parte4 | norma | "NBR 15.965" | parte | "Parte 4" | tema | "Produtos construtivos" | subtema | "Bombas e motores" | descrição | "Bomba simplex" | categoria.revit | "-" | classe.ifc | "-" | null | null | null | null | null | null
666 | 2C.14.14.54 | NBR.C.Força.Motriz | é.pertencente.a | 2C.Parte4 | norma | "NBR 15.965" | parte | "Parte 4" | tema | "Produtos construtivos" | subtema | "Bombas e motores" | descrição | "Bomba de ventoinha deslizante" | categoria.revit | "-" | classe.ifc | "-" | null | null | null | null | null | null
667 | 2C.14.14.58 | NBR.C.Força.Motriz | é.pertencente.a | 2C.Parte4 | norma | "NBR 15.965" | parte | "Parte 4" | tema | "Produtos construtivos" | subtema | "Bombas e motores" | descrição | "Bomba de turbina" | categoria.revit | "-" | classe.ifc | "-" | null | null | null | null | null | null
668 | 2C.14.14.62 | NBR.C.Força.Motriz | é.pertencente.a | 2C.Parte4 | norma | "NBR 15.965" | parte | "Parte 4" | tema | "Produtos construtivos" | subtema | "Bombas e motores" | descrição | "Bomba de engrenagem tipo serpentina" | categoria.revit | "-" | classe.ifc | "-" | null | null | null | null | null | null
669 | 2C.14.14.66 | NBR.C.Força.Motriz | é.pertencente.a | 2C.Parte4 | norma | "NBR 15.965" | parte | "Parte 4" | tema | "Produtos construtivos" | subtema | "Bombas e motores" | descrição | "Componente da bomba" | categoria.revit | "-" | classe.ifc | "-" | null | null | null | null | null | null
670 | 2C.14.18 | NBR.C.Força.Motriz | é.pertencente.a | 2C.Parte4 | norma | "NBR 15.965" | parte | "Parte 4" | tema | "Produtos construtivos" | subtema | "Bombas e motores" | descrição | "Motores" | categoria.revit | "-" | classe.ifc | "-" | null | null | null | null | null | null
671 | 2C.14.18.02 | NBR.C.Força.Motriz | é.pertencente.a | 2C.Parte4 | norma | "NBR 15.965" | parte | "Parte 4" | tema | "Produtos construtivos" | subtema | "Bombas e motores" | descrição | "Motor recíproco" | categoria.revit | "-" | classe.ifc | "-" | null | null | null | null | null | null
672 | 2C.14.18.06 | NBR.C.Força.Motriz | é.pertencente.a | 2C.Parte4 | norma | "NBR 15.965" | parte | "Parte 4" | tema | "Produtos construtivos" | subtema | "Bombas e motores" | descrição | "Motor de rotação" | categoria.revit | "-" | classe.ifc | "-" | null | null | null | null | null | null
673 | 2C.14.18.10 | NBR.C.Força.Motriz | é.pertencente.a | 2C.Parte4 | norma | "NBR 15.965" | parte | "Parte 4" | tema | "Produtos construtivos" | subtema | "Bombas e motores" | descrição | "Turbina" | categoria.revit | "-" | classe.ifc | "-" | null | null | null | null | null | null
674 | 2C.14.22 | NBR.C.Compressor | é.pertencente.a | 2C.Parte4 | norma | "NBR 15.965" | parte | "Parte 4" | tema | "Produtos construtivos" | subtema | "Compressores" | descrição | "Compressores" | categoria.revit | "-" | classe.ifc | "-" | null | null | null | null | null | null
675 | 2C.14.22.02 | NBR.C.Compressor | é.pertencente.a | 2C.Parte4 | norma | "NBR 15.965" | parte | "Parte 4" | tema | "Produtos construtivos" | subtema | "Compressores" | descrição | "Compressor de fluxo axial" | categoria.revit | "-" | classe.ifc | "-" | null | null | null | null | null | null
676 | 2C.14.22.06 | NBR.C.Compressor | é.pertencente.a | 2C.Parte4 | norma | "NBR 15.965" | parte | "Parte 4" | tema | "Produtos construtivos" | subtema | "Compressores" | descrição | "Compressor centrífugo" | categoria.revit | "-" | classe.ifc | "-" | null | null | null | null | null | null
677 | 2C.14.22.10 | NBR.C.Compressor | é.pertencente.a | 2C.Parte4 | norma | "NBR 15.965" | parte | "Parte 4" | tema | "Produtos construtivos" | subtema | "Compressores" | descrição | "Compressor recíproco" | categoria.revit | "-" | classe.ifc | "-" | null | null | null | null | null | null
678 | 2C.14.22.10.02 | NBR.C.Compressor | é.pertencente.a | 2C.Parte4 | norma | "NBR 15.965" | parte | "Parte 4" | tema | "Produtos construtivos" | subtema | "Compressores" | descrição | "Compressor de diafragma" | categoria.revit | "-" | classe.ifc | "-" | null | null | null | null | null | null
679 | 2C.14.22.10.06 | NBR.C.Compressor | é.pertencente.a | 2C.Parte4 | norma | "NBR 15.965" | parte | "Parte 4" | tema | "Produtos construtivos" | subtema | "Compressores" | descrição | "Compressor recíproco de dupla ação" | categoria.revit | "-" | classe.ifc | "-" | null | null | null | null | null | null
680 | 2C.14.22.10.10 | NBR.C.Compressor | é.pertencente.a | 2C.Parte4 | norma | "NBR 15.965" | parte | "Parte 4" | tema | "Produtos construtivos" | subtema | "Compressores" | descrição | "Compressor recíproco de ação única" | categoria.revit | "-" | classe.ifc | "-" | null | null | null | null | null | null
681 | 2C.14.22.14 | NBR.C.Compressor | é.pertencente.a | 2C.Parte4 | norma | "NBR 15.965" | parte | "Parte 4" | tema | "Produtos construtivos" | subtema | "Compressores" | descrição | "Compressor giratório" | categoria.revit | "-" | classe.ifc | "-" | null | null | null | null | null | null
682 | 2C.14.22.14.02 | NBR.C.Compressor | é.pertencente.a | 2C.Parte4 | norma | "NBR 15.965" | parte | "Parte 4" | tema | "Produtos construtivos" | subtema | "Compressores" | descrição | "Compressor giratório de anel líquido" | categoria.revit | "-" | classe.ifc | "-" | null | null | null | null | null | null
683 | 2C.14.22.14.06 | NBR.C.Compressor | é.pertencente.a | 2C.Parte4 | norma | "NBR 15.965" | parte | "Parte 4" | tema | "Produtos construtivos" | subtema | "Compressores" | descrição | "Compressor giratório de lóbulo" | categoria.revit | "-" | classe.ifc | "-" | null | null | null | null | null | null
684 | 2C.14.22.14.10 | NBR.C.Compressor | é.pertencente.a | 2C.Parte4 | norma | "NBR 15.965" | parte | "Parte 4" | tema | "Produtos construtivos" | subtema | "Compressores" | descrição | "Compressor de parafuso" | categoria.revit | "-" | classe.ifc | "-" | null | null | null | null | null | null
685 | 2C.14.22.14.14 | NBR.C.Compressor | é.pertencente.a | 2C.Parte4 | norma | "NBR 15.965" | parte | "Parte 4" | tema | "Produtos construtivos" | subtema | "Compressores" | descrição | "Compressor de rolar" | categoria.revit | "-" | classe.ifc | "-" | null | null | null | null | null | null
686 | 2C.14.22.14.18 | NBR.C.Troca.de.Calor | é.pertencente.a | 2C.Parte4 | norma | "NBR 15.965" | parte | "Parte 4" | tema | "Produtos construtivos" | subtema | "Trocadores de calor" | descrição | "Compressor rotativo" | categoria.revit | "-" | classe.ifc | "-" | null | null | null | null | null | null
687 | 2C.14.26 | NBR.C.Troca.de.Calor | é.pertencente.a | 2C.Parte4 | norma | "NBR 15.965" | parte | "Parte 4" | tema | "Produtos construtivos" | subtema | "Trocadores de calor" | descrição | "Trocadores de calor" | categoria.revit | "-" | classe.ifc | "-" | null | null | null | null | null | null
688 | 2C.14.26.02 | NBR.C.Troca.de.Calor | é.pertencente.a | 2C.Parte4 | norma | "NBR 15.965" | parte | "Parte 4" | tema | "Produtos construtivos" | subtema | "Trocadores de calor" | descrição | "Trocador de calor economizador" | categoria.revit | "-" | classe.ifc | "-" | null | null | null | null | null | null
689 | 2C.14.26.06 | NBR.C.Troca.de.Calor | é.pertencente.a | 2C.Parte4 | norma | "NBR 15.965" | parte | "Parte 4" | tema | "Produtos construtivos" | subtema | "Trocadores de calor" | descrição | "Trocador de calor do tipo placa e quadro" | categoria.revit | "-" | classe.ifc | "-" | null | null | null | null | null | null
690 | 2C.14.26.06.02 | NBR.C.Troca.de.Calor | é.pertencente.a | 2C.Parte4 | norma | "NBR 15.965" | parte | "Parte 4" | tema | "Produtos construtivos" | subtema | "Trocadores de calor" | descrição | "Trocador de calor do tipo placa e quadro regenerativo" | categoria.revit | "-" | classe.ifc | "-" | null | null | null | null | null | null
691 | 2C.14.26.10 | NBR.C.Troca.de.Calor | é.pertencente.a | 2C.Parte4 | norma | "NBR 15.965" | parte | "Parte 4" | tema | "Produtos construtivos" | subtema | "Trocadores de calor" | descrição | "Trocador de calor de concha e tubo" | categoria.revit | "-" | classe.ifc | "-" | null | null | null | null | null | null
692 | 2C.14.26.10.02 | NBR.C.Troca.de.Calor | é.pertencente.a | 2C.Parte4 | norma | "NBR 15.965" | parte | "Parte 4" | tema | "Produtos construtivos" | subtema | "Trocadores de calor" | descrição | "Trocador de calor de concha e tubo regenerativo" | categoria.revit | "-" | classe.ifc | "-" | null | null | null | null | null | null
693 | 2C.14.26.14 | NBR.C.Troca.de.Calor | é.pertencente.a | 2C.Parte4 | norma | "NBR 15.965" | parte | "Parte 4" | tema | "Produtos construtivos" | subtema | "Trocadores de calor" | descrição | "Trocador de calor de tubo e barbatana" | categoria.revit | "-" | classe.ifc | "-" | null | null | null | null | null | null
694 | 2C.14.26.14.00 | NBR.C.Troca.de.Calor | é.pertencente.a | 2C.Parte4 | norma | "NBR 15.965" | parte | "Parte 4" | tema | "Produtos construtivos" | subtema | "Trocadores de calor" | descrição | "Trocador de calor espiral" | categoria.revit | "-" | classe.ifc | "-" | null | null | null | null | null | null
695 | 2C.14.26.14.02 | NBR.C.Troca.de.Calor | é.pertencente.a | 2C.Parte4 | norma | "NBR 15.965" | parte | "Parte 4" | tema | "Produtos construtivos" | subtema | "Trocadores de calor" | descrição | "Trocador de calor para ventilação do ar" | categoria.revit | "-" | classe.ifc | "-" | null | null | null | null | null | null
696 | 2C.14.26.18 | NBR.C.Troca.de.Calor | é.pertencente.a | 2C.Parte4 | norma | "NBR 15.965" | parte | "Parte 4" | tema | "Produtos construtivos" | subtema | "Trocadores de calor" | descrição | "Trocador de calor de rodas adiabáticas" | categoria.revit | "-" | classe.ifc | "-" | null | null | null | null | null | null
697 | 2C.14.26.22 | NBR.C.Troca.de.Calor | é.pertencente.a | 2C.Parte4 | norma | "NBR 15.965" | parte | "Parte 4" | tema | "Produtos construtivos" | subtema | "Trocadores de calor" | descrição | "Trocador de calor de placa e barbatana" | categoria.revit | "-" | classe.ifc | "-" | null | null | null | null | null | null
698 | 2C.14.26.22.02 | NBR.C.Troca.de.Calor | é.pertencente.a | 2C.Parte4 | norma | "NBR 15.965" | parte | "Parte 4" | tema | "Produtos construtivos" | subtema | "Trocadores de calor" | descrição | "Trocador de calor de placa barbatana direta e barbatana" | categoria.revit | "-" | classe.ifc | "-" | null | null | null | null | null | null
699 | 2C.14.26.22.06 | NBR.C.Troca.de.Calor | é.pertencente.a | 2C.Parte4 | norma | "NBR 15.965" | parte | "Parte 4" | tema | "Produtos construtivos" | subtema | "Trocadores de calor" | descrição | "Trocador de calor de placa barbatana deslocada e barbatana" | categoria.revit | "-" | classe.ifc | "-" | null | null | null | null | null | null
700 | 2C.14.26.22.10 | NBR.C.Troca.de.Calor | é.pertencente.a | 2C.Parte4 | norma | "NBR 15.965" | parte | "Parte 4" | tema | "Produtos construtivos" | subtema | "Trocadores de calor" | descrição | "Trocador de calor de placa barbatana ondulado e barbatana" | categoria.revit | "-" | classe.ifc | "-" | null | null | null | null | null | null
701 | 2C.14.26.26 | NBR.C.Troca.de.Calor | é.pertencente.a | 2C.Parte4 | norma | "NBR 15.965" | parte | "Parte 4" | tema | "Produtos construtivos" | subtema | "Aquecedores" | descrição | "Trocador de calor de fluido" | categoria.revit | "-" | classe.ifc | "-" | null | null | null | null | null | null
702 | 2C.14.30 | NBR.C.Aquecedores | é.pertencente.a | 2C.Parte4 | norma | "NBR 15.965" | parte | "Parte 4" | tema | "Produtos construtivos" | subtema | "Aquecedores" | descrição | "Aquecedores para líquidos" | categoria.revit | "-" | classe.ifc | "-" | null | null | null | null | null | null
703 | 2C.14.30.02 | NBR.C.Aquecedores | é.pertencente.a | 2C.Parte4 | norma | "NBR 15.965" | parte | "Parte 4" | tema | "Produtos construtivos" | subtema | "Aquecedores" | descrição | "Aquecedor para líquido elétrico" | categoria.revit | "-" | classe.ifc | "-" | null | null | null | null | null | null
704 | 2C.14.30.06 | NBR.C.Aquecedores | é.pertencente.a | 2C.Parte4 | norma | "NBR 15.965" | parte | "Parte 4" | tema | "Produtos construtivos" | subtema | "Aquecedores" | descrição | "Aquecedor para líquido a gás" | categoria.revit | "-" | classe.ifc | "-" | null | null | null | null | null | null
705 | 2C.14.30.10 | NBR.C.Aquecedores | é.pertencente.a | 2C.Parte4 | norma | "NBR 15.965" | parte | "Parte 4" | tema | "Produtos construtivos" | subtema | "Aquecedores" | descrição | "Aquecedor para líquido a vapor" | categoria.revit | "-" | classe.ifc | "-" | null | null | null | null | null | null
706 | 2C.14.30.14 | NBR.C.Aquecedores | é.pertencente.a | 2C.Parte4 | norma | "NBR 15.965" | parte | "Parte 4" | tema | "Produtos construtivos" | subtema | "Aquecedores" | descrição | "Aquecedor para líquido a óleo combustível" | categoria.revit | "-" | classe.ifc | "-" | null | null | null | null | null | null
707 | 2C.14.30.14.02 | NBR.C.Aquecedores | é.pertencente.a | 2C.Parte4 | norma | "NBR 15.965" | parte | "Parte 4" | tema | "Produtos construtivos" | subtema | "Aquecedores" | descrição | "Preaquecedor a óleo combustível" | categoria.revit | "-" | classe.ifc | "-" | null | null | null | null | null | null
708 | 2C.14.34 | NBR.C.Redutor.Pressão | é.pertencente.a | 2C.Parte4 | norma | "NBR 15.965" | parte | "Parte 4" | tema | "Produtos construtivos" | subtema | "Redução de pressão" | descrição | "Estações redutoras de pressão" | categoria.revit | "-" | classe.ifc | "-" | null | null | null | null | null | null
709 | 2C.14.34.02 | NBR.C.Redutor.Pressão | é.pertencente.a | 2C.Parte4 | norma | "NBR 15.965" | parte | "Parte 4" | tema | "Produtos construtivos" | subtema | "Redução de pressão" | descrição | "Estação redutora de pressão de múltiplo estágio" | categoria.revit | "-" | classe.ifc | "-" | null | null | null | null | null | null
710 | 2C.14.34.06 | NBR.C.Redutor.Pressão | é.pertencente.a | 2C.Parte4 | norma | "NBR 15.965" | parte | "Parte 4" | tema | "Produtos construtivos" | subtema | "Redução de pressão" | descrição | "Estação redutora de pressão de estágio simples" | categoria.revit | "-" | classe.ifc | "-" | null | null | null | null | null | null
711 | 2C.14.38 | NBR.C.Reservatórios | é.pertencente.a | 2C.Parte4 | norma | "NBR 15.965" | parte | "Parte 4" | tema | "Produtos construtivos" | subtema | "Reservatórios" | descrição | "Estruturas para armazenagem e tancagem" | categoria.revit | "-" | classe.ifc | "-" | null | null | null | null | null | null
712 | 2C.14.38.02 | NBR.C.Reservatórios | é.pertencente.a | 2C.Parte4 | norma | "NBR 15.965" | parte | "Parte 4" | tema | "Produtos construtivos" | subtema | "Reservatórios" | descrição | "Reservatório" | categoria.revit | "-" | classe.ifc | "-" | null | null | null | null | null | null
713 | 2C.14.38.06 | NBR.C.Reservatórios | é.pertencente.a | 2C.Parte4 | norma | "NBR 15.965" | parte | "Parte 4" | tema | "Produtos construtivos" | subtema | "Reservatórios" | descrição | "Fundação de tanque" | categoria.revit | "-" | classe.ifc | "-" | null | null | null | null | null | null
714 | 2C.14.38.06.02 | NBR.C.Reservatórios | é.pertencente.a | 2C.Parte4 | norma | "NBR 15.965" | parte | "Parte 4" | tema | "Produtos construtivos" | subtema | "Reservatórios" | descrição | "Estrutura de suporte de tanque" | categoria.revit | "-" | classe.ifc | "-" | null | null | null | null | null | null
715 | 2C.14.38.06.06 | NBR.C.Reservatórios | é.pertencente.a | 2C.Parte4 | norma | "NBR 15.965" | parte | "Parte 4" | tema | "Produtos construtivos" | subtema | "Reservatórios" | descrição | "Laje de fundação de tanque" | categoria.revit | "-" | classe.ifc | "-" | null | null | null | null | null | null
716 | 2C.14.38.10 | NBR.C.Reservatórios | é.pertencente.a | 2C.Parte4 | norma | "NBR 15.965" | parte | "Parte 4" | tema | "Produtos construtivos" | subtema | "Reservatórios" | descrição | "Tanque especializado" | categoria.revit | "-" | classe.ifc | "-" | null | null | null | null | null | null
717 | 2C.14.38.10.02 | NBR.C.Reservatórios | é.pertencente.a | 2C.Parte4 | norma | "NBR 15.965" | parte | "Parte 4" | tema | "Produtos construtivos" | subtema | "Reservatórios" | descrição | "Tanque criogênico" | categoria.revit | "-" | classe.ifc | "-" | null | null | null | null | null | null
718 | 2C.14.38.10.06 | NBR.C.Reservatórios | é.pertencente.a | 2C.Parte4 | norma | "NBR 15.965" | parte | "Parte 4" | tema | "Produtos construtivos" | subtema | "Reservatórios" | descrição | "Tanque reservatório" | categoria.revit | "-" | classe.ifc | "-" | null | null | null | null | null | null
719 | 2C.14.38.10.10 | NBR.C.Reservatórios | é.pertencente.a | 2C.Parte4 | norma | "NBR 15.965" | parte | "Parte 4" | tema | "Produtos construtivos" | subtema | "Reservatórios" | descrição | "Fossa séptica" | categoria.revit | "-" | classe.ifc | "-" | null | null | null | null | null | null
720 | 2C.14.38.10.14 | NBR.C.Reservatórios | é.pertencente.a | 2C.Parte4 | norma | "NBR 15.965" | parte | "Parte 4" | tema | "Produtos construtivos" | subtema | "Reservatórios" | descrição | "Tanque do tipo sifão" | categoria.revit | "-" | classe.ifc | "-" | null | null | null | null | null | null
721 | 2C.14.38.14 | NBR.C.Reservatórios | é.pertencente.a | 2C.Parte4 | norma | "NBR 15.965" | parte | "Parte 4" | tema | "Produtos construtivos" | subtema | "Reservatórios" | descrição | "Construção de armazenamento" | categoria.revit | "-" | classe.ifc | "-" | null | null | null | null | null | null
722 | 2C.14.38.14.02 | NBR.C.Reservatórios | é.pertencente.a | 2C.Parte4 | norma | "NBR 15.965" | parte | "Parte 4" | tema | "Produtos construtivos" | subtema | "Reservatórios" | descrição | "Caixa d'água" | categoria.revit | "-" | classe.ifc | "-" | null | null | null | null | null | null
723 | 2C.14.38.14.06 | NBR.C.Reservatórios | é.pertencente.a | 2C.Parte4 | norma | "NBR 15.965" | parte | "Parte 4" | tema | "Produtos construtivos" | subtema | "Reservatórios" | descrição | "Silo" | categoria.revit | "-" | classe.ifc | "-" | null | null | null | null | null | null
724 | 2C.14.38.14.10 | NBR.C.Reservatórios | é.pertencente.a | 2C.Parte4 | norma | "NBR 15.965" | parte | "Parte 4" | tema | "Produtos construtivos" | subtema | "Reservatórios" | descrição | "Obstáculo para armazenamento" | categoria.revit | "-" | classe.ifc | "-" | null | null | null | null | null | null
725 | 2C.14.38.18 | NBR.C.Reservatórios | é.pertencente.a | 2C.Parte4 | norma | "NBR 15.965" | parte | "Parte 4" | tema | "Produtos construtivos" | subtema | "Reservatórios" | descrição | "Tanque" | categoria.revit | "-" | classe.ifc | "-" | null | null | null | null | null | null
726 | 2C.14.38.18.02 | NBR.C.Reservatórios | é.pertencente.a | 2C.Parte4 | norma | "NBR 15.965" | parte | "Parte 4" | tema | "Produtos construtivos" | subtema | "Reservatórios" | descrição | "Tanque de múltiplas paredes" | categoria.revit | "-" | classe.ifc | "-" | null | null | null | null | null | null
727 | 2C.14.38.18.06 | NBR.C.Reservatórios | é.pertencente.a | 2C.Parte4 | norma | "NBR 15.965" | parte | "Parte 4" | tema | "Produtos construtivos" | subtema | "Reservatórios" | descrição | "Tanque de parede única" | categoria.revit | "-" | classe.ifc | "-" | null | null | null | null | null | null
728 | 2C.14.38.22 | NBR.C.Reservatórios | é.pertencente.a | 2C.Parte4 | norma | "NBR 15.965" | parte | "Parte 4" | tema | "Produtos construtivos" | subtema | "Reservatórios" | descrição | "Contentor de tanque" | categoria.revit | "-" | classe.ifc | "-" | null | null | null | null | null | null
729 | 2C.14.38.22.02 | NBR.C.Reservatórios | é.pertencente.a | 2C.Parte4 | norma | "NBR 15.965" | parte | "Parte 4" | tema | "Produtos construtivos" | subtema | "Reservatórios" | descrição | "Contentor de tanque aéreo" | categoria.revit | "-" | classe.ifc | "-" | null | null | null | null | null | null
730 | 2C.14.38.22.06 | NBR.C.Reservatórios | é.pertencente.a | 2C.Parte4 | norma | "NBR 15.965" | parte | "Parte 4" | tema | "Produtos construtivos" | subtema | "Reservatórios" | descrição | "Contentor de tanque subterrâneo" | categoria.revit | "-" | classe.ifc | "-" | null | null | null | null | null | null
731 | 2C.14.38.26 | NBR.C.Reservatórios | é.pertencente.a | 2C.Parte4 | norma | "NBR 15.965" | parte | "Parte 4" | tema | "Produtos construtivos" | subtema | "Reservatórios" | descrição | "Revestimento de tanque" | categoria.revit | "-" | classe.ifc | "-" | null | null | null | null | null | null
732 | 2C.14.38.26.02 | NBR.C.Reservatórios | é.pertencente.a | 2C.Parte4 | norma | "NBR 15.965" | parte | "Parte 4" | tema | "Produtos construtivos" | subtema | "Reservatórios" | descrição | "Bexiga de tanque" | categoria.revit | "-" | classe.ifc | "-" | null | null | null | null | null | null
733 | 2C.14.38.26.06 | NBR.C.Reservatórios | é.pertencente.a | 2C.Parte4 | norma | "NBR 15.965" | parte | "Parte 4" | tema | "Produtos construtivos" | subtema | "Reservatórios" | descrição | "Revestimento de tanque de borracha" | categoria.revit | "-" | classe.ifc | "-" | null | null | null | null | null | null
734 | 2C.14.38.30 | NBR.C.Reservatórios | é.pertencente.a | 2C.Parte4 | norma | "NBR 15.965" | parte | "Parte 4" | tema | "Produtos construtivos" | subtema | "Reservatórios" | descrição | "Componente de tanque" | categoria.revit | "-" | classe.ifc | "-" | null | null | null | null | null | null
735 | 2C.14.38.30.02 | NBR.C.Reservatórios | é.pertencente.a | 2C.Parte4 | norma | "NBR 15.965" | parte | "Parte 4" | tema | "Produtos construtivos" | subtema | "Reservatórios" | descrição | "Regulador de transbordamento" | categoria.revit | "-" | classe.ifc | "-" | null | null | null | null | null | null
736 | 2C.14.38.30.06 | NBR.C.Reservatórios | é.pertencente.a | 2C.Parte4 | norma | "NBR 15.965" | parte | "Parte 4" | tema | "Produtos construtivos" | subtema | "Reservatórios" | descrição | "Tampa de válvula e preenchimento" | categoria.revit | "-" | classe.ifc | "-" | null | null | null | null | null | null
737 | 2C.14.38.30.10 | NBR.C.Reservatórios | é.pertencente.a | 2C.Parte4 | norma | "NBR 15.965" | parte | "Parte 4" | tema | "Produtos construtivos" | subtema | "Reservatórios" | descrição | "Ventilação do tanque" | categoria.revit | "-" | classe.ifc | "-" | null | null | null | null | null | null
738 | 2C.14.42 | NBR.C.Válvula | é.pertencente.a | 2C.Parte4 | norma | "NBR 15.965" | parte | "Parte 4" | tema | "Produtos construtivos" | subtema | "Válvula" | descrição | "Válvulas" | categoria.revit | "-" | classe.ifc | "-" | null | null | null | null | null | null
739 | 2C.14.42.02 | NBR.C.Válvula | é.pertencente.a | 2C.Parte4 | norma | "NBR 15.965" | parte | "Parte 4" | tema | "Produtos construtivos" | subtema | "Válvula" | descrição | "Impedimento de refluxo" | categoria.revit | "-" | classe.ifc | "-" | null | null | null | null | null | null
740 | 2C.14.42.06 | NBR.C.Válvula | é.pertencente.a | 2C.Parte4 | norma | "NBR 15.965" | parte | "Parte 4" | tema | "Produtos construtivos" | subtema | "Válvula" | descrição | "Válvula balanceada" | categoria.revit | "-" | classe.ifc | "-" | null | null | null | null | null | null
741 | 2C.14.42.06.02 | NBR.C.Válvula | é.pertencente.a | 2C.Parte4 | norma | "NBR 15.965" | parte | "Parte 4" | tema | "Produtos construtivos" | subtema | "Válvula" | descrição | "Válvula balanceada de gaveta" | categoria.revit | "-" | classe.ifc | "-" | null | null | null | null | null | null
742 | 2C.14.42.06.06 | NBR.C.Válvula | é.pertencente.a | 2C.Parte4 | norma | "NBR 15.965" | parte | "Parte 4" | tema | "Produtos construtivos" | subtema | "Válvula" | descrição | "Válvula balanceada de borboleta" | categoria.revit | "-" | classe.ifc | "-" | null | null | null | null | null | null
743 | 2C.14.42.06.10 | NBR.C.Válvula | é.pertencente.a | 2C.Parte4 | norma | "NBR 15.965" | parte | "Parte 4" | tema | "Produtos construtivos" | subtema | "Válvula" | descrição | "Válvula balanceada de tomada" | categoria.revit | "-" | classe.ifc | "-" | null | null | null | null | null | null
744 | 2C.14.42.06.14 | NBR.C.Válvula | é.pertencente.a | 2C.Parte4 | norma | "NBR 15.965" | parte | "Parte 4" | tema | "Produtos construtivos" | subtema | "Válvula" | descrição | "Válvula balanceada de globo" | categoria.revit | "-" | classe.ifc | "-" | null | null | null | null | null | null
745 | 2C.14.42.06.18 | NBR.C.Válvula | é.pertencente.a | 2C.Parte4 | norma | "NBR 15.965" | parte | "Parte 4" | tema | "Produtos construtivos" | subtema | "Válvula" | descrição | "Válvula balanceada de retenção" | categoria.revit | "-" | classe.ifc | "-" | null | null | null | null | null | null
746 | 2C.14.42.06.22 | NBR.C.Válvula | é.pertencente.a | 2C.Parte4 | norma | "NBR 15.965" | parte | "Parte 4" | tema | "Produtos construtivos" | subtema | "Válvula" | descrição | "Válvula balanceada de diafragma" | categoria.revit | "-" | classe.ifc | "-" | null | null | null | null | null | null
747 | 2C.14.42.10 | NBR.C.Válvula | é.pertencente.a | 2C.Parte4 | norma | "NBR 15.965" | parte | "Parte 4" | tema | "Produtos construtivos" | subtema | "Válvula" | descrição | "Válvula de esfera" | categoria.revit | "-" | classe.ifc | "-" | null | null | null | null | null | null
748 | 2C.14.42.14 | NBR.C.Válvula | é.pertencente.a | 2C.Parte4 | norma | "NBR 15.965" | parte | "Parte 4" | tema | "Produtos construtivos" | subtema | "Válvula" | descrição | "Válvula-borboleta" | categoria.revit | "-" | classe.ifc | "-" | null | null | null | null | null | null
749 | 2C.14.42.14.02 | NBR.C.Válvula | é.pertencente.a | 2C.Parte4 | norma | "NBR 15.965" | parte | "Parte 4" | tema | "Produtos construtivos" | subtema | "Válvula" | descrição | "Válvula-borboleta de arranque padrão" | categoria.revit | "-" | classe.ifc | "-" | null | null | null | null | null | null
750 | 2C.14.42.14.06 | NBR.C.Válvula | é.pertencente.a | 2C.Parte4 | norma | "NBR 15.965" | parte | "Parte 4" | tema | "Produtos construtivos" | subtema | "Válvula" | descrição | "Válvula-borboleta de pastilha padrão" | categoria.revit | "-" | classe.ifc | "-" | null | null | null | null | null | null
751 | 2C.14.42.18 | NBR.C.Válvula | é.pertencente.a | 2C.Parte4 | norma | "NBR 15.965" | parte | "Parte 4" | tema | "Produtos construtivos" | subtema | "Válvula" | descrição | "Válvula de retenção" | categoria.revit | "-" | classe.ifc | "-" | null | null | null | null | null | null
752 | 2C.14.42.18.02 | NBR.C.Válvula | é.pertencente.a | 2C.Parte4 | norma | "NBR 15.965" | parte | "Parte 4" | tema | "Produtos construtivos" | subtema | "Válvula" | descrição | "Válvula de retenção de esfera" | categoria.revit | "-" | classe.ifc | "-" | null | null | null | null | null | null
753 | 2C.14.42.18.06 | NBR.C.Válvula | é.pertencente.a | 2C.Parte4 | norma | "NBR 15.965" | parte | "Parte 4" | tema | "Produtos construtivos" | subtema | "Válvula" | descrição | "Válvula de retenção de chocalho" | categoria.revit | "-" | classe.ifc | "-" | null | null | null | null | null | null
754 | 2C.14.42.18.10 | NBR.C.Válvula | é.pertencente.a | 2C.Parte4 | norma | "NBR 15.965" | parte | "Parte 4" | tema | "Produtos construtivos" | subtema | "Válvula" | descrição | "Válvula de retenção tipo cone" | categoria.revit | "-" | classe.ifc | "-" | null | null | null | null | null | null
755 | 2C.14.42.18.14 | NBR.C.Válvula | é.pertencente.a | 2C.Parte4 | norma | "NBR 15.965" | parte | "Parte 4" | tema | "Produtos construtivos" | subtema | "Válvula" | descrição | "Válvula de retenção de demanda" | categoria.revit | "-" | classe.ifc | "-" | null | null | null | null | null | null
756 | 2C.14.42.18.18 | NBR.C.Válvula | é.pertencente.a | 2C.Parte4 | norma | "NBR 15.965" | parte | "Parte 4" | tema | "Produtos construtivos" | subtema | "Válvula" | descrição | "Válvula de retenção do tipo diafragma" | categoria.revit | "-" | classe.ifc | "-" | null | null | null | null | null | null
757 | 2C.14.42.18.22 | NBR.C.Válvula | é.pertencente.a | 2C.Parte4 | norma | "NBR 15.965" | parte | "Parte 4" | tema | "Produtos construtivos" | subtema | "Válvula" | descrição | "Válvula de retenção de levante" | categoria.revit | "-" | classe.ifc | "-" | null | null | null | null | null | null
758 | 2C.14.42.18.26 | NBR.C.Válvula | é.pertencente.a | 2C.Parte4 | norma | "NBR 15.965" | parte | "Parte 4" | tema | "Produtos construtivos" | subtema | "Válvula" | descrição | "Válvula de retenção tipo mola" | categoria.revit | "-" | classe.ifc | "-" | null | null | null | null | null | null
759 | 2C.14.42.18.30 | NBR.C.Válvula | é.pertencente.a | 2C.Parte4 | norma | "NBR 15.965" | parte | "Parte 4" | tema | "Produtos construtivos" | subtema | "Válvula" | descrição | "Válvula de retenção de bloqueio" | categoria.revit | "-" | classe.ifc | "-" | null | null | null | null | null | null
760 | 2C.14.42.18.34 | NBR.C.Válvula | é.pertencente.a | 2C.Parte4 | norma | "NBR 15.965" | parte | "Parte 4" | tema | "Produtos construtivos" | subtema | "Válvula" | descrição | "Válvula de retenção de balanço" | categoria.revit | "-" | classe.ifc | "-" | null | null | null | null | null | null
761 | 2C.14.42.22 | NBR.C.Válvula | é.pertencente.a | 2C.Parte4 | norma | "NBR 15.965" | parte | "Parte 4" | tema | "Produtos construtivos" | subtema | "Válvula" | descrição | "Válvula do tipo diafragma" | categoria.revit | "-" | classe.ifc | "-" | null | null | null | null | null | null
762 | 2C.14.42.26 | NBR.C.Válvula | é.pertencente.a | 2C.Parte4 | norma | "NBR 15.965" | parte | "Parte 4" | tema | "Produtos construtivos" | subtema | "Válvula" | descrição | "Válvula de flutuação" | categoria.revit | "-" | classe.ifc | "-" | null | null | null | null | null | null
763 | 2C.14.42.30 | NBR.C.Válvula | é.pertencente.a | 2C.Parte4 | norma | "NBR 15.965" | parte | "Parte 4" | tema | "Produtos construtivos" | subtema | "Válvula" | descrição | "Válvula-gaveta" | categoria.revit | "-" | classe.ifc | "-" | null | null | null | null | null | null
764 | 2C.14.42.34 | NBR.C.Válvula | é.pertencente.a | 2C.Parte4 | norma | "NBR 15.965" | parte | "Parte 4" | tema | "Produtos construtivos" | subtema | "Válvula" | descrição | "Válvula-globo" | categoria.revit | "-" | classe.ifc | "-" | null | null | null | null | null | null
765 | 2C.14.42.38 | NBR.C.Válvula | é.pertencente.a | 2C.Parte4 | norma | "NBR 15.965" | parte | "Parte 4" | tema | "Produtos construtivos" | subtema | "Válvula" | descrição | "Válvula de mistura" | categoria.revit | "-" | classe.ifc | "-" | null | null | null | null | null | null
766 | 2C.14.42.38.02 | NBR.C.Válvula | é.pertencente.a | 2C.Parte4 | norma | "NBR 15.965" | parte | "Parte 4" | tema | "Produtos construtivos" | subtema | "Válvula" | descrição | "Válvula de mistura manual" | categoria.revit | "-" | classe.ifc | "-" | null | null | null | null | null | null
767 | 2C.14.42.38.06 | NBR.C.Válvula | é.pertencente.a | 2C.Parte4 | norma | "NBR 15.965" | parte | "Parte 4" | tema | "Produtos construtivos" | subtema | "Válvula" | descrição | "Válvula de mistura pressão balanceada" | categoria.revit | "-" | classe.ifc | "-" | null | null | null | null | null | null
768 | 2C.14.42.38.10 | NBR.C.Válvula | é.pertencente.a | 2C.Parte4 | norma | "NBR 15.965" | parte | "Parte 4" | tema | "Produtos construtivos" | subtema | "Válvula" | descrição | "Válvula de mistura termo estaticamente controlada" | categoria.revit | "-" | classe.ifc | "-" | null | null | null | null | null | null
769 | 2C.14.42.42 | NBR.C.Válvula | é.pertencente.a | 2C.Parte4 | norma | "NBR 15.965" | parte | "Parte 4" | tema | "Produtos construtivos" | subtema | "Válvula" | descrição | "Válvula-agulha" | categoria.revit | "-" | classe.ifc | "-" | null | null | null | null | null | null
770 | 2C.14.42.44 | NBR.C.Válvula | é.pertencente.a | 2C.Parte4 | norma | "NBR 15.965" | parte | "Parte 4" | tema | "Produtos construtivos" | subtema | "Válvula" | descrição | "Válvula de orifício" | categoria.revit | "-" | classe.ifc | "-" | null | null | null | null | null | null
771 | 2C.14.42.48 | NBR.C.Válvula | é.pertencente.a | 2C.Parte4 | norma | "NBR 15.965" | parte | "Parte 4" | tema | "Produtos construtivos" | subtema | "Válvula" | descrição | "Válvula de pressão" | categoria.revit | "-" | classe.ifc | "-" | null | null | null | null | null | null
772 | 2C.14.42.52 | NBR.C.Válvula | é.pertencente.a | 2C.Parte4 | norma | "NBR 15.965" | parte | "Parte 4" | tema | "Produtos construtivos" | subtema | "Válvula" | descrição | "Válvula de dreno tampão" | categoria.revit | "-" | classe.ifc | "-" | null | null | null | null | null | null
773 | 2C.14.42.56 | NBR.C.Válvula | é.pertencente.a | 2C.Parte4 | norma | "NBR 15.965" | parte | "Parte 4" | tema | "Produtos construtivos" | subtema | "Válvula" | descrição | "Válvula de tampão" | categoria.revit | "-" | classe.ifc | "-" | null | null | null | null | null | null
774 | 2C.14.42.60 | NBR.C.Válvula | é.pertencente.a | 2C.Parte4 | norma | "NBR 15.965" | parte | "Parte 4" | tema | "Produtos construtivos" | subtema | "Válvula" | descrição | "Válvula de gatilho" | categoria.revit | "-" | classe.ifc | "-" | null | null | null | null | null | null
775 | 2C.14.42.64 | NBR.C.Válvula | é.pertencente.a | 2C.Parte4 | norma | "NBR 15.965" | parte | "Parte 4" | tema | "Produtos construtivos" | subtema | "Válvula" | descrição | "Válvula de pós-indicador" | categoria.revit | "-" | classe.ifc | "-" | null | null | null | null | null | null
776 | 2C.14.42.68 | NBR.C.Válvula | é.pertencente.a | 2C.Parte4 | norma | "NBR 15.965" | parte | "Parte 4" | tema | "Produtos construtivos" | subtema | "Válvula" | descrição | "Válvula de pré-ação" | categoria.revit | "-" | classe.ifc | "-" | null | null | null | null | null | null
777 | 2C.14.42.68.02 | NBR.C.Válvula | é.pertencente.a | 2C.Parte4 | norma | "NBR 15.965" | parte | "Parte 4" | tema | "Produtos construtivos" | subtema | "Válvula" | descrição | "Válvula de pré-ação de acionamento eletrônico" | categoria.revit | "-" | classe.ifc | "-" | null | null | null | null | null | null
778 | 2C.14.42.68.06 | NBR.C.Válvula | é.pertencente.a | 2C.Parte4 | norma | "NBR 15.965" | parte | "Parte 4" | tema | "Produtos construtivos" | subtema | "Válvula" | descrição | "Válvula de pré-ação de selo de água ativado" | categoria.revit | "-" | classe.ifc | "-" | null | null | null | null | null | null
779 | 2C.14.42.72 | NBR.C.Válvula | é.pertencente.a | 2C.Parte4 | norma | "NBR 15.965" | parte | "Parte 4" | tema | "Produtos construtivos" | subtema | "Válvula" | descrição | "Válvula de regulagem de pressão" | categoria.revit | "-" | classe.ifc | "-" | null | null | null | null | null | null
780 | 2C.14.42.76 | NBR.C.Válvula | é.pertencente.a | 2C.Parte4 | norma | "NBR 15.965" | parte | "Parte 4" | tema | "Produtos construtivos" | subtema | "Válvula" | descrição | "Válvula de alívio" | categoria.revit | "-" | classe.ifc | "-" | null | null | null | null | null | null
781 | 2C.14.42.76.02 | NBR.C.Válvula | é.pertencente.a | 2C.Parte4 | norma | "NBR 15.965" | parte | "Parte 4" | tema | "Produtos construtivos" | subtema | "Válvula" | descrição | "Válvula de alívio de pressão" | categoria.revit | "-" | classe.ifc | "-" | null | null | null | null | null | null
782 | 2C.14.42.76.06 | NBR.C.Válvula | é.pertencente.a | 2C.Parte4 | norma | "NBR 15.965" | parte | "Parte 4" | tema | "Produtos construtivos" | subtema | "Válvula" | descrição | "Válvula de alívio de temperatura" | categoria.revit | "-" | classe.ifc | "-" | null | null | null | null | null | null
783 | 2C.14.42.80 | NBR.C.Válvula | é.pertencente.a | 2C.Parte4 | norma | "NBR 15.965" | parte | "Parte 4" | tema | "Produtos construtivos" | subtema | "Válvula" | descrição | "Disco de ruptura" | categoria.revit | "-" | classe.ifc | "-" | null | null | null | null | null | null
784 | 2C.14.42.84 | NBR.C.Válvula | é.pertencente.a | 2C.Parte4 | norma | "NBR 15.965" | parte | "Parte 4" | tema | "Produtos construtivos" | subtema | "Válvula" | descrição | "Válvula de segurança" | categoria.revit | "-" | classe.ifc | "-" | null | null | null | null | null | null
785 | 2C.14.42.84.02 | NBR.C.Válvula | é.pertencente.a | 2C.Parte4 | norma | "NBR 15.965" | parte | "Parte 4" | tema | "Produtos construtivos" | subtema | "Válvula" | descrição | "Válvula de segurança de pressão" | categoria.revit | "-" | classe.ifc | "-" | null | null | null | null | null | null
786 | 2C.14.42.84.06 | NBR.C.Válvula | é.pertencente.a | 2C.Parte4 | norma | "NBR 15.965" | parte | "Parte 4" | tema | "Produtos construtivos" | subtema | "Válvula" | descrição | "Válvula de segurança da temperatura de pressão" | categoria.revit | "-" | classe.ifc | "-" | null | null | null | null | null | null
787 | 2C.14.42.88 | NBR.C.Válvula | é.pertencente.a | 2C.Parte4 | norma | "NBR 15.965" | parte | "Parte 4" | tema | "Produtos construtivos" | subtema | "Válvula" | descrição | "Válvula-sentinela" | categoria.revit | "-" | classe.ifc | "-" | null | null | null | null | null | null
788 | 2C.14.42.92 | NBR.C.Válvula | é.pertencente.a | 2C.Parte4 | norma | "NBR 15.965" | parte | "Parte 4" | tema | "Produtos construtivos" | subtema | "Válvula" | descrição | "Válvula de deslizar" | categoria.revit | "-" | classe.ifc | "-" | null | null | null | null | null | null
789 | 2C.14.42.94 | NBR.C.Válvula | é.pertencente.a | 2C.Parte4 | norma | "NBR 15.965" | parte | "Parte 4" | tema | "Produtos construtivos" | subtema | "Válvula" | descrição | "Válvula de lodo" | categoria.revit | "-" | classe.ifc | "-" | null | null | null | null | null | null
790 | 2C.14.42.96 | NBR.C.Válvula | é.pertencente.a | 2C.Parte4 | norma | "NBR 15.965" | parte | "Parte 4" | tema | "Produtos construtivos" | subtema | "Válvula" | descrição | "Válvula de expansão termostática" | categoria.revit | "-" | classe.ifc | "-" | null | null | null | null | null | null
791 | 2C.14.42.98 | NBR.C.Válvula | é.pertencente.a | 2C.Parte4 | norma | "NBR 15.965" | parte | "Parte 4" | tema | "Produtos construtivos" | subtema | "Válvula" | descrição | "Caixa de válvula" | categoria.revit | "-" | classe.ifc | "-" | null | null | null | null | null | null
792 | 2C.14.46 | NBR.C.Atuador | é.pertencente.a | 2C.Parte4 | norma | "NBR 15.965" | parte | "Parte 4" | tema | "Produtos construtivos" | subtema | "Atuador" | descrição | "Atuador de válvula" | categoria.revit | "-" | classe.ifc | "-" | null | null | null | null | null | null
793 | 2C.14.46.02 | NBR.C.Atuador | é.pertencente.a | 2C.Parte4 | norma | "NBR 15.965" | parte | "Parte 4" | tema | "Produtos construtivos" | subtema | "Atuador" | descrição | "Atuador elétrico" | categoria.revit | "-" | classe.ifc | "-" | null | null | null | null | null | null
794 | 2C.14.46.06.02 | NBR.C.Atuador | é.pertencente.a | 2C.Parte4 | norma | "NBR 15.965" | parte | "Parte 4" | tema | "Produtos construtivos" | subtema | "Atuador" | descrição | "Atuador de válvula solenoide" | categoria.revit | "-" | classe.ifc | "-" | null | null | null | null | null | null
795 | 2C.14.46.10 | NBR.C.Atuador | é.pertencente.a | 2C.Parte4 | norma | "NBR 15.965" | parte | "Parte 4" | tema | "Produtos construtivos" | subtema | "Atuador" | descrição | "Atuador de válvula hidráulico" | categoria.revit | "-" | classe.ifc | "-" | null | null | null | null | null | null
796 | 2C.14.46.14 | NBR.C.Atuador | é.pertencente.a | 2C.Parte4 | norma | "NBR 15.965" | parte | "Parte 4" | tema | "Produtos construtivos" | subtema | "Atuador" | descrição | "Atuador de válvula de motor operado" | categoria.revit | "-" | classe.ifc | "-" | null | null | null | null | null | null
797 | 2C.14.46.18 | NBR.C.Atuador | é.pertencente.a | 2C.Parte4 | norma | "NBR 15.965" | parte | "Parte 4" | tema | "Produtos construtivos" | subtema | "Atuador" | descrição | "Atuador de válvula de pneumático" | categoria.revit | "-" | classe.ifc | "-" | null | null | null | null | null | null
798 | 2C.14.50 | NBR.C.Atuador | é.pertencente.a | 2C.Parte4 | norma | "NBR 15.965" | parte | "Parte 4" | tema | "Produtos construtivos" | subtema | "Atuador" | descrição | "Variadores de velocidade" | categoria.revit | "-" | classe.ifc | "-" | null | null | null | null | null | null
799 | 2C.14.50.02 | NBR.C.Atuador | é.pertencente.a | 2C.Parte4 | norma | "NBR 15.965" | parte | "Parte 4" | tema | "Produtos construtivos" | subtema | "Atuador" | descrição | "Variador de velocidade hidráulico" | categoria.revit | "-" | classe.ifc | "-" | null | null | null | null | null | null
800 | 2C.14.50.02.02 | NBR.C.Atuador | é.pertencente.a | 2C.Parte4 | norma | "NBR 15.965" | parte | "Parte 4" | tema | "Produtos construtivos" | subtema | "Atuador" | descrição | "Variador de velocidade hidrodinâmica" | categoria.revit | "-" | classe.ifc | "-" | null | null | null | null | null | null
801 | 2C.14.50.02.06 | NBR.C.Atuador | é.pertencente.a | 2C.Parte4 | norma | "NBR 15.965" | parte | "Parte 4" | tema | "Produtos construtivos" | subtema | "Atuador" | descrição | "Variador de velocidade hidrostático" | categoria.revit | "-" | classe.ifc | "-" | null | null | null | null | null | null
802 | 2C.14.50.02.10 | NBR.C.Atuador | é.pertencente.a | 2C.Parte4 | norma | "NBR 15.965" | parte | "Parte 4" | tema | "Produtos construtivos" | subtema | "Atuador" | descrição | "Variador de velocidade hidro viscoso" | categoria.revit | "-" | classe.ifc | "-" | null | null | null | null | null | null
803 | 2C.14.50.06 | NBR.C.Atuador | é.pertencente.a | 2C.Parte4 | norma | "NBR 15.965" | parte | "Parte 4" | tema | "Produtos construtivos" | subtema | "Atuador" | descrição | "Variador de velocidade de passo" | categoria.revit | "-" | classe.ifc | "-" | null | null | null | null | null | null
804 | 2C.14.50.06.02 | NBR.C.Atuador | é.pertencente.a | 2C.Parte4 | norma | "NBR 15.965" | parte | "Parte 4" | tema | "Produtos construtivos" | subtema | "Atuador" | descrição | "Disco de polia de passo variável" | categoria.revit | "-" | classe.ifc | "-" | null | null | null | null | null | null
805 | 2C.14.50.06.06 | NBR.C.Atuador | é.pertencente.a | 2C.Parte4 | norma | "NBR 15.965" | parte | "Parte 4" | tema | "Produtos construtivos" | subtema | "Atuador" | descrição | "Disco de tração de passo variável" | categoria.revit | "-" | classe.ifc | "-" | null | null | null | null | null | null
806 | 2C.14.50.10 | NBR.C.Atuador | é.pertencente.a | 2C.Parte4 | norma | "NBR 15.965" | parte | "Parte 4" | tema | "Produtos construtivos" | subtema | "Atuador" | descrição | "Dispositivo de transmissão" | categoria.revit | "-" | classe.ifc | "-" | null | null | null | null | null | null
807 | 2C.14.50.10.02 | NBR.C.Atuador | é.pertencente.a | 2C.Parte4 | norma | "NBR 15.965" | parte | "Parte 4" | tema | "Produtos construtivos" | subtema | "Atuador" | descrição | "Transmissão de movimentação de fluidos" | categoria.revit | "-" | classe.ifc | "-" | null | null | null | null | null | null
808 | 2C.14.50.10.06 | NBR.C.Armadilha | é.pertencente.a | 2C.Parte4 | norma | "NBR 15.965" | parte | "Parte 4" | tema | "Produtos construtivos" | subtema | "Armadilhas" | descrição | "Caixa de engrenagem" | categoria.revit | "-" | classe.ifc | "-" | null | null | null | null | null | null
809 | 2C.14.54 | NBR.C.Armadilha | é.pertencente.a | 2C.Parte4 | norma | "NBR 15.965" | parte | "Parte 4" | tema | "Produtos construtivos" | subtema | "Armadilhas" | descrição | "Retentores de líquidos" | categoria.revit | "-" | classe.ifc | "-" | null | null | null | null | null | null
810 | 2C.14.54.02 | NBR.C.Armadilha | é.pertencente.a | 2C.Parte4 | norma | "NBR 15.965" | parte | "Parte 4" | tema | "Produtos construtivos" | subtema | "Armadilhas" | descrição | "Armadilha de graxa" | categoria.revit | "-" | classe.ifc | "-" | null | null | null | null | null | null
811 | 2C.14.54.06 | NBR.C.Armadilha | é.pertencente.a | 2C.Parte4 | norma | "NBR 15.965" | parte | "Parte 4" | tema | "Produtos construtivos" | subtema | "Armadilhas" | descrição | "Armadilha de petróleo" | categoria.revit | "-" | classe.ifc | "-" | null | null | null | null | null | null
812 | 2C.14.54.10 | NBR.C.Armadilha | é.pertencente.a | 2C.Parte4 | norma | "NBR 15.965" | parte | "Parte 4" | tema | "Produtos construtivos" | subtema | "Armadilhas" | descrição | "Armadilha de vapor" | categoria.revit | "-" | classe.ifc | "-" | null | null | null | null | null | null
813 | 2C.14.54.10.02 | NBR.C.Armadilha | é.pertencente.a | 2C.Parte4 | norma | "NBR 15.965" | parte | "Parte 4" | tema | "Produtos construtivos" | subtema | "Armadilhas" | descrição | "Armadilha de disco de vapor" | categoria.revit | "-" | classe.ifc | "-" | null | null | null | null | null | null
814 | 2C.14.54.10.06 | NBR.C.Armadilha | é.pertencente.a | 2C.Parte4 | norma | "NBR 15.965" | parte | "Parte 4" | tema | "Produtos construtivos" | subtema | "Armadilhas" | descrição | "Armadilha de vapor termostático e boia" | categoria.revit | "-" | classe.ifc | "-" | null | null | null | null | null | null
815 | 2C.14.54.10.10 | NBR.C.Armadilha | é.pertencente.a | 2C.Parte4 | norma | "NBR 15.965" | parte | "Parte 4" | tema | "Produtos construtivos" | subtema | "Armadilhas" | descrição | "Armadilha de boia de vapor" | categoria.revit | "-" | classe.ifc | "-" | null | null | null | null | null | null
816 | 2C.14.54.10.14 | NBR.C.Armadilha | é.pertencente.a | 2C.Parte4 | norma | "NBR 15.965" | parte | "Parte 4" | tema | "Produtos construtivos" | subtema | "Armadilhas" | descrição | "Armadilha de cesta de vapor invertida" | categoria.revit | "-" | classe.ifc | "-" | null | null | null | null | null | null
817 | 2C.14.54.10.18 | NBR.C.Armadilha | é.pertencente.a | 2C.Parte4 | norma | "NBR 15.965" | parte | "Parte 4" | tema | "Produtos construtivos" | subtema | "Armadilhas" | descrição | "Armadilha de vapor de orifício" | categoria.revit | "-" | classe.ifc | "-" | null | null | null | null | null | null
818 | 2C.14.58 | NBR.C.Tubulação | é.pertencente.a | 2C.Parte4 | norma | "NBR 15.965" | parte | "Parte 4" | tema | "Produtos construtivos" | subtema | "Tubulações" | descrição | "Tubulações" | categoria.revit | "-" | classe.ifc | "-" | null | null | null | null | null | null
819 | 2C.14.58.02 | NBR.C.Tubulação | é.pertencente.a | 2C.Parte4 | norma | "NBR 15.965" | parte | "Parte 4" | tema | "Produtos construtivos" | subtema | "Tubulações" | descrição | "Tubo de parede dupla" | categoria.revit | "-" | classe.ifc | "-" | null | null | null | null | null | null
820 | 2C.14.58.02.02 | NBR.C.Tubulação | é.pertencente.a | 2C.Parte4 | norma | "NBR 15.965" | parte | "Parte 4" | tema | "Produtos construtivos" | subtema | "Tubulações" | descrição | "Tubo de parede dupla aéreo" | categoria.revit | "-" | classe.ifc | "-" | null | null | null | null | null | null
821 | 2C.14.58.02.06 | NBR.C.Tubulação | é.pertencente.a | 2C.Parte4 | norma | "NBR 15.965" | parte | "Parte 4" | tema | "Produtos construtivos" | subtema | "Tubulações" | descrição | "Tubo de parede dupla subterrâneo" | categoria.revit | "-" | classe.ifc | "-" | null | null | null | null | null | null
822 | 2C.14.58.06 | NBR.C.Tubulação | é.pertencente.a | 2C.Parte4 | norma | "NBR 15.965" | parte | "Parte 4" | tema | "Produtos construtivos" | subtema | "Tubulações" | descrição | "Tubo de parede única" | categoria.revit | "-" | classe.ifc | "-" | null | null | null | null | null | null
823 | 2C.14.58.06.02 | NBR.C.Tubulação | é.pertencente.a | 2C.Parte4 | norma | "NBR 15.965" | parte | "Parte 4" | tema | "Produtos construtivos" | subtema | "Tubulações" | descrição | "Tubo de parede única aéreo" | categoria.revit | "-" | classe.ifc | "-" | null | null | null | null | null | null
824 | 2C.14.58.06.06 | NBR.C.Tubulação | é.pertencente.a | 2C.Parte4 | norma | "NBR 15.965" | parte | "Parte 4" | tema | "Produtos construtivos" | subtema | "Tubulações" | descrição | "Tubo de parede única subterrâneo" | categoria.revit | "-" | classe.ifc | "-" | null | null | null | null | null | null
825 | 2C.14.60 | NBR.C.Tubulação | é.pertencente.a | 2C.Parte4 | norma | "NBR 15.965" | parte | "Parte 4" | tema | "Produtos construtivos" | subtema | "Tubulações" | descrição | "Equipamentos para reparação de tubulações" | categoria.revit | "-" | classe.ifc | "-" | null | null | null | null | null | null
826 | 2C.14.60.02 | NBR.C.Tubulação | é.pertencente.a | 2C.Parte4 | norma | "NBR 15.965" | parte | "Parte 4" | tema | "Produtos construtivos" | subtema | "Tubulações" | descrição | "Kit de fixação de tubo" | categoria.revit | "-" | classe.ifc | "-" | null | null | null | null | null | null
827 | 2C.14.62 | NBR.C.Tubulação | é.pertencente.a | 2C.Parte4 | norma | "NBR 15.965" | parte | "Parte 4" | tema | "Produtos construtivos" | subtema | "Tubulações" | descrição | "Acessórios para tubulações" | categoria.revit | "-" | classe.ifc | "-" | null | null | null | null | null | null
828 | 2C.14.62.02 | NBR.C.Tubulação | é.pertencente.a | 2C.Parte4 | norma | "NBR 15.965" | parte | "Parte 4" | tema | "Produtos construtivos" | subtema | "Tubulações" | descrição | "Fixação mecânica de tubo" | categoria.revit | "-" | classe.ifc | "-" | null | null | null | null | null | null
829 | 2C.14.62.06 | NBR.C.Tubulação | é.pertencente.a | 2C.Parte4 | norma | "NBR 15.965" | parte | "Parte 4" | tema | "Produtos construtivos" | subtema | "Tubulações" | descrição | "Suporte mecânico de tubo" | categoria.revit | "-" | classe.ifc | "-" | null | null | null | null | null | null
830 | 2C.14.62.10 | NBR.C.Tubulação | é.pertencente.a | 2C.Parte4 | norma | "NBR 15.965" | parte | "Parte 4" | tema | "Produtos construtivos" | subtema | "Tubulações" | descrição | "Junta de expansão da tubulação" | categoria.revit | "-" | classe.ifc | "-" | null | null | null | null | null | null
831 | 2C.14.62.14 | NBR.C.Tubulação | é.pertencente.a | 2C.Parte4 | norma | "NBR 15.965" | parte | "Parte 4" | tema | "Produtos construtivos" | subtema | "Tubulações" | descrição | "Golpe de aríete" | categoria.revit | "-" | classe.ifc | "-" | null | null | null | null | null | null
832 | 2C.14.62.18 | NBR.C.Tubulação | é.pertencente.a | 2C.Parte4 | norma | "NBR 15.965" | parte | "Parte 4" | tema | "Produtos construtivos" | subtema | "Tubulações" | descrição | "Compensador de expansão do tubo" | categoria.revit | "-" | classe.ifc | "-" | null | null | null | null | null | null
833 | 2C.14.64 | NBR.C.Tubulação | é.pertencente.a | 2C.Parte4 | norma | "NBR 15.965" | parte | "Parte 4" | tema | "Produtos construtivos" | subtema | "Tubulações" | descrição | "Flanges" | categoria.revit | "-" | classe.ifc | "-" | null | null | null | null | null | null
834 | 2C.14.64.02 | NBR.C.Tubulação | é.pertencente.a | 2C.Parte4 | norma | "NBR 15.965" | parte | "Parte 4" | tema | "Produtos construtivos" | subtema | "Tubulações" | descrição | "Flange de tubo cego" | categoria.revit | "-" | classe.ifc | "-" | null | null | null | null | null | null
835 | 2C.14.64.06 | NBR.C.Tubulação | é.pertencente.a | 2C.Parte4 | norma | "NBR 15.965" | parte | "Parte 4" | tema | "Produtos construtivos" | subtema | "Tubulações" | descrição | "Flange de tubo de junta sobreposta" | categoria.revit | "-" | classe.ifc | "-" | null | null | null | null | null | null
836 | 2C.14.64.10 | NBR.C.Tubulação | é.pertencente.a | 2C.Parte4 | norma | "NBR 15.965" | parte | "Parte 4" | tema | "Produtos construtivos" | subtema | "Tubulações" | descrição | "Flange de tubo de orifício" | categoria.revit | "-" | classe.ifc | "-" | null | null | null | null | null | null
837 | 2C.14.64.14 | NBR.C.Tubulação | é.pertencente.a | 2C.Parte4 | norma | "NBR 15.965" | parte | "Parte 4" | tema | "Produtos construtivos" | subtema | "Tubulações" | descrição | "Flange de tubo de prato" | categoria.revit | "-" | classe.ifc | "-" | null | null | null | null | null | null
838 | 2C.14.64.18 | NBR.C.Tubulação | é.pertencente.a | 2C.Parte4 | norma | "NBR 15.965" | parte | "Parte 4" | tema | "Produtos construtivos" | subtema | "Tubulações" | descrição | "Flange de redução de tubo" | categoria.revit | "-" | classe.ifc | "-" | null | null | null | null | null | null
839 | 2C.14.64.22 | NBR.C.Tubulação | é.pertencente.a | 2C.Parte4 | norma | "NBR 15.965" | parte | "Parte 4" | tema | "Produtos construtivos" | subtema | "Tubulações" | descrição | "Flange de tubo de deslizar" | categoria.revit | "-" | classe.ifc | "-" | null | null | null | null | null | null
840 | 2C.14.64.26 | NBR.C.Tubulação | é.pertencente.a | 2C.Parte4 | norma | "NBR 15.965" | parte | "Parte 4" | tema | "Produtos construtivos" | subtema | "Tubulações" | descrição | "Flange de tubo de solda" | categoria.revit | "-" | classe.ifc | "-" | null | null | null | null | null | null
841 | 2C.14.64.30 | NBR.C.Tubulação | é.pertencente.a | 2C.Parte4 | norma | "NBR 15.965" | parte | "Parte 4" | tema | "Produtos construtivos" | subtema | "Tubulações" | descrição | "Flange de tubo cego de espetáculo" | categoria.revit | "-" | classe.ifc | "-" | null | null | null | null | null | null
842 | 2C.14.64.34 | NBR.C.Tubulação | é.pertencente.a | 2C.Parte4 | norma | "NBR 15.965" | parte | "Parte 4" | tema | "Produtos construtivos" | subtema | "Tubulações" | descrição | "Flange de tubo do tipo rosca" | categoria.revit | "-" | classe.ifc | "-" | null | null | null | null | null | null
843 | 2C.14.64.38 | NBR.C.Tubulação | é.pertencente.a | 2C.Parte4 | norma | "NBR 15.965" | parte | "Parte 4" | tema | "Produtos construtivos" | subtema | "Tubulações" | descrição | "Flange de tubo de pescoço de solda" | categoria.revit | "-" | classe.ifc | "-" | null | null | null | null | null | null
844 | 2C.14.66 | NBR.C.Tubulação | é.pertencente.a | 2C.Parte4 | norma | "NBR 15.965" | parte | "Parte 4" | tema | "Produtos construtivos" | subtema | "Tubulações" | descrição | "Adaptadores para tubulações" | categoria.revit | "-" | classe.ifc | "-" | null | null | null | null | null | null
845 | 2C.14.66.02 | NBR.C.Tubulação | é.pertencente.a | 2C.Parte4 | norma | "NBR 15.965" | parte | "Parte 4" | tema | "Produtos construtivos" | subtema | "Tubulações" | descrição | "Adaptador de tubo feminino" | categoria.revit | "-" | classe.ifc | "-" | null | null | null | null | null | null
846 | 2C.14.66.06 | NBR.C.Tubulação | é.pertencente.a | 2C.Parte4 | norma | "NBR 15.965" | parte | "Parte 4" | tema | "Produtos construtivos" | subtema | "Tubulações" | descrição | "Adaptador de tubo masculino" | categoria.revit | "-" | classe.ifc | "-" | null | null | null | null | null | null
847 | 2C.14.66.10 | NBR.C.Tubulação | é.pertencente.a | 2C.Parte4 | norma | "NBR 15.965" | parte | "Parte 4" | tema | "Produtos construtivos" | subtema | "Tubulações" | descrição | "Adaptador de tubo terminal" | categoria.revit | "-" | classe.ifc | "-" | null | null | null | null | null | null
848 | 2C.14.66.14 | NBR.C.Tubulação | é.pertencente.a | 2C.Parte4 | norma | "NBR 15.965" | parte | "Parte 4" | tema | "Produtos construtivos" | subtema | "Tubulações" | descrição | "Adaptador de tubo de conversor alto-baixo" | categoria.revit | "-" | classe.ifc | "-" | null | null | null | null | null | null
849 | 2C.14.66.18 | NBR.C.Tubulação | é.pertencente.a | 2C.Parte4 | norma | "NBR 15.965" | parte | "Parte 4" | tema | "Produtos construtivos" | subtema | "Tubulações" | descrição | "Adaptador de tubo com bloqueio por torção" | categoria.revit | "-" | classe.ifc | "-" | null | null | null | null | null | null
850 | 2C.14.66.22 | NBR.C.Tubulação | é.pertencente.a | 2C.Parte4 | norma | "NBR 15.965" | parte | "Parte 4" | tema | "Produtos construtivos" | subtema | "Tubulações" | descrição | "Adaptador de tubo auto conversor" | categoria.revit | "-" | classe.ifc | "-" | null | null | null | null | null | null
851 | 2C.14.66.26 | NBR.C.Tubulação | é.pertencente.a | 2C.Parte4 | norma | "NBR 15.965" | parte | "Parte 4" | tema | "Produtos construtivos" | subtema | "Tubulações" | descrição | "Adaptador de tubo condulete" | categoria.revit | "-" | classe.ifc | "-" | null | null | null | null | null | null
852 | 2C.14.66.30 | NBR.C.Tubulação | é.pertencente.a | 2C.Parte4 | norma | "NBR 15.965" | parte | "Parte 4" | tema | "Produtos construtivos" | subtema | "Tubulações" | descrição | "Adaptador de tubo de redução da movimentação" | categoria.revit | "-" | classe.ifc | "-" | null | null | null | null | null | null
853 | 2C.14.66.34 | NBR.C.Tubulação | é.pertencente.a | 2C.Parte4 | norma | "NBR 15.965" | parte | "Parte 4" | tema | "Produtos construtivos" | subtema | "Tubulações" | descrição | "Adaptador de tubo vermelho" | categoria.revit | "-" | classe.ifc | "-" | null | null | null | null | null | null
854 | 2C.14.68 | NBR.C.Tubulação | é.pertencente.a | 2C.Parte4 | norma | "NBR 15.965" | parte | "Parte 4" | tema | "Produtos construtivos" | subtema | "Tubulações" | descrição | "Acoplamentos para tubulações" | categoria.revit | "-" | classe.ifc | "-" | null | null | null | null | null | null
855 | 2C.14.68.02 | NBR.C.Tubulação | é.pertencente.a | 2C.Parte4 | norma | "NBR 15.965" | parte | "Parte 4" | tema | "Produtos construtivos" | subtema | "Tubulações" | descrição | "Acoplamento rígido para tubo" | categoria.revit | "-" | classe.ifc | "-" | null | null | null | null | null | null
856 | 2C.14.68.06 | NBR.C.Tubulação | é.pertencente.a | 2C.Parte4 | norma | "NBR 15.965" | parte | "Parte 4" | tema | "Produtos construtivos" | subtema | "Tubulações" | descrição | "Acoplamento flexível para tubo" | categoria.revit | "-" | classe.ifc | "-" | null | null | null | null | null | null
857 | 2C.14.68.10.02 | NBR.C.Tubulação | é.pertencente.a | 2C.Parte4 | norma | "NBR 15.965" | parte | "Parte 4" | tema | "Produtos construtivos" | subtema | "Tubulações" | descrição | "Acoplamento flexível do tipo serpentina para tubo" | categoria.revit | "-" | classe.ifc | "-" | null | null | null | null | null | null
858 | 2C.14.68.10.06 | NBR.C.Tubulação | é.pertencente.a | 2C.Parte4 | norma | "NBR 15.965" | parte | "Parte 4" | tema | "Produtos construtivos" | subtema | "Tubulações" | descrição | "Acoplamento para tubo de volta dupla" | categoria.revit | "-" | classe.ifc | "-" | null | null | null | null | null | null
859 | 2C.14.68.10.10 | NBR.C.Tubulação | é.pertencente.a | 2C.Parte4 | norma | "NBR 15.965" | parte | "Parte 4" | tema | "Produtos construtivos" | subtema | "Tubulações" | descrição | "Acoplamento para tubo de pneu" | categoria.revit | "-" | classe.ifc | "-" | null | null | null | null | null | null
860 | 2C.14.68.10.14 | NBR.C.Tubulação | é.pertencente.a | 2C.Parte4 | norma | "NBR 15.965" | parte | "Parte 4" | tema | "Produtos construtivos" | subtema | "Tubulações" | descrição | "Acoplamento de tubo de vínculo flexível" | categoria.revit | "-" | classe.ifc | "-" | null | null | null | null | null | null
861 | 2C.14.68.10.18 | NBR.C.Tubulação | é.pertencente.a | 2C.Parte4 | norma | "NBR 15.965" | parte | "Parte 4" | tema | "Produtos construtivos" | subtema | "Tubulações" | descrição | "Acoplamento de tubo de multimandíbulas" | categoria.revit | "-" | classe.ifc | "-" | null | null | null | null | null | null
862 | 2C.14.68.10.22 | NBR.C.Tubulação | é.pertencente.a | 2C.Parte4 | norma | "NBR 15.965" | parte | "Parte 4" | tema | "Produtos construtivos" | subtema | "Tubulações" | descrição | "Acoplamento de tubo flexível helicoidal" | categoria.revit | "-" | classe.ifc | "-" | null | null | null | null | null | null
863 | 2C.14.68.10.26 | NBR.C.Tubulação | é.pertencente.a | 2C.Parte4 | norma | "NBR 15.965" | parte | "Parte 4" | tema | "Produtos construtivos" | subtema | "Tubulações" | descrição | "Acoplamento de tubo magnético" | categoria.revit | "-" | classe.ifc | "-" | null | null | null | null | null | null
864 | 2C.14.68.10.30 | NBR.C.Tubulação | é.pertencente.a | 2C.Parte4 | norma | "NBR 15.965" | parte | "Parte 4" | tema | "Produtos construtivos" | subtema | "Tubulações" | descrição | "Acoplamento de tubo de foles metálico" | categoria.revit | "-" | classe.ifc | "-" | null | null | null | null | null | null
865 | 2C.14.68.10.34 | NBR.C.Tubulação | é.pertencente.a | 2C.Parte4 | norma | "NBR 15.965" | parte | "Parte 4" | tema | "Produtos construtivos" | subtema | "Tubulações" | descrição | "Acoplamento de tubo de diafragma" | categoria.revit | "-" | classe.ifc | "-" | null | null | null | null | null | null
866 | 2C.14.68.10.38 | NBR.C.Tubulação | é.pertencente.a | 2C.Parte4 | norma | "NBR 15.965" | parte | "Parte 4" | tema | "Produtos construtivos" | subtema | "Tubulações" | descrição | "Acoplamento de tubo de corrente de rolo" | categoria.revit | "-" | classe.ifc | "-" | null | null | null | null | null | null
867 | 2C.14.68.10.42 | NBR.C.Tubulação | é.pertencente.a | 2C.Parte4 | norma | "NBR 15.965" | parte | "Parte 4" | tema | "Produtos construtivos" | subtema | "Tubulações" | descrição | "Acoplamento para tubo Schmidt" | categoria.revit | "-" | classe.ifc | "-" | null | null | null | null | null | null
868 | 2C.14.68.10.46 | NBR.C.Tubulação | é.pertencente.a | 2C.Parte4 | norma | "NBR 15.965" | parte | "Parte 4" | tema | "Produtos construtivos" | subtema | "Tubulações" | descrição | "Acoplamento para tubo de tosquiar" | categoria.revit | "-" | classe.ifc | "-" | null | null | null | null | null | null
869 | 2C.14.68.10.50 | NBR.C.Tubulação | é.pertencente.a | 2C.Parte4 | norma | "NBR 15.965" | parte | "Parte 4" | tema | "Produtos construtivos" | subtema | "Tubulações" | descrição | "Acoplamento de tubo de bloco deslizante" | categoria.revit | "-" | classe.ifc | "-" | null | null | null | null | null | null
870 | 2C.14.68.10.54 | NBR.C.Tubulação | é.pertencente.a | 2C.Parte4 | norma | "NBR 15.965" | parte | "Parte 4" | tema | "Produtos construtivos" | subtema | "Tubulações" | descrição | "Acoplamento de tubo de malha de ferro" | categoria.revit | "-" | classe.ifc | "-" | null | null | null | null | null | null
871 | 2C.14.68.10.58 | NBR.C.Tubulação | é.pertencente.a | 2C.Parte4 | norma | "NBR 15.965" | parte | "Parte 4" | tema | "Produtos construtivos" | subtema | "Tubulações" | descrição | "Acoplamento de tubo tipo aranha" | categoria.revit | "-" | classe.ifc | "-" | null | null | null | null | null | null
872 | 2C.14.68.10.62 | NBR.C.Tubulação | é.pertencente.a | 2C.Parte4 | norma | "NBR 15.965" | parte | "Parte 4" | tema | "Produtos construtivos" | subtema | "Tubulações" | descrição | "Acoplamento de tubo de disco flexível" | categoria.revit | "-" | classe.ifc | "-" | null | null | null | null | null | null
873 | 2C.14.70 | NBR.C.Tubulação | é.pertencente.a | 2C.Parte4 | norma | "NBR 15.965" | parte | "Parte 4" | tema | "Produtos construtivos" | subtema | "Tubulações" | descrição | "Cotovelos" | categoria.revit | "-" | classe.ifc | "-" | null | null | null | null | null | null
874 | 2C.14.70.02 | NBR.C.Tubulação | é.pertencente.a | 2C.Parte4 | norma | "NBR 15.965" | parte | "Parte 4" | tema | "Produtos construtivos" | subtema | "Tubulações" | descrição | "Cotovelo 45°" | categoria.revit | "-" | classe.ifc | "-" | null | null | null | null | null | null
875 | 2C.14.70.06 | NBR.C.Tubulação | é.pertencente.a | 2C.Parte4 | norma | "NBR 15.965" | parte | "Parte 4" | tema | "Produtos construtivos" | subtema | "Tubulações" | descrição | "Cotovelo 90°" | categoria.revit | "-" | classe.ifc | "-" | null | null | null | null | null | null
876 | 2C.14.70.10 | NBR.C.Tubulação | é.pertencente.a | 2C.Parte4 | norma | "NBR 15.965" | parte | "Parte 4" | tema | "Produtos construtivos" | subtema | "Tubulações" | descrição | "Cotovelo de redução de tubo" | categoria.revit | "-" | classe.ifc | "-" | null | null | null | null | null | null
877 | 2C.14.72 | NBR.C.Tubulação | é.pertencente.a | 2C.Parte4 | norma | "NBR 15.965" | parte | "Parte 4" | tema | "Produtos construtivos" | subtema | "Tubulações" | descrição | "Tampas para tubulações" | categoria.revit | "-" | classe.ifc | "-" | null | null | null | null | null | null
878 | 2C.14.72.02 | NBR.C.Tubulação | é.pertencente.a | 2C.Parte4 | norma | "NBR 15.965" | parte | "Parte 4" | tema | "Produtos construtivos" | subtema | "Tubulações" | descrição | "Tampa de tubo de rosca" | categoria.revit | "-" | classe.ifc | "-" | null | null | null | null | null | null
879 | 2C.14.72.06 | NBR.C.Tubulação | é.pertencente.a | 2C.Parte4 | norma | "NBR 15.965" | parte | "Parte 4" | tema | "Produtos construtivos" | subtema | "Tubulações" | descrição | "Tampa de tubo cônico" | categoria.revit | "-" | classe.ifc | "-" | null | null | null | null | null | null
880 | 2C.14.72.10 | NBR.C.Tubulação | é.pertencente.a | 2C.Parte4 | norma | "NBR 15.965" | parte | "Parte 4" | tema | "Produtos construtivos" | subtema | "Tubulações" | descrição | "Tampa de tubo antirotação" | categoria.revit | "-" | classe.ifc | "-" | null | null | null | null | null | null
881 | 2C.14.72.14 | NBR.C.Tubulação | é.pertencente.a | 2C.Parte4 | norma | "NBR 15.965" | parte | "Parte 4" | tema | "Produtos construtivos" | subtema | "Tubulações" | descrição | "Tampa de tubo serrilhada" | categoria.revit | "-" | classe.ifc | "-" | null | null | null | null | null | null
882 | 2C.14.72.18 | NBR.C.Tubulação | é.pertencente.a | 2C.Parte4 | norma | "NBR 15.965" | parte | "Parte 4" | tema | "Produtos construtivos" | subtema | "Tubulações" | descrição | "Tampa de tubo de cabeça ranhurada" | categoria.revit | "-" | classe.ifc | "-" | null | null | null | null | null | null
883 | 2C.14.72.22 | NBR.C.Tubulação | é.pertencente.a | 2C.Parte4 | norma | "NBR 15.965" | parte | "Parte 4" | tema | "Produtos construtivos" | subtema | "Tubulações" | descrição | "Tampa de tubo de anel de retenção" | categoria.revit | "-" | classe.ifc | "-" | null | null | null | null | null | null
884 | 2C.14.72.26 | NBR.C.Tubulação | é.pertencente.a | 2C.Parte4 | norma | "NBR 15.965" | parte | "Parte 4" | tema | "Produtos construtivos" | subtema | "Tubulações" | descrição | "Tampa de tubo de aba" | categoria.revit | "-" | classe.ifc | "-" | null | null | null | null | null | null
885 | 2C.14.72.30 | NBR.C.Tubulação | é.pertencente.a | 2C.Parte4 | norma | "NBR 15.965" | parte | "Parte 4" | tema | "Produtos construtivos" | subtema | "Tubulações" | descrição | "Tampa de tubo de ponta do gancho" | categoria.revit | "-" | classe.ifc | "-" | null | null | null | null | null | null
886 | 2C.14.72.34 | NBR.C.Tubulação | é.pertencente.a | 2C.Parte4 | norma | "NBR 15.965" | parte | "Parte 4" | tema | "Produtos construtivos" | subtema | "Tubulações" | descrição | "Tampa de tubo de aba de puxar" | categoria.revit | "-" | classe.ifc | "-" | null | null | null | null | null | null
887 | 2C.14.72.38 | NBR.C.Tubulação | é.pertencente.a | 2C.Parte4 | norma | "NBR 15.965" | parte | "Parte 4" | tema | "Produtos construtivos" | subtema | "Tubulações" | descrição | "Tampa de tubo ventilada" | categoria.revit | "-" | classe.ifc | "-" | null | null | null | null | null | null
888 | 2C.14.74 | NBR.C.Tubulação | é.pertencente.a | 2C.Parte4 | norma | "NBR 15.965" | parte | "Parte 4" | tema | "Produtos construtivos" | subtema | "Tubulações" | descrição | "Componentes para tratamento de líquidos" | categoria.revit | "-" | classe.ifc | "-" | null | null | null | null | null | null
889 | 2C.14.74.02 | NBR.C.Tubulação | é.pertencente.a | 2C.Parte4 | norma | "NBR 15.965" | parte | "Parte 4" | tema | "Produtos construtivos" | subtema | "Tubulações" | descrição | "Filtro líquido" | categoria.revit | "-" | classe.ifc | "-" | null | null | null | null | null | null
890 | 2C.14.74.02.02 | NBR.C.Tubulação | é.pertencente.a | 2C.Parte4 | norma | "NBR 15.965" | parte | "Parte 4" | tema | "Produtos construtivos" | subtema | "Tubulações" | descrição | "Filtro de água" | categoria.revit | "-" | classe.ifc | "-" | null | null | null | null | null | null
891 | 2C.14.74.06 | NBR.C.Tubulação | é.pertencente.a | 2C.Parte4 | norma | "NBR 15.965" | parte | "Parte 4" | tema | "Produtos construtivos" | subtema | "Tubulações" | descrição | "Esterilizador de líquido" | categoria.revit | "-" | classe.ifc | "-" | null | null | null | null | null | null
892 | 2C.14.74.10 | NBR.C.Tubulação | é.pertencente.a | 2C.Parte4 | norma | "NBR 15.965" | parte | "Parte 4" | tema | "Produtos construtivos" | subtema | "Tubulações" | descrição | "Salinizador de liquido" | categoria.revit | "-" | classe.ifc | "-" | null | null | null | null | null | null
893 | 2C.14.74.14 | NBR.C.Tubulação | é.pertencente.a | 2C.Parte4 | norma | "NBR 15.965" | parte | "Parte 4" | tema | "Produtos construtivos" | subtema | "Tubulações" | descrição | "Clorador de líquido" | categoria.revit | "-" | classe.ifc | "-" | null | null | null | null | null | null
894 | 2C.14.74.18 | NBR.C.Tubulação | é.pertencente.a | 2C.Parte4 | norma | "NBR 15.965" | parte | "Parte 4" | tema | "Produtos construtivos" | subtema | "Tubulações" | descrição | "lonizador de líquido" | categoria.revit | "-" | classe.ifc | "-" | null | null | null | null | null | null
895 | 2C.14.74.22 | NBR.C.Tubulação | é.pertencente.a | 2C.Parte4 | norma | "NBR 15.965" | parte | "Parte 4" | tema | "Produtos construtivos" | subtema | "Tubulações" | descrição | "Deionizador de líquido" | categoria.revit | "-" | classe.ifc | "-" | null | null | null | null | null | null
896 | 2C.14.74.26 | NBR.C.Tubulação | é.pertencente.a | 2C.Parte4 | norma | "NBR 15.965" | parte | "Parte 4" | tema | "Produtos construtivos" | subtema | "Tubulações" | descrição | "Desaerador de líquido" | categoria.revit | "-" | classe.ifc | "-" | null | null | null | null | null | null
897 | 2C.14.74.26.02 | NBR.C.Tubulação | é.pertencente.a | 2C.Parte4 | norma | "NBR 15.965" | parte | "Parte 4" | tema | "Produtos construtivos" | subtema | "Tubulações" | descrição | "Desaerador de líquido centrífugo" | categoria.revit | "-" | classe.ifc | "-" | null | null | null | null | null | null
898 | 2C.14.74.26.06 | NBR.C.Tubulação | é.pertencente.a | 2C.Parte4 | norma | "NBR 15.965" | parte | "Parte 4" | tema | "Produtos construtivos" | subtema | "Tubulações" | descrição | "Desaerador de líquido tipo spray" | categoria.revit | "-" | classe.ifc | "-" | null | null | null | null | null | null
899 | 2C.14.74.26.10 | NBR.C.Tubulação | é.pertencente.a | 2C.Parte4 | norma | "NBR 15.965" | parte | "Parte 4" | tema | "Produtos construtivos" | subtema | "Tubulações" | descrição | "Desaerador de líquido tipo bandeja" | categoria.revit | "-" | classe.ifc | "-" | null | null | null | null | null | null
900 | 2C.14.74.30 | NBR.C.Tubulação | é.pertencente.a | 2C.Parte4 | norma | "NBR 15.965" | parte | "Parte 4" | tema | "Produtos construtivos" | subtema | "Tubulações" | descrição | "Iluminação ultravioleta de desinfecção de líquido" | categoria.revit | "-" | classe.ifc | "-" | null | null | null | null | null | null
901 | 2C.14.74.34 | NBR.C.Tubulação | é.pertencente.a | 2C.Parte4 | norma | "NBR 15.965" | parte | "Parte 4" | tema | "Produtos construtivos" | subtema | "Tubulações" | descrição | "Descalcificador de líquido" | categoria.revit | "-" | classe.ifc | "-" | null | null | null | null | null | null
902 | 2C.14.74.34.02 | NBR.C.Tubulação | é.pertencente.a | 2C.Parte4 | norma | "NBR 15.965" | parte | "Parte 4" | tema | "Produtos construtivos" | subtema | "Tubulações" | descrição | "Descalcificador de água" | categoria.revit | "-" | classe.ifc | "-" | null | null | null | null | null | null
903 | 2C.14.74.38 | NBR.C.Tubulação | é.pertencente.a | 2C.Parte4 | norma | "NBR 15.965" | parte | "Parte 4" | tema | "Produtos construtivos" | subtema | "Tubulações" | descrição | "Coador de líquidos" | categoria.revit | "-" | classe.ifc | "-" | null | null | null | null | null | null
904 | 2C.14.74.38.02 | NBR.C.Tubulação | é.pertencente.a | 2C.Parte4 | norma | "NBR 15.965" | parte | "Parte 4" | tema | "Produtos construtivos" | subtema | "Tubulações" | descrição | "Coador de cesta" | categoria.revit | "-" | classe.ifc | "-" | null | null | null | null | null | null
905 | 2C.14.74.38.06 | NBR.C.Tubulação | é.pertencente.a | 2C.Parte4 | norma | "NBR 15.965" | parte | "Parte 4" | tema | "Produtos construtivos" | subtema | "Tubulações" | descrição | "Coador cônico" | categoria.revit | "-" | classe.ifc | "-" | null | null | null | null | null | null
906 | 2C.14.74.38.10 | NBR.C.Tubulação | é.pertencente.a | 2C.Parte4 | norma | "NBR 15.965" | parte | "Parte 4" | tema | "Produtos construtivos" | subtema | "Tubulações" | descrição | "Coador T" | categoria.revit | "-" | classe.ifc | "-" | null | null | null | null | null | null
907 | 2C.14.74.38.14 | NBR.C.Tubulação | é.pertencente.a | 2C.Parte4 | norma | "NBR 15.965" | parte | "Parte 4" | tema | "Produtos construtivos" | subtema | "Tubulações" | descrição | "Coador Y" | categoria.revit | "-" | classe.ifc | "-" | null | null | null | null | null | null
908 | 2C.14.74.38.18 | NBR.C.Tubulação | é.pertencente.a | 2C.Parte4 | norma | "NBR 15.965" | parte | "Parte 4" | tema | "Produtos construtivos" | subtema | "Tubulações" | descrição | "Unidade de osmose reversa" | categoria.revit | "-" | classe.ifc | "-" | null | null | null | null | null | null
909 | 2C.14.74.38.22 | NBR.C.Tubulação | é.pertencente.a | 2C.Parte4 | norma | "NBR 15.965" | parte | "Parte 4" | tema | "Produtos construtivos" | subtema | "Tubulações" | descrição | "Separador de sólidos" | categoria.revit | "-" | classe.ifc | "-" | null | null | null | null | null | null
910 | 2C.14.74.42 | NBR.C.Tubulação | é.pertencente.a | 2C.Parte4 | norma | "NBR 15.965" | parte | "Parte 4" | tema | "Produtos construtivos" | subtema | "Tubulações" | descrição | "Dosador químico" | categoria.revit | "-" | classe.ifc | "-" | null | null | null | null | null | null
911 | 2C.14.74.42.02 | NBR.C.Tubulação | é.pertencente.a | 2C.Parte4 | norma | "NBR 15.965" | parte | "Parte 4" | tema | "Produtos construtivos" | subtema | "Tubulações" | descrição | "Dosador de líquido químico" | categoria.revit | "-" | classe.ifc | "-" | null | null | null | null | null | null
912 | 2C.14.74.42.06 | NBR.C.Tubulação | é.pertencente.a | 2C.Parte4 | norma | "NBR 15.965" | parte | "Parte 4" | tema | "Produtos construtivos" | subtema | "Tubulações" | descrição | "Dosador de sólido químico" | categoria.revit | "-" | classe.ifc | "-" | null | null | null | null | null | null
913 | 2C.14.74.42.10 | NBR.C.Tubulação | é.pertencente.a | 2C.Parte4 | norma | "NBR 15.965" | parte | "Parte 4" | tema | "Produtos construtivos" | subtema | "Tubulações" | descrição | "Dosador de gás químico" | categoria.revit | "-" | classe.ifc | "-" | null | null | null | null | null | null
914 | 2C.14.74.46 | NBR.C.Tubulação | é.pertencente.a | 2C.Parte4 | norma | "NBR 15.965" | parte | "Parte 4" | tema | "Produtos construtivos" | subtema | "Tubulações" | descrição | "Unidade de pacote de tratamento de líquido" | categoria.revit | "-" | classe.ifc | "-" | null | null | null | null | null | null
915 | 2C.14.74.46.02 | NBR.C.Tubulação | é.pertencente.a | 2C.Parte4 | norma | "NBR 15.965" | parte | "Parte 4" | tema | "Produtos construtivos" | subtema | "Tubulações" | descrição | "Unidade de pacote de tratamento de água" | categoria.revit | "-" | classe.ifc | "-" | null | null | null | null | null | null
916 | 2C.14.74.50 | NBR.C.Tubulação | é.pertencente.a | 2C.Parte4 | norma | "NBR 15.965" | parte | "Parte 4" | tema | "Produtos construtivos" | subtema | "Tubulações" | descrição | "Separador de líquidos" | categoria.revit | "-" | classe.ifc | "-" | null | null | null | null | null | null
917 | 2C.14.74.50.02 | NBR.C.Tubulação | é.pertencente.a | 2C.Parte4 | norma | "NBR 15.965" | parte | "Parte 4" | tema | "Produtos construtivos" | subtema | "Tubulações" | descrição | "Separador de líquidos de centrifugar" | categoria.revit | "-" | classe.ifc | "-" | null | null | null | null | null | null
918 | 2C.14.74.50.06 | NBR.C.Tubulação | é.pertencente.a | 2C.Parte4 | norma | "NBR 15.965" | parte | "Parte 4" | tema | "Produtos construtivos" | subtema | "Tubulações" | descrição | "Separador de líquidos de almofada desembaçadora" | categoria.revit | "-" | classe.ifc | "-" | null | null | null | null | null | null
919 | 2C.14.74.50.10 | NBR.C.Tubulação | é.pertencente.a | 2C.Parte4 | norma | "NBR 15.965" | parte | "Parte 4" | tema | "Produtos construtivos" | subtema | "Tubulações" | descrição | "Separador de líquidos tipo ciclone elétrico" | categoria.revit | "-" | classe.ifc | "-" | null | null | null | null | null | null
920 | 2C.14.74.50.14 | NBR.C.Tubulação | é.pertencente.a | 2C.Parte4 | norma | "NBR 15.965" | parte | "Parte 4" | tema | "Produtos construtivos" | subtema | "Tubulações" | descrição | "Separador de líquidos tipo hidrociclone" | categoria.revit | "-" | classe.ifc | "-" | null | null | null | null | null | null
921 | 2C.14.74.50.18 | NBR.C.Tubulação | é.pertencente.a | 2C.Parte4 | norma | "NBR 15.965" | parte | "Parte 4" | tema | "Produtos construtivos" | subtema | "Tubulações" | descrição | "Separador de líquidos mecânico" | categoria.revit | "-" | classe.ifc | "-" | null | null | null | null | null | null
922 | 2C.14.74.50.22 | NBR.C.Tubulação | é.pertencente.a | 2C.Parte4 | norma | "NBR 15.965" | parte | "Parte 4" | tema | "Produtos construtivos" | subtema | "Tubulações" | descrição | "Separador de eliminador de névoa líquida" | categoria.revit | "-" | classe.ifc | "-" | null | null | null | null | null | null
923 | 2C.14.74.50.26 | NBR.C.Tubulação | é.pertencente.a | 2C.Parte4 | norma | "NBR 15.965" | parte | "Parte 4" | tema | "Produtos construtivos" | subtema | "Tubulações" | descrição | "Separador de líquidos tangencial" | categoria.revit | "-" | classe.ifc | "-" | null | null | null | null | null | null
924 | 2C.14.74.50.30 | NBR.C.Tubulação | é.pertencente.a | 2C.Parte4 | norma | "NBR 15.965" | parte | "Parte 4" | tema | "Produtos construtivos" | subtema | "Tubulações" | descrição | "Tratamento de água magnético eletrônico" | categoria.revit | "-" | classe.ifc | "-" | null | null | null | null | null | null
925 | 2C.14.74.50.34 | NBR.C.Tubulação | é.pertencente.a | 2C.Parte4 | norma | "NBR 15.965" | parte | "Parte 4" | tema | "Produtos construtivos" | subtema | "Tubulações" | descrição | "Separador de cortina de óleo e água" | categoria.revit | "-" | classe.ifc | "-" | null | null | null | null | null | null
926 | 2C.14.78 | NBR.C.Tratamento.de.Gases | é.pertencente.a | 2C.Parte4 | norma | "NBR 15.965" | parte | "Parte 4" | tema | "Produtos construtivos" | subtema | "Tratamento de gases" | descrição | "Componentes para tratamento de gás" | categoria.revit | "-" | classe.ifc | "-" | null | null | null | null | null | null
927 | 2C.14.78.02 | NBR.C.Tratamento.de.Gases | é.pertencente.a | 2C.Parte4 | norma | "NBR 15.965" | parte | "Parte 4" | tema | "Produtos construtivos" | subtema | "Tratamento de ar" | descrição | "Armadilha de vapor" | categoria.revit | "-" | classe.ifc | "-" | null | null | null | null | null | null
928 | 2C.14.78.06 | NBR.C.Tratamento.de.Gases | é.pertencente.a | 2C.Parte4 | norma | "NBR 15.965" | parte | "Parte 4" | tema | "Produtos construtivos" | subtema | "Tratamento de ar" | descrição | "Extrator" | categoria.revit | "-" | classe.ifc | "-" | null | null | null | null | null | null
929 | 2C.14.78.06.02 | NBR.C.Tratamento.de.Gases | é.pertencente.a | 2C.Parte4 | norma | "NBR 15.965" | parte | "Parte 4" | tema | "Produtos construtivos" | subtema | "Tratamento de ar" | descrição | "Extrator de ar de processo" | categoria.revit | "-" | classe.ifc | "-" | null | null | null | null | null | null
930 | 2C.14.78.10 | NBR.C.Tratamento.de.Gases | é.pertencente.a | 2C.Parte4 | norma | "NBR 15.965" | parte | "Parte 4" | tema | "Produtos construtivos" | subtema | "Tratamento de ar" | descrição | "Injetor de ar" | categoria.revit | "-" | classe.ifc | "-" | null | null | null | null | null | null
931 | 2C.14.78.14 | NBR.C.Tratamento.de.Gases | é.pertencente.a | 2C.Parte4 | norma | "NBR 15.965" | parte | "Parte 4" | tema | "Produtos construtivos" | subtema | "Tratamento de ar" | descrição | "Ejetor de ar" | categoria.revit | "-" | classe.ifc | "-" | null | null | null | null | null | null
932 | 2C.14.78.18 | NBR.C.Tratamento.de.Gases | é.pertencente.a | 2C.Parte4 | norma | "NBR 15.965" | parte | "Parte 4" | tema | "Produtos construtivos" | subtema | "Tratamento de ar" | descrição | "Purificador de ar" | categoria.revit | "-" | classe.ifc | "-" | null | null | null | null | null | null
933 | 2C.14.78.18.02 | NBR.C.Tratamento.de.Gases | é.pertencente.a | 2C.Parte4 | norma | "NBR 15.965" | parte | "Parte 4" | tema | "Produtos construtivos" | subtema | "Tratamento de ar" | descrição | "Purificador de ar de dupla garganta" | categoria.revit | "-" | classe.ifc | "-" | null | null | null | null | null | null
934 | 2C.14.78.18.06 | NBR.C.Tratamento.de.Gases | é.pertencente.a | 2C.Parte4 | norma | "NBR 15.965" | parte | "Parte 4" | tema | "Produtos construtivos" | subtema | "Tratamento de ar" | descrição | "Purificador de ar de múltipla parada" | categoria.revit | "-" | classe.ifc | "-" | null | null | null | null | null | null
935 | 2C.14.78.18.10 | NBR.C.Tratamento.de.Gases | é.pertencente.a | 2C.Parte4 | norma | "NBR 15.965" | parte | "Parte 4" | tema | "Produtos construtivos" | subtema | "Tratamento de ar" | descrição | "Purificador de cama de ar embalada" | categoria.revit | "-" | classe.ifc | "-" | null | null | null | null | null | null
936 | 2C.14.78.22 | NBR.C.Tratamento.de.Gases | é.pertencente.a | 2C.Parte4 | norma | "NBR 15.965" | parte | "Parte 4" | tema | "Produtos construtivos" | subtema | "Tratamento de ar" | descrição | "Tratamento de fornecimento de gás" | categoria.revit | "-" | classe.ifc | "-" | null | null | null | null | null | null
937 | 2C.14.78.22.02 | NBR.C.Tratamento.de.Gases | é.pertencente.a | 2C.Parte4 | norma | "NBR 15.965" | parte | "Parte 4" | tema | "Produtos construtivos" | subtema | "Tratamento de ar" | descrição | "Tratamento de vapor" | categoria.revit | "-" | classe.ifc | "-" | null | null | null | null | null | null
938 | 2C.14.78.22.06 | NBR.C.Tratamento.de.Gases | é.pertencente.a | 2C.Parte4 | norma | "NBR 15.965" | parte | "Parte 4" | tema | "Produtos construtivos" | subtema | "Tratamento de ar" | descrição | "Tratamento de gás combustível" | categoria.revit | "-" | classe.ifc | "-" | null | null | null | null | null | null
939 | 2C.14.78.26 | NBR.C.Tratamento.de.Gases | é.pertencente.a | 2C.Parte4 | norma | "NBR 15.965" | parte | "Parte 4" | tema | "Produtos construtivos" | subtema | "Tratamento de ar" | descrição | "Purificador de ar eletrônico" | categoria.revit | "-" | classe.ifc | "-" | null | null | null | null | null | null
940 | 2C.14.78.30 | NBR.C.Tratamento.de.Gases | é.pertencente.a | 2C.Parte4 | norma | "NBR 15.965" | parte | "Parte 4" | tema | "Produtos construtivos" | subtema | "Tratamento de ar" | descrição | "Purificador de ar mecanicamente assistido" | categoria.revit | "-" | classe.ifc | "-" | null | null | null | null | null | null
941 | 2C.14.78.34 | NBR.C.Tratamento.de.Gases | é.pertencente.a | 2C.Parte4 | norma | "NBR 15.965" | parte | "Parte 4" | tema | "Produtos construtivos" | subtema | "Tratamento de ar" | descrição | "Filtro de ar" | categoria.revit | "-" | classe.ifc | "-" | null | null | null | null | null | null
942 | 2C.14.78.34.02 | NBR.C.Tratamento.de.Gases | é.pertencente.a | 2C.Parte4 | norma | "NBR 15.965" | parte | "Parte 4" | tema | "Produtos construtivos" | subtema | "Tratamento de ar" | descrição | "Componente do filtro de ar" | categoria.revit | "-" | classe.ifc | "-" | null | null | null | null | null | null
943 | 2C.14.78.34.06 | NBR.C.Tratamento.de.Gases | é.pertencente.a | 2C.Parte4 | norma | "NBR 15.965" | parte | "Parte 4" | tema | "Produtos construtivos" | subtema | "Tratamento de ar" | descrição | "Filtro de ar de alta eficiência" | categoria.revit | "-" | classe.ifc | "-" | null | null | null | null | null | null
944 | 2C.14.78.34.10 | NBR.C.Tratamento.de.Gases | é.pertencente.a | 2C.Parte4 | norma | "NBR 15.965" | parte | "Parte 4" | tema | "Produtos construtivos" | subtema | "Tratamento de ar" | descrição | "Filtro de ar do tipo ULPA — ultra low particulate air" | categoria.revit | "-" | classe.ifc | "-" | null | null | null | null | null | null
945 | 2C.14.78.34.14 | NBR.C.Tratamento.de.Gases | é.pertencente.a | 2C.Parte4 | norma | "NBR 15.965" | parte | "Parte 4" | tema | "Produtos construtivos" | subtema | "Tratamento de ar" | descrição | "Filtro de ar do tipo HEPA — high-efficiency particulate" | categoria.revit | "-" | classe.ifc | "-" | null | null | null | null | null | null
946 | 2C.14.78.34.18 | NBR.C.Tratamento.de.Gases | é.pertencente.a | 2C.Parte4 | norma | "NBR 15.965" | parte | "Parte 4" | tema | "Produtos construtivos" | subtema | "Tratamento de ar" | descrição | "Filtro tipo saco" | categoria.revit | "-" | classe.ifc | "-" | null | null | null | null | null | null
947 | 2C.14.78.34.22 | NBR.C.Tratamento.de.Gases | é.pertencente.a | 2C.Parte4 | norma | "NBR 15.965" | parte | "Parte 4" | tema | "Produtos construtivos" | subtema | "Tratamento de ar" | descrição | "Carcaça de filtro de ar" | categoria.revit | "-" | classe.ifc | "-" | null | null | null | null | null | null
948 | 2C.14.78.34.26 | NBR.C.Tratamento.de.Gases | é.pertencente.a | 2C.Parte4 | norma | "NBR 15.965" | parte | "Parte 4" | tema | "Produtos construtivos" | subtema | "Tratamento de ar" | descrição | "Filtro de ar de carvão" | categoria.revit | "-" | classe.ifc | "-" | null | null | null | null | null | null
949 | 2C.14.78.34.30 | NBR.C.Tratamento.de.Gases | é.pertencente.a | 2C.Parte4 | norma | "NBR 15.965" | parte | "Parte 4" | tema | "Produtos construtivos" | subtema | "Tratamento de ar" | descrição | "Filtro tipo rolo" | categoria.revit | "-" | classe.ifc | "-" | null | null | null | null | null | null
950 | 2C.14.78.38 | NBR.C.Tratamento.de.Gases | é.pertencente.a | 2C.Parte4 | norma | "NBR 15.965" | parte | "Parte 4" | tema | "Produtos construtivos" | subtema | "Tratamento de ar" | descrição | "Coletor de pó" | categoria.revit | "-" | classe.ifc | "-" | null | null | null | null | null | null
951 | 2C.14.78.42 | NBR.C.Tratamento.de.Gases | é.pertencente.a | 2C.Parte4 | norma | "NBR 15.965" | parte | "Parte 4" | tema | "Produtos construtivos" | subtema | "Tratamento de ar" | descrição | "Limpador de ar eletrônico" | categoria.revit | "-" | classe.ifc | "-" | null | null | null | null | null | null
952 | 2C.14.78.46 | NBR.C.Tratamento.de.Gases | é.pertencente.a | 2C.Parte4 | norma | "NBR 15.965" | parte | "Parte 4" | tema | "Produtos construtivos" | subtema | "Tratamento de ar" | descrição | "Ambientador" | categoria.revit | "-" | classe.ifc | "-" | null | null | null | null | null | null
953 | 2C.14.78.5 | NBR.C.Tratamento.de.Gases | é.pertencente.a | 2C.Parte4 | norma | "NBR 15.965" | parte | "Parte 4" | tema | "Produtos construtivos" | subtema | "Tratamento de ar" | descrição | "Componente do tratamento do ar" | categoria.revit | "-" | classe.ifc | "-" | null | null | null | null | null | null
954 | 2C.14.78.50.02 | NBR.C.Tratamento.de.Gases | é.pertencente.a | 2C.Parte4 | norma | "NBR 15.965" | parte | "Parte 4" | tema | "Produtos construtivos" | subtema | "Tratamento de ar" | descrição | "Produto de desinfecção do ar" | categoria.revit | "-" | classe.ifc | "-" | null | null | null | null | null | null
955 | 2C.14.78.50.06 | NBR.C.Reciclagem | é.pertencente.a | 2C.Parte4 | norma | "NBR 15.965" | parte | "Parte 4" | tema | "Produtos construtivos" | subtema | "Equipamentos reciclagem" | descrição | "Absorvente de umidade" | categoria.revit | "-" | classe.ifc | "-" | null | null | null | null | null | null
956 | 2C.14.82 | NBR.C.Reciclagem | é.pertencente.a | 2C.Parte4 | norma | "NBR 15.965" | parte | "Parte 4" | tema | "Produtos construtivos" | subtema | "Equipamentos reciclagem" | descrição | "Equipamentos de reciclagem" | categoria.revit | "-" | classe.ifc | "-" | null | null | null | null | null | null
957 | 2C.14.82.02 | NBR.C.Reciclagem | é.pertencente.a | 2C.Parte4 | norma | "NBR 15.965" | parte | "Parte 4" | tema | "Produtos construtivos" | subtema | "Equipamentos reciclagem" | descrição | "Prensa de reciclagem" | categoria.revit | "-" | classe.ifc | "-" | null | null | null | null | null | null
958 | 2C.14.82.02.02 | NBR.C.Reciclagem | é.pertencente.a | 2C.Parte4 | norma | "NBR 15.965" | parte | "Parte 4" | tema | "Produtos construtivos" | subtema | "Equipamentos reciclagem" | descrição | "Prensa de reciclagem de papelão" | categoria.revit | "-" | classe.ifc | "-" | null | null | null | null | null | null
959 | 2C.14.82.02.06 | NBR.C.Reciclagem | é.pertencente.a | 2C.Parte4 | norma | "NBR 15.965" | parte | "Parte 4" | tema | "Produtos construtivos" | subtema | "Equipamentos reciclagem" | descrição | "Prensa de reciclagem de papel" | categoria.revit | "-" | classe.ifc | "-" | null | null | null | null | null | null
960 | 2C.14.82.02.10 | NBR.C.Reciclagem | é.pertencente.a | 2C.Parte4 | norma | "NBR 15.965" | parte | "Parte 4" | tema | "Produtos construtivos" | subtema | "Equipamentos reciclagem" | descrição | "Prensa de reciclagem de plástico" | categoria.revit | "-" | classe.ifc | "-" | null | null | null | null | null | null
961 | 2C.14.82.02.14 | NBR.C.Reciclagem | é.pertencente.a | 2C.Parte4 | norma | "NBR 15.965" | parte | "Parte 4" | tema | "Produtos construtivos" | subtema | "Equipamentos reciclagem" | descrição | "Prensa de reciclagem de madeira" | categoria.revit | "-" | classe.ifc | "-" | null | null | null | null | null | null
962 | 2C.14.82.00 | NBR.C.Reciclagem | é.pertencente.a | 2C.Parte4 | norma | "NBR 15.965" | parte | "Parte 4" | tema | "Produtos construtivos" | subtema | "Equipamentos reciclagem" | descrição | "Recipiente para reciclagem" | categoria.revit | "-" | classe.ifc | "-" | null | null | null | null | null | null
963 | 2C.14.82.10 | NBR.C.Reciclagem | é.pertencente.a | 2C.Parte4 | norma | "NBR 15.965" | parte | "Parte 4" | tema | "Produtos construtivos" | subtema | "Equipamentos reciclagem" | descrição | "Compactador de reciclagem" | categoria.revit | "-" | classe.ifc | "-" | null | null | null | null | null | null
964 | 2C.14.82.10.02 | NBR.C.Reciclagem | é.pertencente.a | 2C.Parte4 | norma | "NBR 15.965" | parte | "Parte 4" | tema | "Produtos construtivos" | subtema | "Equipamentos reciclagem" | descrição | "Compactador de papelão" | categoria.revit | "-" | classe.ifc | "-" | null | null | null | null | null | null
965 | 2C.14.82.10.06 | NBR.C.Reciclagem | é.pertencente.a | 2C.Parte4 | norma | "NBR 15.965" | parte | "Parte 4" | tema | "Produtos construtivos" | subtema | "Equipamentos reciclagem" | descrição | "Compactador de metal" | categoria.revit | "-" | classe.ifc | "-" | null | null | null | null | null | null
966 | 2C.14.82.10.10 | NBR.C.Reciclagem | é.pertencente.a | 2C.Parte4 | norma | "NBR 15.965" | parte | "Parte 4" | tema | "Produtos construtivos" | subtema | "Equipamentos reciclagem" | descrição | "Compactador de papel" | categoria.revit | "-" | classe.ifc | "-" | null | null | null | null | null | null
967 | 2C.14.82.10.14 | NBR.C.Reciclagem | é.pertencente.a | 2C.Parte4 | norma | "NBR 15.965" | parte | "Parte 4" | tema | "Produtos construtivos" | subtema | "Equipamentos reciclagem" | descrição | "Compactador de plástico" | categoria.revit | "-" | classe.ifc | "-" | null | null | null | null | null | null
968 | 2C.14.82.10.18 | NBR.C.Reciclagem | é.pertencente.a | 2C.Parte4 | norma | "NBR 15.965" | parte | "Parte 4" | tema | "Produtos construtivos" | subtema | "Equipamentos reciclagem" | descrição | "Compactador de lixo" | categoria.revit | "-" | classe.ifc | "-" | null | null | null | null | null | null
969 | 2C.14.82.10.22 | NBR.C.Reciclagem | é.pertencente.a | 2C.Parte4 | norma | "NBR 15.965" | parte | "Parte 4" | tema | "Produtos construtivos" | subtema | "Equipamentos reciclagem" | descrição | "Compactador de madeira" | categoria.revit | "-" | classe.ifc | "-" | null | null | null | null | null | null
970 | 2C.14.86 | NBR.C.Incinerador | é.pertencente.a | 2C.Parte4 | norma | "NBR 15.965" | parte | "Parte 4" | tema | "Produtos construtivos" | subtema | "Incineradores" | descrição | "Incineradores" | categoria.revit | "-" | classe.ifc | "-" | null | null | null | null | null | null
971 | 2C.14.86.02 | NBR.C.Incinerador | é.pertencente.a | 2C.Parte4 | norma | "NBR 15.965" | parte | "Parte 4" | tema | "Produtos construtivos" | subtema | "Incineradores" | descrição | "Incinerador de lixo" | categoria.revit | "-" | classe.ifc | "-" | null | null | null | null | null | null
972 | 2C.14.86.06 | NBR.C.Incinerador | é.pertencente.a | 2C.Parte4 | norma | "NBR 15.965" | parte | "Parte 4" | tema | "Produtos construtivos" | subtema | "Incineradores" | descrição | "Incinerador de documento" | categoria.revit | "-" | classe.ifc | "-" | null | null | null | null | null | null
973 | 2C.14.88 | NBR.C.Produto.Revestimento | é.pertencente.a | 2C.Parte4 | norma | "NBR 15.965" | parte | "Parte 4" | tema | "Produtos construtivos" | subtema | "Produto revestimento" | descrição | "Equipamentos para isolamento e revestimento mecânico" | categoria.revit | "-" | classe.ifc | "-" | null | null | null | null | null | null
974 | 2C.14.88.02 | NBR.C.Produto.Revestimento | é.pertencente.a | 2C.Parte4 | norma | "NBR 15.965" | parte | "Parte 4" | tema | "Produtos construtivos" | subtema | "Produto revestimento" | descrição | "Isolamento de tubulação" | categoria.revit | "-" | classe.ifc | "-" | null | null | null | null | null | null
975 | 2C.14.88.06 | NBR.C.Produto.Revestimento | é.pertencente.a | 2C.Parte4 | norma | "NBR 15.965" | parte | "Parte 4" | tema | "Produtos construtivos" | subtema | "Produto revestimento" | descrição | "Cobertor de isolamento do equipamento" | categoria.revit | "-" | classe.ifc | "-" | null | null | null | null | null | null
976 | 2C.14.90 | NBR.C.Produto.Revestimento | é.pertencente.a | 2C.Parte4 | norma | "NBR 15.965" | parte | "Parte 4" | tema | "Produtos construtivos" | subtema | "Produto revestimento" | descrição | "Equipamentos para isolamento acústico" | categoria.revit | "-" | classe.ifc | "-" | null | null | null | null | null | null
977 | 2C.14.90.02 | NBR.C.Produto.Revestimento | é.pertencente.a | 2C.Parte4 | norma | "NBR 15.965" | parte | "Parte 4" | tema | "Produtos construtivos" | subtema | "Produto revestimento" | descrição | "Montagem equipamento de amortecimento do som" | categoria.revit | "-" | classe.ifc | "-" | null | null | null | null | null | null
978 | 2C.14.92 | NBR.C.Produto.Revestimento | é.pertencente.a | 2C.Parte4 | norma | "NBR 15.965" | parte | "Parte 4" | tema | "Produtos construtivos" | subtema | "Produto revestimento" | descrição | "Equipamentos de proteção à corrosão" | categoria.revit | "-" | classe.ifc | "-" | null | null | null | null | null | null
979 | 2C.14.92.02 | NBR.C.Produto.Revestimento | é.pertencente.a | 2C.Parte4 | norma | "NBR 15.965" | parte | "Parte 4" | tema | "Produtos construtivos" | subtema | "Produto revestimento" | descrição | "Barra de zinco" | categoria.revit | "-" | classe.ifc | "-" | null | null | null | null | null | null
980 | 2C.14.92.06 | NBR.C.Produto.Revestimento | é.pertencente.a | 2C.Parte4 | norma | "NBR 15.965" | parte | "Parte 4" | tema | "Produtos construtivos" | subtema | "Produto revestimento" | descrição | "Fita de zinco" | categoria.revit | "-" | classe.ifc | "-" | null | null | null | null | null | null
981 | 2C.14.94 | NBR.C.Produto.Revestimento | é.pertencente.a | 2C.Parte4 | norma | "NBR 15.965" | parte | "Parte 4" | tema | "Produtos construtivos" | subtema | "Produto revestimento" | descrição | "Bases antivibração" | categoria.revit | "-" | classe.ifc | "-" | null | null | null | null | null | null
982 | 2C.14.94.02 | NBR.C.Produto.Revestimento | é.pertencente.a | 2C.Parte4 | norma | "NBR 15.965" | parte | "Parte 4" | tema | "Produtos construtivos" | subtema | "Produto revestimento" | descrição | "Suporte para equipamento de vibração" | categoria.revit | "-" | classe.ifc | "-" | null | null | null | null | null | null
983 | 2C.14.98 | NBR.C.Produto.Revestimento | é.pertencente.a | 2C.Parte4 | norma | "NBR 15.965" | parte | "Parte 4" | tema | "Produtos construtivos" | subtema | "Produto revestimento" | descrição | "Equipamentos de manutenção predial" | categoria.revit | "-" | classe.ifc | "-" | null | null | null | null | null | null
984 | 2C.14.98.02 | NBR.C.Produto.Revestimento | é.pertencente.a | 2C.Parte4 | norma | "NBR 15.965" | parte | "Parte 4" | tema | "Produtos construtivos" | subtema | "Produto revestimento" | descrição | "Sistema de lavagem de janela" | categoria.revit | "-" | classe.ifc | "-" | null | null | null | null | null | null
985 | 2C.14.98.06 | NBR.C.Produto.Revestimento | é.pertencente.a | 2C.Parte4 | norma | "NBR 15.965" | parte | "Parte 4" | tema | "Produtos construtivos" | subtema | "Produto revestimento" | descrição | "Plataforma e berço de manutenção predial" | categoria.revit | "-" | classe.ifc | "-" | null | null | null | null | null | null
986 | 2C.14.98.10 | NBR.C.Produto.Revestimento | é.pertencente.a | 2C.Parte4 | norma | "NBR 15.965" | parte | "Parte 4" | tema | "Produtos construtivos" | subtema | "Produto revestimento" | descrição | "Sistema de rolagem do telhado" | categoria.revit | "-" | classe.ifc | "-" | null | null | null | null | null | null
987 | 2C.14.98.14 | NBR.C.Produto.Revestimento | é.pertencente.a | 2C.Parte4 | norma | "NBR 15.965" | parte | "Parte 4" | tema | "Produtos construtivos" | subtema | "Produto revestimento" | descrição | "Sistema de viagem de escada de mão" | categoria.revit | "-" | classe.ifc | "-" | null | null | null | null | null | null
988 | 2C.14.98.18 | NBR.C.Produto.Revestimento | é.pertencente.a | 2C.Parte4 | norma | "NBR 15.965" | parte | "Parte 4" | tema | "Produtos construtivos" | subtema | "Produto revestimento" | descrição | "Itens auxiliares para manutenção predial" | categoria.revit | "-" | classe.ifc | "-" | null | null | null | null | null | null
989 | 2C.14.98.18.02 | NBR.C.Produto.Revestimento | é.pertencente.a | 2C.Parte4 | norma | "NBR 15.965" | parte | "Parte 4" | tema | "Produtos construtivos" | subtema | "Produto revestimento" | descrição | "Trajeto de segurança predial" | categoria.revit | "-" | classe.ifc | "-" | null | null | null | null | null | null
990 | 2C.14.98.18.06 | NBR.C.Produto.Revestimento | é.pertencente.a | 2C.Parte4 | norma | "NBR 15.965" | parte | "Parte 4" | tema | "Produtos construtivos" | subtema | "Produto revestimento" | descrição | "Âncora para manutenção predial" | categoria.revit | "-" | classe.ifc | "-" | null | null | null | null | null | null
991 | 2C.14.98.22 | NBR.C.Produto.Revestimento | é.pertencente.a | 2C.Parte4 | norma | "NBR 15.965" | parte | "Parte 4" | tema | "Produtos construtivos" | subtema | "Produto revestimento" | descrição | "Sistema de detenção por queda" | categoria.revit | "-" | classe.ifc | "-" | null | null | null | null | null | null
992 | 2C.14.98.26 | NBR.C.Produto.Revestimento | é.pertencente.a | 2C.Parte4 | norma | "NBR 15.965" | parte | "Parte 4" | tema | "Produtos construtivos" | subtema | "Produto revestimento" | descrição | "Tinta termoplástica pré-formada" | categoria.revit | "-" | classe.ifc | "-" | null | null | null | null | null | null
993 | 2C.30 | NBR.C.Mobilidade | é.pertencente.a | 2C.Parte4 | norma | "NBR 15.965" | parte | "Parte 4" | tema | "Produtos construtivos" | subtema | "Mobilidade" | descrição | "Produtos para infraestrutura e mobilidade" | categoria.revit | "-" | classe.ifc | "-" | null | null | null | null | null | null
994 | 2C.30.02 | NBR.C.Mobilidade | é.pertencente.a | 2C.Parte4 | norma | "NBR 15.965" | parte | "Parte 4" | tema | "Produtos construtivos" | subtema | "Mobilidade" | descrição | "Controle e monitoramento de estrada" | categoria.revit | "-" | classe.ifc | "-" | null | null | null | null | null | null
995 | 2C.30.02.02 | NBR.C.Mobilidade | é.pertencente.a | 2C.Parte4 | norma | "NBR 15.965" | parte | "Parte 4" | tema | "Produtos construtivos" | subtema | "Mobilidade" | descrição | "Proteção e barreira de segurança no trânsito" | categoria.revit | "-" | classe.ifc | "-" | null | null | null | null | null | null
996 | 2C.30.02.02.02 | NBR.C.Mobilidade | é.pertencente.a | 2C.Parte4 | norma | "NBR 15.965" | parte | "Parte 4" | tema | "Produtos construtivos" | subtema | "Mobilidade" | descrição | "Barreira de segurança" | categoria.revit | "-" | classe.ifc | "-" | null | null | null | null | null | null
997 | 2C.30.02.02.06 | NBR.C.Mobilidade | é.pertencente.a | 2C.Parte4 | norma | "NBR 15.965" | parte | "Parte 4" | tema | "Produtos construtivos" | subtema | "Mobilidade" | descrição | "Barreira acústica" | categoria.revit | "-" | classe.ifc | "-" | null | null | null | null | null | null
998 | 2C.30.02.02.10 | NBR.C.Mobilidade | é.pertencente.a | 2C.Parte4 | norma | "NBR 15.965" | parte | "Parte 4" | tema | "Produtos construtivos" | subtema | "Mobilidade" | descrição | "Barreira de tráfego" | categoria.revit | "-" | classe.ifc | "-" | null | null | null | null | null | null
999 | 2C.30.02.02.14 | NBR.C.Mobilidade | é.pertencente.a | 2C.Parte4 | norma | "NBR 15.965" | parte | "Parte 4" | tema | "Produtos construtivos" | subtema | "Mobilidade" | descrição | "Barreira antiofuscamento" | categoria.revit | "-" | classe.ifc | "-" | null | null | null | null | null | null
1000 | 2C.30.02.02.18 | NBR.C.Mobilidade | é.pertencente.a | 2C.Parte4 | norma | "NBR 15.965" | parte | "Parte 4" | tema | "Produtos construtivos" | subtema | "Mobilidade" | descrição | "Barreira de concreto" | categoria.revit | "-" | classe.ifc | "-" | null | null | null | null | null | null
1001 | 2C.30.02.02.18.02 | NBR.C.Mobilidade | é.pertencente.a | 2C.Parte4 | norma | "NBR 15.965" | parte | "Parte 4" | tema | "Produtos construtivos" | subtema | "Mobilidade" | descrição | "Barreira simples" | categoria.revit | "-" | classe.ifc | "-" | null | null | null | null | null | null
1002 | 2C.30.02.02.18.06 | NBR.C.Mobilidade | é.pertencente.a | 2C.Parte4 | norma | "NBR 15.965" | parte | "Parte 4" | tema | "Produtos construtivos" | subtema | "Mobilidade" | descrição | "Barreira dupla" | categoria.revit | "-" | classe.ifc | "-" | null | null | null | null | null | null
1003 | 2C.30.02.02.22 | NBR.C.Mobilidade | é.pertencente.a | 2C.Parte4 | norma | "NBR 15.965" | parte | "Parte 4" | tema | "Produtos construtivos" | subtema | "Mobilidade" | descrição | "Defensas" | categoria.revit | "-" | classe.ifc | "-" | null | null | null | null | null | null
1004 | 2C.30.02.02.22.02 | NBR.C.Mobilidade | é.pertencente.a | 2C.Parte4 | norma | "NBR 15.965" | parte | "Parte 4" | tema | "Produtos construtivos" | subtema | "Mobilidade" | descrição | "Defensa rígida" | categoria.revit | "-" | classe.ifc | "-" | null | null | null | null | null | null
1005 | 2C.30.02.02.22.06 | NBR.C.Mobilidade | é.pertencente.a | 2C.Parte4 | norma | "NBR 15.965" | parte | "Parte 4" | tema | "Produtos construtivos" | subtema | "Mobilidade" | descrição | "Defensa semimaleável" | categoria.revit | "-" | classe.ifc | "-" | null | null | null | null | null | null
1006 | 2C.30.02.02.22.10 | NBR.C.Mobilidade | é.pertencente.a | 2C.Parte4 | norma | "NBR 15.965" | parte | "Parte 4" | tema | "Produtos construtivos" | subtema | "Mobilidade" | descrição | "Defensa maleável" | categoria.revit | "-" | classe.ifc | "-" | null | null | null | null | null | null
1007 | 2C.30.02.02.26 | NBR.C.Mobilidade | é.pertencente.a | 2C.Parte4 | norma | "NBR 15.965" | parte | "Parte 4" | tema | "Produtos construtivos" | subtema | "Mobilidade" | descrição | "Defensas terminais" | categoria.revit | "-" | classe.ifc | "-" | null | null | null | null | null | null
1008 | 2C.30.02.02.26.02 | NBR.C.Mobilidade | é.pertencente.a | 2C.Parte4 | norma | "NBR 15.965" | parte | "Parte 4" | tema | "Produtos construtivos" | subtema | "Mobilidade" | descrição | "Defensas terminais rígidas" | categoria.revit | "-" | classe.ifc | "-" | null | null | null | null | null | null
1009 | 2C.30.02.02.26.06 | NBR.C.Mobilidade | é.pertencente.a | 2C.Parte4 | norma | "NBR 15.965" | parte | "Parte 4" | tema | "Produtos construtivos" | subtema | "Mobilidade" | descrição | "Defensas terminais ancoradas" | categoria.revit | "-" | classe.ifc | "-" | null | null | null | null | null | null
1010 | 2C.30.02.02.26.10 | NBR.C.Mobilidade | é.pertencente.a | 2C.Parte4 | norma | "NBR 15.965" | parte | "Parte 4" | tema | "Produtos construtivos" | subtema | "Mobilidade" | descrição | "Defensas terminais atenuadoras" | categoria.revit | "-" | classe.ifc | "-" | null | null | null | null | null | null
1011 | 2C.30.02.02.30 | NBR.C.Mobilidade | é.pertencente.a | 2C.Parte4 | norma | "NBR 15.965" | parte | "Parte 4" | tema | "Produtos construtivos" | subtema | "Mobilidade" | descrição | "Mata-burro de estrada" | categoria.revit | "-" | classe.ifc | "-" | null | null | null | null | null | null
1012 | 2C.30.02.02.34 | NBR.C.Mobilidade | é.pertencente.a | 2C.Parte4 | norma | "NBR 15.965" | parte | "Parte 4" | tema | "Produtos construtivos" | subtema | "Mobilidade" | descrição | "Transição de barreiras de concreto para defensas metálicas" | categoria.revit | "-" | classe.ifc | "-" | null | null | null | null | null | null
1013 | 2C.30.02.02.38 | NBR.C.Mobilidade | é.pertencente.a | 2C.Parte4 | norma | "NBR 15.965" | parte | "Parte 4" | tema | "Produtos construtivos" | subtema | "Mobilidade" | descrição | "Balizador" | categoria.revit | "-" | classe.ifc | "-" | null | null | null | null | null | null
1014 | 2C.30.02.02.42 | NBR.C.Mobilidade | é.pertencente.a | 2C.Parte4 | norma | "NBR 15.965" | parte | "Parte 4" | tema | "Produtos construtivos" | subtema | "Mobilidade" | descrição | "Cilindro delimitador" | categoria.revit | "-" | classe.ifc | "-" | null | null | null | null | null | null
1015 | 2C.30.02.02.46 | NBR.C.Mobilidade | é.pertencente.a | 2C.Parte4 | norma | "NBR 15.965" | parte | "Parte 4" | tema | "Produtos construtivos" | subtema | "Mobilidade" | descrição | "Guarda-corpo para pontos e viadutos" | categoria.revit | "-" | classe.ifc | "-" | null | null | null | null | null | null
1016 | 2C.30.02.06 | NBR.C.Mobilidade | é.pertencente.a | 2C.Parte4 | norma | "NBR 15.965" | parte | "Parte 4" | tema | "Produtos construtivos" | subtema | "Mobilidade" | descrição | "Sinalização vertical" | categoria.revit | "-" | classe.ifc | "-" | null | null | null | null | null | null
1017 | 2C.30.02.06.02 | NBR.C.Mobilidade | é.pertencente.a | 2C.Parte4 | norma | "NBR 15.965" | parte | "Parte 4" | tema | "Produtos construtivos" | subtema | "Mobilidade" | descrição | "Placas de regulamentação" | categoria.revit | "-" | classe.ifc | "-" | null | null | null | null | null | null
1018 | 2C.30.02.06.06 | NBR.C.Mobilidade | é.pertencente.a | 2C.Parte4 | norma | "NBR 15.965" | parte | "Parte 4" | tema | "Produtos construtivos" | subtema | "Mobilidade" | descrição | "Placas de advertência" | categoria.revit | "-" | classe.ifc | "-" | null | null | null | null | null | null
1019 | 2C.30.02.06.10 | NBR.C.Mobilidade | é.pertencente.a | 2C.Parte4 | norma | "NBR 15.965" | parte | "Parte 4" | tema | "Produtos construtivos" | subtema | "Mobilidade" | descrição | "Placas de indicação" | categoria.revit | "-" | classe.ifc | "-" | null | null | null | null | null | null
1020 | 2C.30.02.06.14 | NBR.C.Mobilidade | é.pertencente.a | 2C.Parte4 | norma | "NBR 15.965" | parte | "Parte 4" | tema | "Produtos construtivos" | subtema | "Mobilidade" | descrição | "Placas educativas" | categoria.revit | "-" | classe.ifc | "-" | null | null | null | null | null | null
1021 | 2C.30.02.06.18 | NBR.C.Mobilidade | é.pertencente.a | 2C.Parte4 | norma | "NBR 15.965" | parte | "Parte 4" | tema | "Produtos construtivos" | subtema | "Mobilidade" | descrição | "Placas de serviço" | categoria.revit | "-" | classe.ifc | "-" | null | null | null | null | null | null
1022 | 2C.30.02.06.22 | NBR.C.Mobilidade | é.pertencente.a | 2C.Parte4 | norma | "NBR 15.965" | parte | "Parte 4" | tema | "Produtos construtivos" | subtema | "Mobilidade" | descrição | "Delineadores" | categoria.revit | "-" | classe.ifc | "-" | null | null | null | null | null | null
1023 | 2C.30.02.06.26 | NBR.C.Mobilidade | é.pertencente.a | 2C.Parte4 | norma | "NBR 15.965" | parte | "Parte 4" | tema | "Produtos construtivos" | subtema | "Mobilidade" | descrição | "Placas marcadoras de obstáculos" | categoria.revit | "-" | classe.ifc | "-" | null | null | null | null | null | null
1024 | 2C.30.02.06.30 | NBR.C.Mobilidade | é.pertencente.a | 2C.Parte4 | norma | "NBR 15.965" | parte | "Parte 4" | tema | "Produtos construtivos" | subtema | "Mobilidade" | descrição | "Painel eletrônico" | categoria.revit | "-" | classe.ifc | "-" | null | null | null | null | null | null
1025 | 2C.30.02.06.30.00 | NBR.C.Mobilidade | é.pertencente.a | 2C.Parte4 | norma | "NBR 15.965" | parte | "Parte 4" | tema | "Produtos construtivos" | subtema | "Mobilidade" | descrição | "Suportes para sinalização vertical" | categoria.revit | "-" | classe.ifc | "-" | null | null | null | null | null | null
1026 | 2C.30.02.06.30.02 | NBR.C.Mobilidade | é.pertencente.a | 2C.Parte4 | norma | "NBR 15.965" | parte | "Parte 4" | tema | "Produtos construtivos" | subtema | "Mobilidade" | descrição | "Suporte simples" | categoria.revit | "-" | classe.ifc | "-" | null | null | null | null | null | null
1027 | 2C.30.02.06.30.06 | NBR.C.Mobilidade | é.pertencente.a | 2C.Parte4 | norma | "NBR 15.965" | parte | "Parte 4" | tema | "Produtos construtivos" | subtema | "Mobilidade" | descrição | "Suporte duplo" | categoria.revit | "-" | classe.ifc | "-" | null | null | null | null | null | null
1028 | 2C.30.02.06.30.10 | NBR.C.Mobilidade | é.pertencente.a | 2C.Parte4 | norma | "NBR 15.965" | parte | "Parte 4" | tema | "Produtos construtivos" | subtema | "Mobilidade" | descrição | "Suporte compartilhado" | categoria.revit | "-" | classe.ifc | "-" | null | null | null | null | null | null
1029 | 2C.30.02.06.30.14 | NBR.C.Mobilidade | é.pertencente.a | 2C.Parte4 | norma | "NBR 15.965" | parte | "Parte 4" | tema | "Produtos construtivos" | subtema | "Mobilidade" | descrição | "Suporte semipórtico" | categoria.revit | "-" | classe.ifc | "-" | null | null | null | null | null | null
1030 | 2C.30.02.06.30.18 | NBR.C.Mobilidade | é.pertencente.a | 2C.Parte4 | norma | "NBR 15.965" | parte | "Parte 4" | tema | "Produtos construtivos" | subtema | "Mobilidade" | descrição | "Suporte pórtico" | categoria.revit | "-" | classe.ifc | "-" | null | null | null | null | null | null
1031 | 2C.30.02.10 | NBR.C.Mobilidade | é.pertencente.a | 2C.Parte4 | norma | "NBR 15.965" | parte | "Parte 4" | tema | "Produtos construtivos" | subtema | "Mobilidade" | descrição | "Sinalização horizontal" | categoria.revit | "-" | classe.ifc | "-" | null | null | null | null | null | null
1032 | 2C.30.02.10.02 | NBR.C.Mobilidade | é.pertencente.a | 2C.Parte4 | norma | "NBR 15.965" | parte | "Parte 4" | tema | "Produtos construtivos" | subtema | "Mobilidade" | descrição | "Tacha" | categoria.revit | "-" | classe.ifc | "-" | null | null | null | null | null | null
1033 | 2C.30.02.10.02.02 | NBR.C.Mobilidade | é.pertencente.a | 2C.Parte4 | norma | "NBR 15.965" | parte | "Parte 4" | tema | "Produtos construtivos" | subtema | "Mobilidade" | descrição | "Tacha bidirecional" | categoria.revit | "-" | classe.ifc | "-" | null | null | null | null | null | null
1034 | 2C.30.02.10.02.06 | NBR.C.Mobilidade | é.pertencente.a | 2C.Parte4 | norma | "NBR 15.965" | parte | "Parte 4" | tema | "Produtos construtivos" | subtema | "Mobilidade" | descrição | "Tacha monodirecional" | categoria.revit | "-" | classe.ifc | "-" | null | null | null | null | null | null
1035 | 2C.30.02.10.06 | NBR.C.Mobilidade | é.pertencente.a | 2C.Parte4 | norma | "NBR 15.965" | parte | "Parte 4" | tema | "Produtos construtivos" | subtema | "Mobilidade" | descrição | "Tachão" | categoria.revit | "-" | classe.ifc | "-" | null | null | null | null | null | null
1036 | 2C.30.02.10.06.02 | NBR.C.Mobilidade | é.pertencente.a | 2C.Parte4 | norma | "NBR 15.965" | parte | "Parte 4" | tema | "Produtos construtivos" | subtema | "Mobilidade" | descrição | "Tachão monodirecional" | categoria.revit | "-" | classe.ifc | "-" | null | null | null | null | null | null
1037 | 2C.30.02.10.06.06 | NBR.C.Mobilidade | é.pertencente.a | 2C.Parte4 | norma | "NBR 15.965" | parte | "Parte 4" | tema | "Produtos construtivos" | subtema | "Mobilidade" | descrição | "Tachão bidirecional" | categoria.revit | "-" | classe.ifc | "-" | null | null | null | null | null | null
1038 | 2C.30.02.14 | NBR.C.Mobilidade | é.pertencente.a | 2C.Parte4 | norma | "NBR 15.965" | parte | "Parte 4" | tema | "Produtos construtivos" | subtema | "Mobilidade" | descrição | "Barreira de controle do veículo" | categoria.revit | "-" | classe.ifc | "-" | null | null | null | null | null | null
1039 | 2C.30.02.14.02 | NBR.C.Mobilidade | é.pertencente.a | 2C.Parte4 | norma | "NBR 15.965" | parte | "Parte 4" | tema | "Produtos construtivos" | subtema | "Mobilidade" | descrição | "Barreira antipassagem" | categoria.revit | "-" | classe.ifc | "-" | null | null | null | null | null | null
1040 | 2C.30.02.14.06 | NBR.C.Mobilidade | é.pertencente.a | 2C.Parte4 | norma | "NBR 15.965" | parte | "Parte 4" | tema | "Produtos construtivos" | subtema | "Mobilidade" | descrição | "Barreira móvel" | categoria.revit | "-" | classe.ifc | "-" | null | null | null | null | null | null
1041 | 2C.31.02.14.10 | NBR.C.Mobilidade | é.pertencente.a | 2C.Parte4 | norma | "NBR 15.965" | parte | "Parte 4" | tema | "Produtos construtivos" | subtema | "Mobilidade" | descrição | "Fragmentador de pneu passivo" | categoria.revit | "-" | classe.ifc | "-" | null | null | null | null | null | null
1042 | 2C.30.02.18 | NBR.C.Mobilidade | é.pertencente.a | 2C.Parte4 | norma | "NBR 15.965" | parte | "Parte 4" | tema | "Produtos construtivos" | subtema | "Mobilidade" | descrição | "Dispositivos delimitadores e de proteção" | categoria.revit | "-" | classe.ifc | "-" | null | null | null | null | null | null
1043 | 2C.30.02.18.02 | NBR.C.Mobilidade | é.pertencente.a | 2C.Parte4 | norma | "NBR 15.965" | parte | "Parte 4" | tema | "Produtos construtivos" | subtema | "Mobilidade" | descrição | "Pilarete ativo de bloqueio/antipassagem" | categoria.revit | "-" | classe.ifc | "-" | null | null | null | null | null | null
1044 | 2C.30.02.18.06 | NBR.C.Mobilidade | é.pertencente.a | 2C.Parte4 | norma | "NBR 15.965" | parte | "Parte 4" | tema | "Produtos construtivos" | subtema | "Mobilidade" | descrição | "Pilarete passivo de bloqueio/antipassagem" | categoria.revit | "-" | classe.ifc | "-" | null | null | null | null | null | null
1045 | 2C.30.02.18.10 | NBR.C.Mobilidade | é.pertencente.a | 2C.Parte4 | norma | "NBR 15.965" | parte | "Parte 4" | tema | "Produtos construtivos" | subtema | "Mobilidade" | descrição | "Pilarete arquitetônico" | categoria.revit | "-" | classe.ifc | "-" | null | null | null | null | null | null
1046 | 2C.30.06 | NBR.C.Mobilidade | é.pertencente.a | 2C.Parte4 | norma | "NBR 15.965" | parte | "Parte 4" | tema | "Produtos construtivos" | subtema | "Mobilidade" | descrição | "Túnel e ponte" | categoria.revit | "-" | classe.ifc | "-" | null | null | null | null | null | null
1047 | 2C.30.06.02 | NBR.C.Mobilidade | é.pertencente.a | 2C.Parte4 | norma | "NBR 15.965" | parte | "Parte 4" | tema | "Produtos construtivos" | subtema | "Mobilidade" | descrição | "Túnel" | categoria.revit | "-" | classe.ifc | "-" | null | null | null | null | null | null
1048 | 2C.30.06.02.02 | NBR.C.Mobilidade | é.pertencente.a | 2C.Parte4 | norma | "NBR 15.965" | parte | "Parte 4" | tema | "Produtos construtivos" | subtema | "Mobilidade" | descrição | "Eixo de túnel" | categoria.revit | "-" | classe.ifc | "-" | null | null | null | null | null | null
1049 | 2C.30.06.02.06 | NBR.C.Mobilidade | é.pertencente.a | 2C.Parte4 | norma | "NBR 15.965" | parte | "Parte 4" | tema | "Produtos construtivos" | subtema | "Mobilidade" | descrição | "Segmento de túnel" | categoria.revit | "-" | classe.ifc | "-" | null | null | null | null | null | null
1050 | 2C.30.06.02.10 | NBR.C.Mobilidade | é.pertencente.a | 2C.Parte4 | norma | "NBR 15.965" | parte | "Parte 4" | tema | "Produtos construtivos" | subtema | "Mobilidade" | descrição | "Revestimento de túnel" | categoria.revit | "-" | classe.ifc | "-" | null | null | null | null | null | null
1051 | 2C.30.06.02.14 | NBR.C.Mobilidade | é.pertencente.a | 2C.Parte4 | norma | "NBR 15.965" | parte | "Parte 4" | tema | "Produtos construtivos" | subtema | "Mobilidade" | descrição | "Grauteamento de túnel" | categoria.revit | "-" | classe.ifc | "-" | null | null | null | null | null | null
1052 | 2C.30.06.02.18 | NBR.C.Mobilidade | é.pertencente.a | 2C.Parte4 | norma | "NBR 15.965" | parte | "Parte 4" | tema | "Produtos construtivos" | subtema | "Mobilidade" | descrição | "Micro túnel" | categoria.revit | "-" | classe.ifc | "-" | null | null | null | null | null | null
1053 | 2C.30.06.06 | NBR.C.Mobilidade | é.pertencente.a | 2C.Parte4 | norma | "NBR 15.965" | parte | "Parte 4" | tema | "Produtos construtivos" | subtema | "Mobilidade" | descrição | "Ponte" | categoria.revit | "-" | classe.ifc | "-" | null | null | null | null | null | null
1054 | 2C.30.06.06.02 | NBR.C.Mobilidade | é.pertencente.a | 2C.Parte4 | norma | "NBR 15.965" | parte | "Parte 4" | tema | "Produtos construtivos" | subtema | "Mobilidade" | descrição | "Ponte pré-fabricada" | categoria.revit | "-" | classe.ifc | "-" | null | null | null | null | null | null
1055 | 2C.30.06.06.06 | NBR.C.Mobilidade | é.pertencente.a | 2C.Parte4 | norma | "NBR 15.965" | parte | "Parte 4" | tema | "Produtos construtivos" | subtema | "Mobilidade" | descrição | "Viga de ponte" | categoria.revit | "-" | classe.ifc | "-" | null | null | null | null | null | null
1056 | 2C.30.06.06.10 | NBR.C.Mobilidade | é.pertencente.a | 2C.Parte4 | norma | "NBR 15.965" | parte | "Parte 4" | tema | "Produtos construtivos" | subtema | "Mobilidade" | descrição | "Treliça de ponte" | categoria.revit | "-" | classe.ifc | "-" | null | null | null | null | null | null
1057 | 2C.30.06.06.14 | NBR.C.Mobilidade | é.pertencente.a | 2C.Parte4 | norma | "NBR 15.965" | parte | "Parte 4" | tema | "Produtos construtivos" | subtema | "Mobilidade" | descrição | "Cabo de ponte" | categoria.revit | "-" | classe.ifc | "-" | null | null | null | null | null | null
1058 | 2C.30.06.06.18 | NBR.C.Mobilidade | é.pertencente.a | 2C.Parte4 | norma | "NBR 15.965" | parte | "Parte 4" | tema | "Produtos construtivos" | subtema | "Mobilidade" | descrição | "Rolamento/apoios de ponte" | categoria.revit | "-" | classe.ifc | "-" | null | null | null | null | null | null
1059 | 2C.30.06.06.22 | NBR.C.Mobilidade | é.pertencente.a | 2C.Parte4 | norma | "NBR 15.965" | parte | "Parte 4" | tema | "Produtos construtivos" | subtema | "Mobilidade" | descrição | "Mecanismo móvel de ponte" | categoria.revit | "-" | classe.ifc | "-" | null | null | null | null | null | null
1060 | 2C.30.06.06.26 | NBR.C.Mobilidade | é.pertencente.a | 2C.Parte4 | norma | "NBR 15.965" | parte | "Parte 4" | tema | "Produtos construtivos" | subtema | "Mobilidade" | descrição | "Plataforma/pavimentação da ponte" | categoria.revit | "-" | classe.ifc | "-" | null | null | null | null | null | null
1061 | 2C.30.06.06.30 | NBR.C.Mobilidade | é.pertencente.a | 2C.Parte4 | norma | "NBR 15.965" | parte | "Parte 4" | tema | "Produtos construtivos" | subtema | "Mobilidade" | descrição | "Drenagem da ponte" | categoria.revit | "-" | classe.ifc | "-" | null | null | null | null | null | null
1062 | 2C.30.06.06.34 | NBR.C.Mobilidade | é.pertencente.a | 2C.Parte4 | norma | "NBR 15.965" | parte | "Parte 4" | tema | "Produtos construtivos" | subtema | "Mobilidade" | descrição | "Barreira de segurança da ponte" | categoria.revit | "-" | classe.ifc | "-" | null | null | null | null | null | null
1063 | 2C.30.06.06.38 | NBR.C.Mobilidade | é.pertencente.a | 2C.Parte4 | norma | "NBR 15.965" | parte | "Parte 4" | tema | "Produtos construtivos" | subtema | "Mobilidade" | descrição | "Junta de expansão da ponte" | categoria.revit | "-" | classe.ifc | "-" | null | null | null | null | null | null
1064 | 2C.30.10 | NBR.C.Mobilidade | é.pertencente.a | 2C.Parte4 | norma | "NBR 15.965" | parte | "Parte 4" | tema | "Produtos construtivos" | subtema | "Mobilidade" | descrição | "Ferrovia" | categoria.revit | "-" | classe.ifc | "-" | null | null | null | null | null | null
1065 | 2C.30.10.02 | NBR.C.Mobilidade | é.pertencente.a | 2C.Parte4 | norma | "NBR 15.965" | parte | "Parte 4" | tema | "Produtos construtivos" | subtema | "Mobilidade" | descrição | "Equipamento de trilho ferroviário" | categoria.revit | "-" | classe.ifc | "-" | null | null | null | null | null | null
1066 | 2C.30.10.02.02 | NBR.C.Mobilidade | é.pertencente.a | 2C.Parte4 | norma | "NBR 15.965" | parte | "Parte 4" | tema | "Produtos construtivos" | subtema | "Mobilidade" | descrição | "Dormente ferroviário" | categoria.revit | "-" | classe.ifc | "-" | null | null | null | null | null | null
1067 | 2C.30.10.02.06 | NBR.C.Mobilidade | é.pertencente.a | 2C.Parte4 | norma | "NBR 15.965" | parte | "Parte 4" | tema | "Produtos construtivos" | subtema | "Mobilidade" | descrição | "Trilho ferroviário" | categoria.revit | "-" | classe.ifc | "-" | null | null | null | null | null | null
1068 | 2C.30.10.02.10 | NBR.C.Mobilidade | é.pertencente.a | 2C.Parte4 | norma | "NBR 15.965" | parte | "Parte 4" | tema | "Produtos construtivos" | subtema | "Mobilidade" | descrição | "Cruzamento/desvio ferroviário" | categoria.revit | "-" | classe.ifc | "-" | null | null | null | null | null | null
1069 | 2C.30.10.02.14 | NBR.C.Mobilidade | é.pertencente.a | 2C.Parte4 | norma | "NBR 15.965" | parte | "Parte 4" | tema | "Produtos construtivos" | subtema | "Mobilidade" | descrição | "Para-choque ferroviário" | categoria.revit | "-" | classe.ifc | "-" | null | null | null | null | null | null
1070 | 2C.30.10.06 | NBR.C.Mobilidade | é.pertencente.a | 2C.Parte4 | norma | "NBR 15.965" | parte | "Parte 4" | tema | "Produtos construtivos" | subtema | "Mobilidade" | descrição | "Componente da plataforma ferroviária" | categoria.revit | "-" | classe.ifc | "-" | null | null | null | null | null | null
1071 | 2C.30.10.10 | NBR.C.Mobilidade | é.pertencente.a | 2C.Parte4 | norma | "NBR 15.965" | parte | "Parte 4" | tema | "Produtos construtivos" | subtema | "Mobilidade" | descrição | "Equipamento de eletrificação ferroviária" | categoria.revit | "-" | classe.ifc | "-" | null | null | null | null | null | null
1072 | 2C.30.10.10.02 | NBR.C.Mobilidade | é.pertencente.a | 2C.Parte4 | norma | "NBR 15.965" | parte | "Parte 4" | tema | "Produtos construtivos" | subtema | "Mobilidade" | descrição | "Para-raios ferroviário" | categoria.revit | "-" | classe.ifc | "-" | null | null | null | null | null | null
1073 | 2C.30.10.10.06 | NBR.C.Mobilidade | é.pertencente.a | 2C.Parte4 | norma | "NBR 15.965" | parte | "Parte 4" | tema | "Produtos construtivos" | subtema | "Mobilidade" | descrição | "Linha de tração ferroviária" | categoria.revit | "-" | classe.ifc | "-" | null | null | null | null | null | null
1074 | 2C.30.10.14 | NBR.C.Mobilidade | é.pertencente.a | 2C.Parte4 | norma | "NBR 15.965" | parte | "Parte 4" | tema | "Produtos construtivos" | subtema | "Mobilidade" | descrição | "Controle e monitoramento ferroviário" | categoria.revit | "-" | classe.ifc | "-" | null | null | null | null | null | null
1075 | 2C.30.10.14.02 | NBR.C.Mobilidade | é.pertencente.a | 2C.Parte4 | norma | "NBR 15.965" | parte | "Parte 4" | tema | "Produtos construtivos" | subtema | "Mobilidade" | descrição | "Dispositivo de sinalização ferroviária" | categoria.revit | "-" | classe.ifc | "-" | null | null | null | null | null | null
1076 | 2C.30.10.14.06 | NBR.C.Mobilidade | é.pertencente.a | 2C.Parte4 | norma | "NBR 15.965" | parte | "Parte 4" | tema | "Produtos construtivos" | subtema | "Mobilidade" | descrição | "Instrumentação de controle ferroviário" | categoria.revit | "-" | classe.ifc | "-" | null | null | null | null | null | null
1077 | 2C.30.10.18 | NBR.C.Mobilidade | é.pertencente.a | 2C.Parte4 | norma | "NBR 15.965" | parte | "Parte 4" | tema | "Produtos construtivos" | subtema | "Mobilidade" | descrição | "Locomotiva ferroviária" | categoria.revit | "-" | classe.ifc | "-" | null | null | null | null | null | null
1078 | 2C.30.10.18.02 | NBR.C.Mobilidade | é.pertencente.a | 2C.Parte4 | norma | "NBR 15.965" | parte | "Parte 4" | tema | "Produtos construtivos" | subtema | "Mobilidade" | descrição | "Locomotiva a diesel" | categoria.revit | "-" | classe.ifc | "-" | null | null | null | null | null | null
1079 | 2C.30.10.18.06 | NBR.C.Mobilidade | é.pertencente.a | 2C.Parte4 | norma | "NBR 15.965" | parte | "Parte 4" | tema | "Produtos construtivos" | subtema | "Mobilidade" | descrição | "Locomotiva elétrica" | categoria.revit | "-" | classe.ifc | "-" | null | null | null | null | null | null
1080 | 2C.30.10.22 | NBR.C.Mobilidade | é.pertencente.a | 2C.Parte4 | norma | "NBR 15.965" | parte | "Parte 4" | tema | "Produtos construtivos" | subtema | "Mobilidade" | descrição | "Vagão ferroviário" | categoria.revit | "-" | classe.ifc | "-" | null | null | null | null | null | null
1081 | 2C.30.10.22.02 | NBR.C.Mobilidade | é.pertencente.a | 2C.Parte4 | norma | "NBR 15.965" | parte | "Parte 4" | tema | "Produtos construtivos" | subtema | "Mobilidade" | descrição | "Vagão de passageiro" | categoria.revit | "-" | classe.ifc | "-" | null | null | null | null | null | null
1082 | 2C.30.10.22.06 | NBR.C.Mobilidade | é.pertencente.a | 2C.Parte4 | norma | "NBR 15.965" | parte | "Parte 4" | tema | "Produtos construtivos" | subtema | "Mobilidade" | descrição | "Vagão de leito ferroviário" | categoria.revit | "-" | classe.ifc | "-" | null | null | null | null | null | null
1083 | 2C.30.10.22.10 | NBR.C.Mobilidade | é.pertencente.a | 2C.Parte4 | norma | "NBR 15.965" | parte | "Parte 4" | tema | "Produtos construtivos" | subtema | "Mobilidade" | descrição | "Vagão de bagagem ferroviário" | categoria.revit | "-" | classe.ifc | "-" | null | null | null | null | null | null
1084 | 2C.30.10.22.14 | NBR.C.Mobilidade | é.pertencente.a | 2C.Parte4 | norma | "NBR 15.965" | parte | "Parte 4" | tema | "Produtos construtivos" | subtema | "Mobilidade" | descrição | "Vagão de refeições ferroviário" | categoria.revit | "-" | classe.ifc | "-" | null | null | null | null | null | null
1085 | 2C.30.10.22.18 | NBR.C.Mobilidade | é.pertencente.a | 2C.Parte4 | norma | "NBR 15.965" | parte | "Parte 4" | tema | "Produtos construtivos" | subtema | "Mobilidade" | descrição | "Vagão de carga ferroviário" | categoria.revit | "-" | classe.ifc | "-" | null | null | null | null | null | null
1086 | 2C.30.10.22.22 | NBR.C.Mobilidade | é.pertencente.a | 2C.Parte4 | norma | "NBR 15.965" | parte | "Parte 4" | tema | "Produtos construtivos" | subtema | "Mobilidade" | descrição | "Vagão-tanque" | categoria.revit | "-" | classe.ifc | "-" | null | null | null | null | null | null
1087 | 2C.30.10.22.26 | NBR.C.Mobilidade | é.pertencente.a | 2C.Parte4 | norma | "NBR 15.965" | parte | "Parte 4" | tema | "Produtos construtivos" | subtema | "Mobilidade" | descrição | "Equipamento de vagão ferroviário" | categoria.revit | "-" | classe.ifc | "-" | null | null | null | null | null | null
1088 | 2C.30.14 | NBR.C.Mobilidade | é.pertencente.a | 2C.Parte4 | norma | "NBR 15.965" | parte | "Parte 4" | tema | "Produtos construtivos" | subtema | "Mobilidade" | descrição | "Funicular" | categoria.revit | "-" | classe.ifc | "-" | null | null | null | null | null | null
1089 | 2C.30.14.02 | NBR.C.Mobilidade | é.pertencente.a | 2C.Parte4 | norma | "NBR 15.965" | parte | "Parte 4" | tema | "Produtos construtivos" | subtema | "Mobilidade" | descrição | "Bonde de cabo" | categoria.revit | "-" | classe.ifc | "-" | null | null | null | null | null | null
1090 | 2C.30.14.06 | NBR.C.Mobilidade | é.pertencente.a | 2C.Parte4 | norma | "NBR 15.965" | parte | "Parte 4" | tema | "Produtos construtivos" | subtema | "Mobilidade" | descrição | "Carro de cabo" | categoria.revit | "-" | classe.ifc | "-" | null | null | null | null | null | null
1091 | 2C.30.14.10 | NBR.C.Mobilidade | é.pertencente.a | 2C.Parte4 | norma | "NBR 15.965" | parte | "Parte 4" | tema | "Produtos construtivos" | subtema | "Mobilidade" | descrição | "Folicular de trilho e cabo" | categoria.revit | "-" | classe.ifc | "-" | null | null | null | null | null | null
1092 | 2C.30.14.14 | NBR.C.Mobilidade | é.pertencente.a | 2C.Parte4 | norma | "NBR 15.965" | parte | "Parte 4" | tema | "Produtos construtivos" | subtema | "Mobilidade" | descrição | "Funicular de cabo" | categoria.revit | "-" | classe.ifc | "-" | null | null | null | null | null | null
1093 | 2C.30.14.18 | NBR.C.Mobilidade | é.pertencente.a | 2C.Parte4 | norma | "NBR 15.965" | parte | "Parte 4" | tema | "Produtos construtivos" | subtema | "Mobilidade" | descrição | "Bonde aéreo" | categoria.revit | "-" | classe.ifc | "-" | null | null | null | null | null | null
1094 | 2C.30.14.22 | NBR.C.Mobilidade | é.pertencente.a | 2C.Parte4 | norma | "NBR 15.965" | parte | "Parte 4" | tema | "Produtos construtivos" | subtema | "Mobilidade" | descrição | "Elevador de cadeira" | categoria.revit | "-" | classe.ifc | "-" | null | null | null | null | null | null
1095 | 2C.30.14.26 | NBR.C.Mobilidade | é.pertencente.a | 2C.Parte4 | norma | "NBR 15.965" | parte | "Parte 4" | tema | "Produtos construtivos" | subtema | "Mobilidade" | descrição | "Teleférico de esqui" | categoria.revit | "-" | classe.ifc | "-" | null | null | null | null | null | null
1096 | 2C.30.14.26.02 | NBR.C.Mobilidade | é.pertencente.a | 2C.Parte4 | norma | "NBR 15.965" | parte | "Parte 4" | tema | "Produtos construtivos" | subtema | "Mobilidade" | descrição | "Teleférico de poste de esqui" | categoria.revit | "-" | classe.ifc | "-" | null | null | null | null | null | null
1097 | 2C.30.14.26.06 | NBR.C.Mobilidade | é.pertencente.a | 2C.Parte4 | norma | "NBR 15.965" | parte | "Parte 4" | tema | "Produtos construtivos" | subtema | "Mobilidade" | descrição | "Teleférico de cadeira de esqui" | categoria.revit | "-" | classe.ifc | "-" | null | null | null | null | null | null
1098 | 2C.30.18 | NBR.C.Mobilidade | é.pertencente.a | 2C.Parte4 | norma | "NBR 15.965" | parte | "Parte 4" | tema | "Produtos construtivos" | subtema | "Mobilidade" | descrição | "Aeródromo" | categoria.revit | "-" | classe.ifc | "-" | null | null | null | null | null | null
1099 | 2C.30.18.02 | NBR.C.Mobilidade | é.pertencente.a | 2C.Parte4 | norma | "NBR 15.965" | parte | "Parte 4" | tema | "Produtos construtivos" | subtema | "Mobilidade" | descrição | "Controle e monitoramento de aviação" | categoria.revit | "-" | classe.ifc | "-" | null | null | null | null | null | null
1100 | 2C.30.18.02.02 | NBR.C.Mobilidade | é.pertencente.a | 2C.Parte4 | norma | "NBR 15.965" | parte | "Parte 4" | tema | "Produtos construtivos" | subtema | "Mobilidade" | descrição | "Equipamento de indicação de abordagem/aproxima" | categoria.revit | "-" | classe.ifc | "-" | null | null | null | null | null | null
1101 | 2C.30.18.02.06 | NBR.C.Mobilidade | é.pertencente.a | 2C.Parte4 | norma | "NBR 15.965" | parte | "Parte 4" | tema | "Produtos construtivos" | subtema | "Mobilidade" | descrição | "Equipamento de monitoramento de aviação" | categoria.revit | "-" | classe.ifc | "-" | null | null | null | null | null | null
1102 | 2C.30.18.06 | NBR.C.Mobilidade | é.pertencente.a | 2C.Parte4 | norma | "NBR 15.965" | parte | "Parte 4" | tema | "Produtos construtivos" | subtema | "Mobilidade" | descrição | "Barreira de aviação" | categoria.revit | "-" | classe.ifc | "-" | null | null | null | null | null | null
1103 | 2C.30.18.06.02 | NBR.C.Mobilidade | é.pertencente.a | 2C.Parte4 | norma | "NBR 15.965" | parte | "Parte 4" | tema | "Produtos construtivos" | subtema | "Mobilidade" | descrição | "Barreira jet blast" | categoria.revit | "-" | classe.ifc | "-" | null | null | null | null | null | null
1104 | 2C.30.18.06.06 | NBR.C.Mobilidade | é.pertencente.a | 2C.Parte4 | norma | "NBR 15.965" | parte | "Parte 4" | tema | "Produtos construtivos" | subtema | "Mobilidade" | descrição | "Barreira acústica (de som de aviação)" | categoria.revit | "-" | classe.ifc | "-" | null | null | null | null | null | null
1105 | 2C.30.22 | NBR.C.Mobilidade | é.pertencente.a | 2C.Parte4 | norma | "NBR 15.965" | parte | "Parte 4" | tema | "Produtos construtivos" | subtema | "Mobilidade" | descrição | "Construções navais e de vias marítimas" | categoria.revit | "-" | classe.ifc | "-" | null | null | null | null | null | null
1106 | 2C.30.22.02 | NBR.C.Mobilidade | é.pertencente.a | 2C.Parte4 | norma | "NBR 15.965" | parte | "Parte 4" | tema | "Produtos construtivos" | subtema | "Mobilidade" | descrição | "instalação de navegação" | categoria.revit | "-" | classe.ifc | "-" | null | null | null | null | null | null
1107 | 2C.30.22.02.02 | NBR.C.Mobilidade | é.pertencente.a | 2C.Parte4 | norma | "NBR 15.965" | parte | "Parte 4" | tema | "Produtos construtivos" | subtema | "Mobilidade" | descrição | "Componente" | categoria.revit | "-" | classe.ifc | "-" | null | null | null | null | null | null
1108 | 2C.30.22.02.06 | NBR.C.Mobilidade | é.pertencente.a | 2C.Parte4 | norma | "NBR 15.965" | parte | "Parte 4" | tema | "Produtos construtivos" | subtema | "Mobilidade" | descrição | "Eclusa de canal" | categoria.revit | "-" | classe.ifc | "-" | null | null | null | null | null | null
1109 | 2C.30.22.02.10 | NBR.C.Mobilidade | é.pertencente.a | 2C.Parte4 | norma | "NBR 15.965" | parte | "Parte 4" | tema | "Produtos construtivos" | subtema | "Mobilidade" | descrição | "Cais e doca" | categoria.revit | "-" | classe.ifc | "-" | null | null | null | null | null | null
1110 | 2C.30.22.02.14 | NBR.C.Mobilidade | é.pertencente.a | 2C.Parte4 | norma | "NBR 15.965" | parte | "Parte 4" | tema | "Produtos construtivos" | subtema | "Mobilidade" | descrição | "Pontão" | categoria.revit | "-" | classe.ifc | "-" | null | null | null | null | null | null
1111 | 2C.30.22.02.18 | NBR.C.Mobilidade | é.pertencente.a | 2C.Parte4 | norma | "NBR 15.965" | parte | "Parte 4" | tema | "Produtos construtivos" | subtema | "Mobilidade" | descrição | "Molhe" | categoria.revit | "-" | classe.ifc | "-" | null | null | null | null | null | null
1112 | 2C.30.22.06 | NBR.C.Mobilidade | é.pertencente.a | 2C.Parte4 | norma | "NBR 15.965" | parte | "Parte 4" | tema | "Produtos construtivos" | subtema | "Mobilidade" | descrição | "Controle de fluxo de água" | categoria.revit | "-" | classe.ifc | "-" | null | null | null | null | null | null
1113 | 2C.30.22.06.02 | NBR.C.Mobilidade | é.pertencente.a | 2C.Parte4 | norma | "NBR 15.965" | parte | "Parte 4" | tema | "Produtos construtivos" | subtema | "Mobilidade" | descrição | "Reservatório" | categoria.revit | "-" | classe.ifc | "-" | null | null | null | null | null | null
1114 | 2C.30.22.06.06 | NBR.C.Mobilidade | é.pertencente.a | 2C.Parte4 | norma | "NBR 15.965" | parte | "Parte 4" | tema | "Produtos construtivos" | subtema | "Mobilidade" | descrição | "Barragem - dique" | categoria.revit | "-" | classe.ifc | "-" | null | null | null | null | null | null
1115 | 2C.30.22.06.10 | NBR.C.Mobilidade | é.pertencente.a | 2C.Parte4 | norma | "NBR 15.965" | parte | "Parte 4" | tema | "Produtos construtivos" | subtema | "Mobilidade" | descrição | "Represa" | categoria.revit | "-" | classe.ifc | "-" | null | null | null | null | null | null
1116 | 2C.30.22.06.14 | NBR.C.Mobilidade | é.pertencente.a | 2C.Parte4 | norma | "NBR 15.965" | parte | "Parte 4" | tema | "Produtos construtivos" | subtema | "Mobilidade" | descrição | "Barragem" | categoria.revit | "-" | classe.ifc | "-" | null | null | null | null | null | null
1117 | 2C.30.22.06.18 | NBR.C.Mobilidade | é.pertencente.a | 2C.Parte4 | norma | "NBR 15.965" | parte | "Parte 4" | tema | "Produtos construtivos" | subtema | "Mobilidade" | descrição | "Painel de bifurcação" | categoria.revit | "-" | classe.ifc | "-" | null | null | null | null | null | null
1118 | 2C.30.22.06.22 | NBR.C.Mobilidade | é.pertencente.a | 2C.Parte4 | norma | "NBR 15.965" | parte | "Parte 4" | tema | "Produtos construtivos" | subtema | "Mobilidade" | descrição | "Tubo de distribuição" | categoria.revit | "-" | classe.ifc | "-" | null | null | null | null | null | null
1119 | 2C.30.22.06.26 | NBR.C.Mobilidade | é.pertencente.a | 2C.Parte4 | norma | "NBR 15.965" | parte | "Parte 4" | tema | "Produtos construtivos" | subtema | "Mobilidade" | descrição | "Comporta e porta-eclusa" | categoria.revit | "-" | classe.ifc | "-" | null | null | null | null | null | null
1120 | 2C.30.22.06.30 | NBR.C.Mobilidade | é.pertencente.a | 2C.Parte4 | norma | "NBR 15.965" | parte | "Parte 4" | tema | "Produtos construtivos" | subtema | "Mobilidade" | descrição | "Ancinho de lixo" | categoria.revit | "-" | classe.ifc | "-" | null | null | null | null | null | null
1121 | 2C.30.22.10 | NBR.C.Mobilidade | é.pertencente.a | 2C.Parte4 | norma | "NBR 15.965" | parte | "Parte 4" | tema | "Produtos construtivos" | subtema | "Mobilidade" | descrição | "Produtos de barreira de água" | categoria.revit | "-" | classe.ifc | "-" | null | null | null | null | null | null
1122 | 2C.30.22.10.02 | NBR.C.Mobilidade | é.pertencente.a | 2C.Parte4 | norma | "NBR 15.965" | parte | "Parte 4" | tema | "Produtos construtivos" | subtema | "Mobilidade" | descrição | "Anteparo" | categoria.revit | "-" | classe.ifc | "-" | null | null | null | null | null | null
1123 | 2C.30.22.10.06 | NBR.C.Mobilidade | é.pertencente.a | 2C.Parte4 | norma | "NBR 15.965" | parte | "Parte 4" | tema | "Produtos construtivos" | subtema | "Mobilidade" | descrição | "Paredão" | categoria.revit | "-" | classe.ifc | "-" | null | null | null | null | null | null
1124 | 2C.30.22.10.10 | NBR.C.Mobilidade | é.pertencente.a | 2C.Parte4 | norma | "NBR 15.965" | parte | "Parte 4" | tema | "Produtos construtivos" | subtema | "Mobilidade" | descrição | "Mole e quebra-mar" | categoria.revit | "-" | classe.ifc | "-" | null | null | null | null | null | null
1125 | 2C.30.22.10.14 | NBR.C.Mobilidade | é.pertencente.a | 2C.Parte4 | norma | "NBR 15.965" | parte | "Parte 4" | tema | "Produtos construtivos" | subtema | "Mobilidade" | descrição | "Paredão" | categoria.revit | "-" | classe.ifc | "-" | null | null | null | null | null | null
1126 | 2C.30.22.14 | NBR.C.Mobilidade | é.pertencente.a | 2C.Parte4 | norma | "NBR 15.965" | parte | "Parte 4" | tema | "Produtos construtivos" | subtema | "Mobilidade" | descrição | "Controle e monitoramento marítimo" | categoria.revit | "-" | classe.ifc | "-" | null | null | null | null | null | null
1127 | 2C.30.22.14.02 | NBR.C.Mobilidade | é.pertencente.a | 2C.Parte4 | norma | "NBR 15.965" | parte | "Parte 4" | tema | "Produtos construtivos" | subtema | "Mobilidade" | descrição | "Sinal de navegação" | categoria.revit | "-" | classe.ifc | "-" | null | null | null | null | null | null
1128 | 2C.30.22.14.06 | NBR.C.Mobilidade | é.pertencente.a | 2C.Parte4 | norma | "NBR 15.965" | parte | "Parte 4" | tema | "Produtos construtivos" | subtema | "Mobilidade" | descrição | "Luz de navegação" | categoria.revit | "-" | classe.ifc | "-" | null | null | null | null | null | null
1129 | 2C.30.22.14.10 | NBR.C.Mobilidade | é.pertencente.a | 2C.Parte4 | norma | "NBR 15.965" | parte | "Parte 4" | tema | "Produtos construtivos" | subtema | "Mobilidade" | descrição | "Equipamento de monitoramento da navegação" | categoria.revit | "-" | classe.ifc | "-" | null | null | null | null | null | null
1130 | 2C.30.26 | NBR.C.Instalações | é.pertencente.a | 2C.Parte4 | norma | "NBR 15.965" | parte | "Parte 4" | tema | "Produtos construtivos" | subtema | "Instalações" | descrição | "Equipamento de infraestrutura de rede elétrica" | categoria.revit | "-" | classe.ifc | "-" | null | null | null | null | null | null
1131 | 2C.30.26.02 | NBR.C.Instalações | é.pertencente.a | 2C.Parte4 | norma | "NBR 15.965" | parte | "Parte 4" | tema | "Produtos construtivos" | subtema | "Instalações" | descrição | "Equipamento de transmissão elétrica" | categoria.revit | "-" | classe.ifc | "-" | null | null | null | null | null | null
1132 | 2C.30.26.02.02 | NBR.C.Instalações | é.pertencente.a | 2C.Parte4 | norma | "NBR 15.965" | parte | "Parte 4" | tema | "Produtos construtivos" | subtema | "Instalações" | descrição | "Poste elétrico" | categoria.revit | "-" | classe.ifc | "-" | null | null | null | null | null | null
1133 | 2C.30.26.02.06 | NBR.C.Instalações | é.pertencente.a | 2C.Parte4 | norma | "NBR 15.965" | parte | "Parte 4" | tema | "Produtos construtivos" | subtema | "Instalações" | descrição | "Torre de concessionária de energia elétrica" | categoria.revit | "-" | classe.ifc | "-" | null | null | null | null | null | null
1134 | 2C.30.30 | NBR.C.Instalações | é.pertencente.a | 2C.Parte4 | norma | "NBR 15.965" | parte | "Parte 4" | tema | "Produtos construtivos" | subtema | "Instalações" | descrição | "Equipamento de infraestrutura de rede de gás natural" | categoria.revit | "-" | classe.ifc | "-" | null | null | null | null | null | null
1135 | 2C.30.30.02 | NBR.C.Instalações | é.pertencente.a | 2C.Parte4 | norma | "NBR 15.965" | parte | "Parte 4" | tema | "Produtos construtivos" | subtema | "Instalações" | descrição | "Equipamento de concessionária de gás natural canalizado" | categoria.revit | "-" | classe.ifc | "-" | null | null | null | null | null | null
1136 | 2C.30.34 | NBR.C.Instalações | é.pertencente.a | 2C.Parte4 | norma | "NBR 15.965" | parte | "Parte 4" | tema | "Produtos construtivos" | subtema | "Instalações" | descrição | "Equipamento de infraestrutura de rede de água" | categoria.revit | "-" | classe.ifc | "-" | null | null | null | null | null | null
1137 | 2C.30.34.02 | NBR.C.Instalações | é.pertencente.a | 2C.Parte4 | norma | "NBR 15.965" | parte | "Parte 4" | tema | "Produtos construtivos" | subtema | "Instalações" | descrição | "Equipamento de tubulação de concessionária de água" | categoria.revit | "-" | classe.ifc | "-" | null | null | null | null | null | null
1138 | 2C.30.38 | NBR.C.Instalações | é.pertencente.a | 2C.Parte4 | norma | "NBR 15.965" | parte | "Parte 4" | tema | "Produtos construtivos" | subtema | "Instalações" | descrição | "Remoção e coleta de esgoto" | categoria.revit | "-" | classe.ifc | "-" | null | null | null | null | null | null
1139 | 2C.30.38.02 | NBR.C.Instalações | é.pertencente.a | 2C.Parte4 | norma | "NBR 15.965" | parte | "Parte 4" | tema | "Produtos construtivos" | subtema | "Instalações" | descrição | "Dreno de água residual" | categoria.revit | "-" | classe.ifc | "-" | null | null | null | null | null | null
1140 | 2C.30.38.02.02 | NBR.C.Instalações | é.pertencente.a | 2C.Parte4 | norma | "NBR 15.965" | parte | "Parte 4" | tema | "Produtos construtivos" | subtema | "Instalações" | descrição | "Dreno francês de água residual" | categoria.revit | "-" | classe.ifc | "-" | null | null | null | null | null | null
1141 | 2C.30.38.02.06 | NBR.C.Instalações | é.pertencente.a | 2C.Parte4 | norma | "NBR 15.965" | parte | "Parte 4" | tema | "Produtos construtivos" | subtema | "Instalações" | descrição | "Dreno de água residual pluvial" | categoria.revit | "-" | classe.ifc | "-" | null | null | null | null | null | null
1142 | 2C.30.38.02.10 | NBR.C.Instalações | é.pertencente.a | 2C.Parte4 | norma | "NBR 15.965" | parte | "Parte 4" | tema | "Produtos construtivos" | subtema | "Instalações" | descrição | "Coletor - acoplamento e tubo de drenagem de água residual" | categoria.revit | "-" | classe.ifc | "-" | null | null | null | null | null | null
1143 | 2C.30.38.02.14 | NBR.C.Instalações | é.pertencente.a | 2C.Parte4 | norma | "NBR 15.965" | parte | "Parte 4" | tema | "Produtos construtivos" | subtema | "Instalações" | descrição | "Armação de acesso ao duto de esgoto" | categoria.revit | "-" | classe.ifc | "-" | null | null | null | null | null | null
1144 | 2C.30.38.06 | NBR.C.Instalações | é.pertencente.a | 2C.Parte4 | norma | "NBR 15.965" | parte | "Parte 4" | tema | "Produtos construtivos" | subtema | "Instalações" | descrição | "Subdrenagem de água de esgoto" | categoria.revit | "-" | classe.ifc | "-" | null | null | null | null | null | null
1145 | 2C.30.38.06.02 | NBR.C.Instalações | é.pertencente.a | 2C.Parte4 | norma | "NBR 15.965" | parte | "Parte 4" | tema | "Produtos construtivos" | subtema | "Instalações" | descrição | "Geocomposto drenante" | categoria.revit | "-" | classe.ifc | "-" | null | null | null | null | null | null
1146 | 2C.30.38.06.06 | NBR.C.Instalações | é.pertencente.a | 2C.Parte4 | norma | "NBR 15.965" | parte | "Parte 4" | tema | "Produtos construtivos" | subtema | "Instalações" | descrição | "Filtragem de drenagem subterrânea geotêxtil" | categoria.revit | "-" | classe.ifc | "-" | null | null | null | null | null | null
1147 | 2C.30.38.06.10 | NBR.C.Instalações | é.pertencente.a | 2C.Parte4 | norma | "NBR 15.965" | parte | "Parte 4" | tema | "Produtos construtivos" | subtema | "Instalações" | descrição | "Dreno de base de pavimentação e tubo de subdreno" | categoria.revit | "-" | classe.ifc | "-" | null | null | null | null | null | null
1148 | 2C.30.38.06.14 | NBR.C.Instalações | é.pertencente.a | 2C.Parte4 | norma | "NBR 15.965" | parte | "Parte 4" | tema | "Produtos construtivos" | subtema | "Instalações" | descrição | "Dreno de subleito" | categoria.revit | "-" | classe.ifc | "-" | null | null | null | null | null | null
1149 | 2C.30.38.06.18 | NBR.C.Instalações | é.pertencente.a | 2C.Parte4 | norma | "NBR 15.965" | parte | "Parte 4" | tema | "Produtos construtivos" | subtema | "Instalações" | descrição | "Sistema de drenagem superficial da água" | categoria.revit | "-" | classe.ifc | "-" | null | null | null | null | null | null
1150 | 2C.30.38.06.22 | NBR.C.Instalações | é.pertencente.a | 2C.Parte4 | norma | "NBR 15.965" | parte | "Parte 4" | tema | "Produtos construtivos" | subtema | "Instalações" | descrição | "Reservatório e tanque de água de chuva" | categoria.revit | "-" | classe.ifc | "-" | null | null | null | null | null | null
1151 | 2C.30.38.10 | NBR.C.Instalações | é.pertencente.a | 2C.Parte4 | norma | "NBR 15.965" | parte | "Parte 4" | tema | "Produtos construtivos" | subtema | "Instalações" | descrição | "Cobertura - grade - ravina - canal de água residual" | categoria.revit | "-" | classe.ifc | "-" | null | null | null | null | null | null
1152 | 2C.30.40 | NBR.C.Instalações | é.pertencente.a | 2C.Parte4 | norma | "NBR 15.965" | parte | "Parte 4" | tema | "Produtos construtivos" | subtema | "Instalações" | descrição | "Sistema de drenagem superficial" | categoria.revit | "-" | classe.ifc | "-" | null | null | null | null | null | null
1153 | 2C.30.40.02 | NBR.C.Instalações | é.pertencente.a | 2C.Parte4 | norma | "NBR 15.965" | parte | "Parte 4" | tema | "Produtos construtivos" | subtema | "Instalações" | descrição | "Bueiros" | categoria.revit | "-" | classe.ifc | "-" | null | null | null | null | null | null
1154 | 2C.30.40.02.02 | NBR.C.Instalações | é.pertencente.a | 2C.Parte4 | norma | "NBR 15.965" | parte | "Parte 4" | tema | "Produtos construtivos" | subtema | "Instalações" | descrição | "Bueiros de concreto" | categoria.revit | "-" | classe.ifc | "-" | null | null | null | null | null | null
1155 | 2C.30.40.02.02.02 | NBR.C.Instalações | é.pertencente.a | 2C.Parte4 | norma | "NBR 15.965" | parte | "Parte 4" | tema | "Produtos construtivos" | subtema | "Instalações" | descrição | "Bueiros tubulares" | categoria.revit | "-" | classe.ifc | "-" | null | null | null | null | null | null
1156 | 2C.30.40.02.02.02.02 | NBR.C.Instalações | é.pertencente.a | 2C.Parte4 | norma | "NBR 15.965" | parte | "Parte 4" | tema | "Produtos construtivos" | subtema | "Instalações" | descrição | "Corpo de bueiro tubular de concreto" | categoria.revit | "-" | classe.ifc | "-" | null | null | null | null | null | null
1157 | 2C.30.40.02.02.02.06 | NBR.C.Instalações | é.pertencente.a | 2C.Parte4 | norma | "NBR 15.965" | parte | "Parte 4" | tema | "Produtos construtivos" | subtema | "Instalações" | descrição | "Boca de bueiro tubular de concreto" | categoria.revit | "-" | classe.ifc | "-" | null | null | null | null | null | null
1158 | 2C.30.40.02.02.02.10 | NBR.C.Instalações | é.pertencente.a | 2C.Parte4 | norma | "NBR 15.965" | parte | "Parte 4" | tema | "Produtos construtivos" | subtema | "Instalações" | descrição | "Dentes de concreto" | categoria.revit | "-" | classe.ifc | "-" | null | null | null | null | null | null
1159 | 2C.30.40.02.02.06 | NBR.C.Instalações | é.pertencente.a | 2C.Parte4 | norma | "NBR 15.965" | parte | "Parte 4" | tema | "Produtos construtivos" | subtema | "Instalações" | descrição | "Bueiros celulares" | categoria.revit | "-" | classe.ifc | "-" | null | null | null | null | null | null
1160 | 2C.30.40.02.02.06.02 | NBR.C.Instalações | é.pertencente.a | 2C.Parte4 | norma | "NBR 15.965" | parte | "Parte 4" | tema | "Produtos construtivos" | subtema | "Instalações" | descrição | "Corpo e boca de bueiro celular" | categoria.revit | "-" | classe.ifc | "-" | null | null | null | null | null | null
1161 | 2C.30.40.02.02.10 | NBR.C.Instalações | é.pertencente.a | 2C.Parte4 | norma | "NBR 15.965" | parte | "Parte 4" | tema | "Produtos construtivos" | subtema | "Instalações" | descrição | "Bueiros pré-moldados" | categoria.revit | "-" | classe.ifc | "-" | null | null | null | null | null | null
1162 | 2C.30.40.02.02.10.02 | NBR.C.Instalações | é.pertencente.a | 2C.Parte4 | norma | "NBR 15.965" | parte | "Parte 4" | tema | "Produtos construtivos" | subtema | "Instalações" | descrição | "Corpo de bueiro pré-moldado" | categoria.revit | "-" | classe.ifc | "-" | null | null | null | null | null | null
1163 | 2C.30.40.02.02.10.06 | NBR.C.Instalações | é.pertencente.a | 2C.Parte4 | norma | "NBR 15.965" | parte | "Parte 4" | tema | "Produtos construtivos" | subtema | "Instalações" | descrição | "Boca de bueiro pré-moldado" | categoria.revit | "-" | classe.ifc | "-" | null | null | null | null | null | null
1164 | 2C.30.40.02.06 | NBR.C.Instalações | é.pertencente.a | 2C.Parte4 | norma | "NBR 15.965" | parte | "Parte 4" | tema | "Produtos construtivos" | subtema | "Instalações" | descrição | "Bueiros metálicos" | categoria.revit | "-" | classe.ifc | "-" | null | null | null | null | null | null
1165 | 2C.30.40.02.06.02 | NBR.C.Instalações | é.pertencente.a | 2C.Parte4 | norma | "NBR 15.965" | parte | "Parte 4" | tema | "Produtos construtivos" | subtema | "Instalações" | descrição | "Bueiros metálicos com chapas múltiplas" | categoria.revit | "-" | classe.ifc | "-" | null | null | null | null | null | null
1166 | 2C.30.40.02.06.06 | NBR.C.Instalações | é.pertencente.a | 2C.Parte4 | norma | "NBR 15.965" | parte | "Parte 4" | tema | "Produtos construtivos" | subtema | "Instalações" | descrição | "Bueiros metálicos sem interrupção do tráfego" | categoria.revit | "-" | classe.ifc | "-" | null | null | null | null | null | null
1167 | 2C.30.40.02.06.10 | NBR.C.Instalações | é.pertencente.a | 2C.Parte4 | norma | "NBR 15.965" | parte | "Parte 4" | tema | "Produtos construtivos" | subtema | "Instalações" | descrição | "Bueiros de polietileno" | categoria.revit | "-" | classe.ifc | "-" | null | null | null | null | null | null
1168 | 2C.30.40.06 | NBR.C.Instalações | é.pertencente.a | 2C.Parte4 | norma | "NBR 15.965" | parte | "Parte 4" | tema | "Produtos construtivos" | subtema | "Instalações" | descrição | "Dispositivos pontuais de captação e ligação" | categoria.revit | "-" | classe.ifc | "-" | null | null | null | null | null | null
1169 | 2C.30.40.06.02 | NBR.C.Instalações | é.pertencente.a | 2C.Parte4 | norma | "NBR 15.965" | parte | "Parte 4" | tema | "Produtos construtivos" | subtema | "Instalações" | descrição | "Caixas coletoras" | categoria.revit | "-" | classe.ifc | "-" | null | null | null | null | null | null
1170 | 2C.30.40.06.06 | NBR.C.Instalações | é.pertencente.a | 2C.Parte4 | norma | "NBR 15.965" | parte | "Parte 4" | tema | "Produtos construtivos" | subtema | "Instalações" | descrição | "Bocas de lobo" | categoria.revit | "-" | classe.ifc | "-" | null | null | null | null | null | null
1171 | 2C.30.40.06.10 | NBR.C.Instalações | é.pertencente.a | 2C.Parte4 | norma | "NBR 15.965" | parte | "Parte 4" | tema | "Produtos construtivos" | subtema | "Instalações" | descrição | "Bocas de leão" | categoria.revit | "-" | classe.ifc | "-" | null | null | null | null | null | null
1172 | 2C.30.40.06.14 | NBR.C.Instalações | é.pertencente.a | 2C.Parte4 | norma | "NBR 15.965" | parte | "Parte 4" | tema | "Produtos construtivos" | subtema | "Instalações" | descrição | "Bocas combinadas" | categoria.revit | "-" | classe.ifc | "-" | null | null | null | null | null | null
1173 | 2C.30.40.10 | NBR.C.Instalações | é.pertencente.a | 2C.Parte4 | norma | "NBR 15.965" | parte | "Parte 4" | tema | "Produtos construtivos" | subtema | "Instalações" | descrição | "Meio-fio" | categoria.revit | "-" | classe.ifc | "-" | null | null | null | null | null | null
1174 | 2C.30.40.14 | NBR.C.Instalações | é.pertencente.a | 2C.Parte4 | norma | "NBR 15.965" | parte | "Parte 4" | tema | "Produtos construtivos" | subtema | "Instalações" | descrição | "Sarjeta" | categoria.revit | "-" | classe.ifc | "-" | null | null | null | null | null | null
1175 | 2C.30.40.18 | NBR.C.Instalações | é.pertencente.a | 2C.Parte4 | norma | "NBR 15.965" | parte | "Parte 4" | tema | "Produtos construtivos" | subtema | "Instalações" | descrição | "Valeta" | categoria.revit | "-" | classe.ifc | "-" | null | null | null | null | null | null
1176 | 2C.30.40.22 | NBR.C.Instalações | é.pertencente.a | 2C.Parte4 | norma | "NBR 15.965" | parte | "Parte 4" | tema | "Produtos construtivos" | subtema | "Instalações" | descrição | "Canaletes de concreto meia-cana" | categoria.revit | "-" | classe.ifc | "-" | null | null | null | null | null | null
1177 | 2C.30.44 | NBR.C.Instalações | é.pertencente.a | 2C.Parte4 | norma | "NBR 15.965" | parte | "Parte 4" | tema | "Produtos construtivos" | subtema | "Instalações" | descrição | "Unidade pré-fabricada de tratamento de esgoto" | categoria.revit | "-" | classe.ifc | "-" | null | null | null | null | null | null
1178 | 2C.30.44.02 | NBR.C.Instalações | é.pertencente.a | 2C.Parte4 | norma | "NBR 15.965" | parte | "Parte 4" | tema | "Produtos construtivos" | subtema | "Instalações" | descrição | "Estação de tratamento" | categoria.revit | "-" | classe.ifc | "-" | null | null | null | null | null | null
1179 | 2C.30.44.02.02 | NBR.C.Instalações | é.pertencente.a | 2C.Parte4 | norma | "NBR 15.965" | parte | "Parte 4" | tema | "Produtos construtivos" | subtema | "Instalações" | descrição | "Estação de bombeamento embalada/compartimente" | categoria.revit | "-" | classe.ifc | "-" | null | null | null | null | null | null
1180 | 2C.30.44.02.06 | NBR.C.Instalações | é.pertencente.a | 2C.Parte4 | norma | "NBR 15.965" | parte | "Parte 4" | tema | "Produtos construtivos" | subtema | "Instalações" | descrição | "Estação elevatórias embalada/compartimentada" | categoria.revit | "-" | classe.ifc | "-" | null | null | null | null | null | null
1181 | 2C.30.48 | NBR.C.Instalações | é.pertencente.a | 2C.Parte4 | norma | "NBR 15.965" | parte | "Parte 4" | tema | "Produtos construtivos" | subtema | "Instalações" | descrição | "Equipamento de tratamento preliminar de água e esgoto" | categoria.revit | "-" | classe.ifc | "-" | null | null | null | null | null | null
1182 | 2C.30.52 | NBR.C.Instalações | é.pertencente.a | 2C.Parte4 | norma | "NBR 15.965" | parte | "Parte 4" | tema | "Produtos construtivos" | subtema | "Instalações" | descrição | "Equipamento de aditivação química de água e esgoto" | categoria.revit | "-" | classe.ifc | "-" | null | null | null | null | null | null
1183 | 2C.30.56 | NBR.C.Instalações | é.pertencente.a | 2C.Parte4 | norma | "NBR 15.965" | parte | "Parte 4" | tema | "Produtos construtivos" | subtema | "Instalações" | descrição | "Equipamento de mistura e clareamento de água e esgoto" | categoria.revit | "-" | classe.ifc | "-" | null | null | null | null | null | null
1184 | 2C.30.62 | NBR.C.Instalações | é.pertencente.a | 2C.Parte4 | norma | "NBR 15.965" | parte | "Parte 4" | tema | "Produtos construtivos" | subtema | "Instalações" | descrição | "Estrutura offshore" | categoria.revit | "-" | classe.ifc | "-" | null | null | null | null | null | null
1185 | 2C.60 | NBR.C.ConstruçãoTemporária | é.pertencente.a | 2C.Parte4 | norma | "NBR 15.965" | parte | "Parte 4" | tema | "Produtos construtivos" | subtema | "Construções temporárias" | descrição | "Produtos para a indústria de construções temporárias" | categoria.revit | "-" | classe.ifc | "-" | null | null | null | null | null | null
1186 | 2C.60.02 | NBR.C.ConstruçãoTemporária | é.pertencente.a | 2C.Parte4 | norma | "NBR 15.965" | parte | "Parte 4" | tema | "Produtos construtivos" | subtema | "Construções temporárias" | descrição | "Estruturas e construções pré-fabricadas" | categoria.revit | "-" | classe.ifc | "-" | null | null | null | null | null | null
1187 | 2C.60.02.02 | NBR.C.ConstruçãoTemporária | é.pertencente.a | 2C.Parte4 | norma | "NBR 15.965" | parte | "Parte 4" | tema | "Produtos construtivos" | subtema | "Construções temporárias" | descrição | "Componente de estrutura pré-fabricada" | categoria.revit | "-" | classe.ifc | "-" | null | null | null | null | null | null
1188 | 2C.60.02.06 | NBR.C.ConstruçãoTemporária | é.pertencente.a | 2C.Parte4 | norma | "NBR 15.965" | parte | "Parte 4" | tema | "Produtos construtivos" | subtema | "Construções temporárias" | descrição | "Edifício pré-fabricado com armação" | categoria.revit | "-" | classe.ifc | "-" | null | null | null | null | null | null
1189 | 2C.60.02.10 | NBR.C.ConstruçãoTemporária | é.pertencente.a | 2C.Parte4 | norma | "NBR 15.965" | parte | "Parte 4" | tema | "Produtos construtivos" | subtema | "Construções temporárias" | descrição | "Estrutura para painel de edifício pré-fabricado" | categoria.revit | "-" | classe.ifc | "-" | null | null | null | null | null | null
1190 | 2C.60.02.14 | NBR.C.ConstruçãoTemporária | é.pertencente.a | 2C.Parte4 | norma | "NBR 15.965" | parte | "Parte 4" | tema | "Produtos construtivos" | subtema | "Construções temporárias" | descrição | "Estrutura para cubículo de edifício pré-fabricado" | categoria.revit | "-" | classe.ifc | "-" | null | null | null | null | null | null
1191 | 2C.60.02.18 | NBR.C.ConstruçãoTemporária | é.pertencente.a | 2C.Parte4 | norma | "NBR 15.965" | parte | "Parte 4" | tema | "Produtos construtivos" | subtema | "Construções temporárias" | descrição | "Edifício pré-fabricado de suporte aéreo" | categoria.revit | "-" | classe.ifc | "-" | null | null | null | null | null | null
1192 | 2C.60.02.22 | NBR.C.ConstruçãoTemporária | é.pertencente.a | 2C.Parte4 | norma | "NBR 15.965" | parte | "Parte 4" | tema | "Produtos construtivos" | subtema | "Construções temporárias" | descrição | "Edifício pré-fabricado suportado por cabo" | categoria.revit | "-" | classe.ifc | "-" | null | null | null | null | null | null
1193 | 2C.60.02.26 | NBR.C.ConstruçãoTemporária | é.pertencente.a | 2C.Parte4 | norma | "NBR 15.965" | parte | "Parte 4" | tema | "Produtos construtivos" | subtema | "Construções temporárias" | descrição | "Estrutura em tecido de edifício pré-fabricado" | categoria.revit | "-" | classe.ifc | "-" | null | null | null | null | null | null
1194 | 2C.60.02.30 | NBR.C.ConstruçãoTemporária | é.pertencente.a | 2C.Parte4 | norma | "NBR 15.965" | parte | "Parte 4" | tema | "Produtos construtivos" | subtema | "Construções temporárias" | descrição | "Estrutura de domo pré-fabricada" | categoria.revit | "-" | classe.ifc | "-" | null | null | null | null | null | null
1195 | 2C.60.02.34 | NBR.C.ConstruçãoTemporária | é.pertencente.a | 2C.Parte4 | norma | "NBR 15.965" | parte | "Parte 4" | tema | "Produtos construtivos" | subtema | "Construções temporárias" | descrição | "Edifício móvel" | categoria.revit | "-" | classe.ifc | "-" | null | null | null | null | null | null
1196 | 2C.60.06 | NBR.C.ConstruçãoTemporária | é.pertencente.a | 2C.Parte4 | norma | "NBR 15.965" | parte | "Parte 4" | tema | "Produtos construtivos" | subtema | "Construções temporárias" | descrição | "Abrigos e coberturas móveis" | categoria.revit | "-" | classe.ifc | "-" | null | null | null | null | null | null
1197 | 2C.60.06.02 | NBR.C.ConstruçãoTemporária | é.pertencente.a | 2C.Parte4 | norma | "NBR 15.965" | parte | "Parte 4" | tema | "Produtos construtivos" | subtema | "Construções temporárias" | descrição | "Abrigo de uso geral" | categoria.revit | "-" | classe.ifc | "-" | null | null | null | null | null | null
1198 | 2C.60.06.06 | NBR.C.ConstruçãoTemporária | é.pertencente.a | 2C.Parte4 | norma | "NBR 15.965" | parte | "Parte 4" | tema | "Produtos construtivos" | subtema | "Construções temporárias" | descrição | "Abrigo para transporte público" | categoria.revit | "-" | classe.ifc | "-" | null | null | null | null | null | null
1199 | 2C.60.06.10 | NBR.C.ConstruçãoTemporária | é.pertencente.a | 2C.Parte4 | norma | "NBR 15.965" | parte | "Parte 4" | tema | "Produtos construtivos" | subtema | "Construções temporárias" | descrição | "Cobertura de passagem de pedestres" | categoria.revit | "-" | classe.ifc | "-" | null | null | null | null | null | null
1200 | 2C.60.06.14 | NBR.C.ConstruçãoTemporária | é.pertencente.a | 2C.Parte4 | norma | "NBR 15.965" | parte | "Parte 4" | tema | "Produtos construtivos" | subtema | "Construções temporárias" | descrição | "Abrigo para a proteção civil" | categoria.revit | "-" | classe.ifc | "-" | null | null | null | null | null | null
1201 | 2C.60.06.18 | NBR.C.ConstruçãoTemporária | é.pertencente.a | 2C.Parte4 | norma | "NBR 15.965" | parte | "Parte 4" | tema | "Produtos construtivos" | subtema | "Construções temporárias" | descrição | "Abrigo para animal" | categoria.revit | "-" | classe.ifc | "-" | null | null | null | null | null | null
1202 | 2C.60.06.22 | NBR.C.ConstruçãoTemporária | é.pertencente.a | 2C.Parte4 | norma | "NBR 15.965" | parte | "Parte 4" | tema | "Produtos construtivos" | subtema | "Construções temporárias" | descrição | "Abrigo para carro" | categoria.revit | "-" | classe.ifc | "-" | null | null | null | null | null | null
1203 | 2C.60.06.26 | NBR.C.ConstruçãoTemporária | é.pertencente.a | 2C.Parte4 | norma | "NBR 15.965" | parte | "Parte 4" | tema | "Produtos construtivos" | subtema | "Construções temporárias" | descrição | "Abrigo para instalação" | categoria.revit | "-" | classe.ifc | "-" | null | null | null | null | null | null
1204 | 2C.60.06.30 | NBR.C.ConstruçãoTemporária | é.pertencente.a | 2C.Parte4 | norma | "NBR 15.965" | parte | "Parte 4" | tema | "Produtos construtivos" | subtema | "Construções temporárias" | descrição | "Ombrelone" | categoria.revit | "-" | classe.ifc | "-" | null | null | null | null | null | null
1205 | 2C.60.10 | NBR.C.ConstruçãoTemporária | é.pertencente.a | 2C.Parte4 | norma | "NBR 15.965" | parte | "Parte 4" | tema | "Produtos construtivos" | subtema | "Construções temporárias" | descrição | "Quiosques - cabines e guaritas" | categoria.revit | "-" | classe.ifc | "-" | null | null | null | null | null | null
1206 | 2C.60.10.02 | NBR.C.ConstruçãoTemporária | é.pertencente.a | 2C.Parte4 | norma | "NBR 15.965" | parte | "Parte 4" | tema | "Produtos construtivos" | subtema | "Construções temporárias" | descrição | "Guarita" | categoria.revit | "-" | classe.ifc | "-" | null | null | null | null | null | null
1207 | 2C.60.10.06 | NBR.C.ConstruçãoTemporária | é.pertencente.a | 2C.Parte4 | norma | "NBR 15.965" | parte | "Parte 4" | tema | "Produtos construtivos" | subtema | "Construções temporárias" | descrição | "Cabine de controle" | categoria.revit | "-" | classe.ifc | "-" | null | null | null | null | null | null
1208 | 2C.60.10.10 | NBR.C.ConstruçãoTemporária | é.pertencente.a | 2C.Parte4 | norma | "NBR 15.965" | parte | "Parte 4" | tema | "Produtos construtivos" | subtema | "Construções temporárias" | descrição | "Estufa" | categoria.revit | "-" | classe.ifc | "-" | null | null | null | null | null | null
1209 | 2C.60.10.14 | NBR.C.ConstruçãoTemporária | é.pertencente.a | 2C.Parte4 | norma | "NBR 15.965" | parte | "Parte 4" | tema | "Produtos construtivos" | subtema | "Construções temporárias" | descrição | "Casa de veraneio" | categoria.revit | "-" | classe.ifc | "-" | null | null | null | null | null | null
1210 | 2C.60.10.18 | NBR.C.ConstruçãoTemporária | é.pertencente.a | 2C.Parte4 | norma | "NBR 15.965" | parte | "Parte 4" | tema | "Produtos construtivos" | subtema | "Construções temporárias" | descrição | "Quiosque" | categoria.revit | "-" | classe.ifc | "-" | null | null | null | null | null | null
1211 | 2C.60.10.22 | NBR.C.ConstruçãoTemporária | é.pertencente.a | 2C.Parte4 | norma | "NBR 15.965" | parte | "Parte 4" | tema | "Produtos construtivos" | subtema | "Construções temporárias" | descrição | "Cabine banheiro público" | categoria.revit | "-" | classe.ifc | "-" | null | null | null | null | null | null
1212 | 2C.60.10.26 | NBR.C.ConstruçãoTemporária | é.pertencente.a | 2C.Parte4 | norma | "NBR 15.965" | parte | "Parte 4" | tema | "Produtos construtivos" | subtema | "Construções temporárias" | descrição | "Quiosque para sauna" | categoria.revit | "-" | classe.ifc | "-" | null | null | null | null | null | null
1213 | 2C.60.10.30 | NBR.C.ConstruçãoTemporária | é.pertencente.a | 2C.Parte4 | norma | "NBR 15.965" | parte | "Parte 4" | tema | "Produtos construtivos" | subtema | "Construções temporárias" | descrição | "Mausoléu" | categoria.revit | "-" | classe.ifc | "-" | null | null | null | null | null | null
1214 | 2C.60.10.34 | NBR.C.ConstruçãoTemporária | é.pertencente.a | 2C.Parte4 | norma | "NBR 15.965" | parte | "Parte 4" | tema | "Produtos construtivos" | subtema | "Construções temporárias" | descrição | "Cabine de uso geral" | categoria.revit | "-" | classe.ifc | "-" | null | null | null | null | null | null
1215 | 2C.60.1 | NBR.C.ConstruçãoTemporária | é.pertencente.a | 2C.Parte4 | norma | "NBR 15.965" | parte | "Parte 4" | tema | "Produtos construtivos" | subtema | "Construções temporárias" | descrição | "Cômodos modulares" | categoria.revit | "-" | classe.ifc | "-" | null | null | null | null | null | null
1216 | 2C.60.14.02 | NBR.C.ConstruçãoTemporária | é.pertencente.a | 2C.Parte4 | norma | "NBR 15.965" | parte | "Parte 4" | tema | "Produtos construtivos" | subtema | "Construções temporárias" | descrição | "Módulo de cela para prisão" | categoria.revit | "-" | classe.ifc | "-" | null | null | null | null | null | null
1217 | 2C.60.14.06 | NBR.C.ConstruçãoTemporária | é.pertencente.a | 2C.Parte4 | norma | "NBR 15.965" | parte | "Parte 4" | tema | "Produtos construtivos" | subtema | "Construções temporárias" | descrição | "Módulo de quarto de hotel" | categoria.revit | "-" | classe.ifc | "-" | null | null | null | null | null | null
1218 | 2C.60.14.10 | NBR.C.ConstruçãoTemporária | é.pertencente.a | 2C.Parte4 | norma | "NBR 15.965" | parte | "Parte 4" | tema | "Produtos construtivos" | subtema | "Construções temporárias" | descrição | "Módulo de quarto de alojamento" | categoria.revit | "-" | classe.ifc | "-" | null | null | null | null | null | null
1219 | 2C.60.18 | NBR.C.ConstruçãoTemporária | é.pertencente.a | 2C.Parte4 | norma | "NBR 15.965" | parte | "Parte 4" | tema | "Produtos construtivos" | subtema | "Construções temporárias" | descrição | "Conjuntos montados de forma integrada" | categoria.revit | "-" | classe.ifc | "-" | null | null | null | null | null | null
1220 | 2C.60.22 | NBR.C.ConstruçãoTemporária | é.pertencente.a | 2C.Parte4 | norma | "NBR 15.965" | parte | "Parte 4" | tema | "Produtos construtivos" | subtema | "Construções temporárias" | descrição | "Módulos para uso geral" | categoria.revit | "-" | classe.ifc | "-" | null | null | null | null | null | null
1221 | 2C.60.22.02 | NBR.C.ConstruçãoTemporária | é.pertencente.a | 2C.Parte4 | norma | "NBR 15.965" | parte | "Parte 4" | tema | "Produtos construtivos" | subtema | "Construções temporárias" | descrição | "Módulo pré-fabricado para uso diverso" | categoria.revit | "-" | classe.ifc | "-" | null | null | null | null | null | null
1222 | 2C.60.26 | NBR.C.ConstruçãoTemporária | é.pertencente.a | 2C.Parte4 | norma | "NBR 15.965" | parte | "Parte 4" | tema | "Produtos construtivos" | subtema | "Construções temporárias" | descrição | "Cômodos temporários para armazenamento e despensa" | categoria.revit | "-" | classe.ifc | "-" | null | null | null | null | null | null
1223 | 2C.60.30 | NBR.C.ConstruçãoTemporária | é.pertencente.a | 2C.Parte4 | norma | "NBR 15.965" | parte | "Parte 4" | tema | "Produtos construtivos" | subtema | "Construções temporárias" | descrição | "Cômodos temporários para uso específico" | categoria.revit | "-" | classe.ifc | "-" | null | null | null | null | null | null
1224 | 2C.60.30.02 | NBR.C.ConstruçãoTemporária | é.pertencente.a | 2C.Parte4 | norma | "NBR 15.965" | parte | "Parte 4" | tema | "Produtos construtivos" | subtema | "Construções temporárias" | descrição | "Cômodo para esportes" | categoria.revit | "-" | classe.ifc | "-" | null | null | null | null | null | null
1225 | 2C.60.30.06 | NBR.C.ConstruçãoTemporária | é.pertencente.a | 2C.Parte4 | norma | "NBR 15.965" | parte | "Parte 4" | tema | "Produtos construtivos" | subtema | "Construções temporárias" | descrição | "Conservatórios" | categoria.revit | "-" | classe.ifc | "-" | null | null | null | null | null | null
1226 | 2C.60.30.10 | NBR.C.ConstruçãoTemporária | é.pertencente.a | 2C.Parte4 | norma | "NBR 15.965" | parte | "Parte 4" | tema | "Produtos construtivos" | subtema | "Construções temporárias" | descrição | "Planetários" | categoria.revit | "-" | classe.ifc | "-" | null | null | null | null | null | null
1227 | 2C.60.30.14 | NBR.C.ConstruçãoTemporária | é.pertencente.a | 2C.Parte4 | norma | "NBR 15.965" | parte | "Parte 4" | tema | "Produtos construtivos" | subtema | "Construções temporárias" | descrição | "Sauna seca" | categoria.revit | "-" | classe.ifc | "-" | null | null | null | null | null | null
1228 | 2C.60.30.18 | NBR.C.ConstruçãoTemporária | é.pertencente.a | 2C.Parte4 | norma | "NBR 15.965" | parte | "Parte 4" | tema | "Produtos construtivos" | subtema | "Construções temporárias" | descrição | "Sauna a vapor" | categoria.revit | "-" | classe.ifc | "-" | null | null | null | null | null | null
1229 | 2C.60.34 | NBR.C.ConstruçãoTemporária | é.pertencente.a | 2C.Parte4 | norma | "NBR 15.965" | parte | "Parte 4" | tema | "Produtos construtivos" | subtema | "Construções temporárias" | descrição | "Módulos sanitários" | categoria.revit | "-" | classe.ifc | "-" | null | null | null | null | null | null
1230 | 2C.60.34.02 | NBR.C.ConstruçãoTemporária | é.pertencente.a | 2C.Parte4 | norma | "NBR 15.965" | parte | "Parte 4" | tema | "Produtos construtivos" | subtema | "Construções temporárias" | descrição | "Módulo de banheiro" | categoria.revit | "-" | classe.ifc | "-" | null | null | null | null | null | null
1231 | 2C.60.34.06 | NBR.C.ConstruçãoTemporária | é.pertencente.a | 2C.Parte4 | norma | "NBR 15.965" | parte | "Parte 4" | tema | "Produtos construtivos" | subtema | "Construções temporárias" | descrição | "Módulo de lavabo" | categoria.revit | "-" | classe.ifc | "-" | null | null | null | null | null | null
1232 | 2C.60.38 | NBR.C.ConstruçãoTemporária | é.pertencente.a | 2C.Parte4 | norma | "NBR 15.965" | parte | "Parte 4" | tema | "Produtos construtivos" | subtema | "Construções temporárias" | descrição | "Módulos para compartimentos controlados" | categoria.revit | "-" | classe.ifc | "-" | null | null | null | null | null | null
1233 | 2C.60.38.02 | NBR.C.ConstruçãoTemporária | é.pertencente.a | 2C.Parte4 | norma | "NBR 15.965" | parte | "Parte 4" | tema | "Produtos construtivos" | subtema | "Construções temporárias" | descrição | "Sala limpa" | categoria.revit | "-" | classe.ifc | "-" | null | null | null | null | null | null
1234 | 2C.60.38.06 | NBR.C.ConstruçãoTemporária | é.pertencente.a | 2C.Parte4 | norma | "NBR 15.965" | parte | "Parte 4" | tema | "Produtos construtivos" | subtema | "Construções temporárias" | descrição | "Compartimento isolado" | categoria.revit | "-" | classe.ifc | "-" | null | null | null | null | null | null
1235 | 2C.60.38.10 | NBR.C.ConstruçãoTemporária | é.pertencente.a | 2C.Parte4 | norma | "NBR 15.965" | parte | "Parte 4" | tema | "Produtos construtivos" | subtema | "Construções temporárias" | descrição | "Compartimento condicionado de som" | categoria.revit | "-" | classe.ifc | "-" | null | null | null | null | null | null
1236 | 2C.60.38.14 | NBR.C.ConstruçãoTemporária | é.pertencente.a | 2C.Parte4 | norma | "NBR 15.965" | parte | "Parte 4" | tema | "Produtos construtivos" | subtema | "Construções temporárias" | descrição | "Compartimento hiperbárico" | categoria.revit | "-" | classe.ifc | "-" | null | null | null | null | null | null
1237 | 2C.60.38.18 | NBR.C.ConstruçãoTemporária | é.pertencente.a | 2C.Parte4 | norma | "NBR 15.965" | parte | "Parte 4" | tema | "Produtos construtivos" | subtema | "Construções temporárias" | descrição | "Compartimento protegido de radiação" | categoria.revit | "-" | classe.ifc | "-" | null | null | null | null | null | null
1238 | 2C.60.42 | NBR.C.ConstruçãoTemporária | é.pertencente.a | 2C.Parte4 | norma | "NBR 15.965" | parte | "Parte 4" | tema | "Produtos construtivos" | subtema | "Construções temporárias" | descrição | "Módulos de sala de controle e segurança" | categoria.revit | "-" | classe.ifc | "-" | null | null | null | null | null | null
1239 | 2C.60.42.02 | NBR.C.ConstruçãoTemporária | é.pertencente.a | 2C.Parte4 | norma | "NBR 15.965" | parte | "Parte 4" | tema | "Produtos construtivos" | subtema | "Construções temporárias" | descrição | "Estande e abrigo de escritório da usina" | categoria.revit | "-" | classe.ifc | "-" | null | null | null | null | null | null
1240 | 2C.60.46 | NBR.C.ConstruçãoTemporária | é.pertencente.a | 2C.Parte4 | norma | "NBR 15.965" | parte | "Parte 4" | tema | "Produtos construtivos" | subtema | "Construções temporárias" | descrição | "Módulos para corredor" | categoria.revit | "-" | classe.ifc | "-" | null | null | null | null | null | null
1241 | 2C.64 | NBR.C.Comunicação.Visual | é.pertencente.a | 2C.Parte4 | norma | "NBR 15.965" | parte | "Parte 4" | tema | "Produtos construtivos" | subtema | "Comunicação visual" | descrição | "Componentes para comunicação visual" | categoria.revit | "-" | classe.ifc | "-" | null | null | null | null | null | null
1242 | 2C.64.02 | NBR.C.Comunicação.Visual | é.pertencente.a | 2C.Parte4 | norma | "NBR 15.965" | parte | "Parte 4" | tema | "Produtos construtivos" | subtema | "Comunicação visual" | descrição | "Placa informativa" | categoria.revit | "-" | classe.ifc | "-" | null | null | null | null | null | null
1243 | 2C.64.06 | NBR.C.Comunicação.Visual | é.pertencente.a | 2C.Parte4 | norma | "NBR 15.965" | parte | "Parte 4" | tema | "Produtos construtivos" | subtema | "Comunicação visual" | descrição | "Letras e numerais para displays e tabelas" | categoria.revit | "-" | classe.ifc | "-" | null | null | null | null | null | null
1244 | 2C.64.10 | NBR.C.Comunicação.Visual | é.pertencente.a | 2C.Parte4 | norma | "NBR 15.965" | parte | "Parte 4" | tema | "Produtos construtivos" | subtema | "Comunicação visual" | descrição | "Quadro de avisos" | categoria.revit | "-" | classe.ifc | "-" | null | null | null | null | null | null
1245 | 2C.64.14 | NBR.C.Comunicação.Visual | é.pertencente.a | 2C.Parte4 | norma | "NBR 15.965" | parte | "Parte 4" | tema | "Produtos construtivos" | subtema | "Comunicação visual" | descrição | "Quadro para escrever" | categoria.revit | "-" | classe.ifc | "-" | null | null | null | null | null | null
1246 | 2C.64.18 | NBR.C.Comunicação.Visual | é.pertencente.a | 2C.Parte4 | norma | "NBR 15.965" | parte | "Parte 4" | tema | "Produtos construtivos" | subtema | "Comunicação visual" | descrição | "Placa de homenagem" | categoria.revit | "-" | classe.ifc | "-" | null | null | null | null | null | null
1247 | 2C.64.18.02 | NBR.C.Comunicação.Visual | é.pertencente.a | 2C.Parte4 | norma | "NBR 15.965" | parte | "Parte 4" | tema | "Produtos construtivos" | subtema | "Comunicação visual" | descrição | "Painel de identificação de salas comerciais" | categoria.revit | "-" | classe.ifc | "-" | null | null | null | null | null | null
1248 | 2C.64.22 | NBR.C.Comunicação.Visual | é.pertencente.a | 2C.Parte4 | norma | "NBR 15.965" | parte | "Parte 4" | tema | "Produtos construtivos" | subtema | "Comunicação visual" | descrição | "Expositor para cartaz" | categoria.revit | "-" | classe.ifc | "-" | null | null | null | null | null | null
1249 | 2C.64.22.02 | NBR.C.Comunicação.Visual | é.pertencente.a | 2C.Parte4 | norma | "NBR 15.965" | parte | "Parte 4" | tema | "Produtos construtivos" | subtema | "Comunicação visual" | descrição | "Letras para displays e tabelas" | categoria.revit | "-" | classe.ifc | "-" | null | null | null | null | null | null
1250 | 2C.64.22.06 | NBR.C.Comunicação.Visual | é.pertencente.a | 2C.Parte4 | norma | "NBR 15.965" | parte | "Parte 4" | tema | "Produtos construtivos" | subtema | "Comunicação visual" | descrição | "Numerais para displays e tabelas" | categoria.revit | "-" | classe.ifc | "-" | null | null | null | null | null | null
1251 | 2C.64.26 | NBR.C.Comunicação.Visual | é.pertencente.a | 2C.Parte4 | norma | "NBR 15.965" | parte | "Parte 4" | tema | "Produtos construtivos" | subtema | "Comunicação visual" | descrição | "Display de sinalização digital" | categoria.revit | "-" | classe.ifc | "-" | null | null | null | null | null | null
1252 | 2C.64.26.02 | NBR.C.Comunicação.Visual | é.pertencente.a | 2C.Parte4 | norma | "NBR 15.965" | parte | "Parte 4" | tema | "Produtos construtivos" | subtema | "Comunicação visual" | descrição | "Quadro magnético" | categoria.revit | "-" | classe.ifc | "-" | null | null | null | null | null | null
1253 | 2C.64.26.06 | NBR.C.Comunicação.Visual | é.pertencente.a | 2C.Parte4 | norma | "NBR 15.965" | parte | "Parte 4" | tema | "Produtos construtivos" | subtema | "Comunicação visual" | descrição | "Quadro de cortiça" | categoria.revit | "-" | classe.ifc | "-" | null | null | null | null | null | null
1254 | 2C.64.30 | NBR.C.Comunicação.Visual | é.pertencente.a | 2C.Parte4 | norma | "NBR 15.965" | parte | "Parte 4" | tema | "Produtos construtivos" | subtema | "Comunicação visual" | descrição | "Pictograma" | categoria.revit | "-" | classe.ifc | "-" | null | null | null | null | null | null
1255 | 2C.64.30.02 | NBR.C.Comunicação.Visual | é.pertencente.a | 2C.Parte4 | norma | "NBR 15.965" | parte | "Parte 4" | tema | "Produtos construtivos" | subtema | "Comunicação visual" | descrição | "Quadro branco interativo multimídia" | categoria.revit | "-" | classe.ifc | "-" | null | null | null | null | null | null
1256 | 2C.64.30.06 | NBR.C.Comunicação.Visual | é.pertencente.a | 2C.Parte4 | norma | "NBR 15.965" | parte | "Parte 4" | tema | "Produtos construtivos" | subtema | "Comunicação visual" | descrição | "Quadro negro" | categoria.revit | "-" | classe.ifc | "-" | null | null | null | null | null | null
1257 | 2C.64.30.10 | NBR.C.Comunicação.Visual | é.pertencente.a | 2C.Parte4 | norma | "NBR 15.965" | parte | "Parte 4" | tema | "Produtos construtivos" | subtema | "Comunicação visual" | descrição | "Quadro de apagar seco" | categoria.revit | "-" | classe.ifc | "-" | null | null | null | null | null | null
1258 | 2C.64.30.14 | NBR.C.Comunicação.Visual | é.pertencente.a | 2C.Parte4 | norma | "NBR 15.965" | parte | "Parte 4" | tema | "Produtos construtivos" | subtema | "Comunicação visual" | descrição | "Quadro de desenho" | categoria.revit | "-" | classe.ifc | "-" | null | null | null | null | null | null
1259 | 2C.64.30.18 | NBR.C.Comunicação.Visual | é.pertencente.a | 2C.Parte4 | norma | "NBR 15.965" | parte | "Parte 4" | tema | "Produtos construtivos" | subtema | "Comunicação visual" | descrição | "Quadro eletrônico" | categoria.revit | "-" | classe.ifc | "-" | null | null | null | null | null | null
1260 | 2C.66 | NBR.C.Módulo.Industrializado | é.pertencente.a | 2C.Parte4 | norma | "NBR 15.965" | parte | "Parte 4" | tema | "Produtos construtivos" | subtema | "Módulares industrializados" | descrição | "Componentes modulares industrializados" | categoria.revit | "-" | classe.ifc | "-" | null | null | null | null | null | null
1261 | 2C.66.02 | NBR.C.Módulo.Industrializado | é.pertencente.a | 2C.Parte4 | norma | "NBR 15.965" | parte | "Parte 4" | tema | "Produtos construtivos" | subtema | "Módulares industrializados" | descrição | "Estrutura pré-fabricada" | categoria.revit | "-" | classe.ifc | "-" | null | null | null | null | null | null
1262 | 2C.66.06 | NBR.C.Módulo.Industrializado | é.pertencente.a | 2C.Parte4 | norma | "NBR 15.965" | parte | "Parte 4" | tema | "Produtos construtivos" | subtema | "Módulares industrializados" | descrição | "Cobertura e abrigo" | categoria.revit | "-" | classe.ifc | "-" | null | null | null | null | null | null
1263 | 2C.66.10 | NBR.C.Módulo.Industrializado | é.pertencente.a | 2C.Parte4 | norma | "NBR 15.965" | parte | "Parte 4" | tema | "Produtos construtivos" | subtema | "Módulares industrializados" | descrição | "Edifício de uso especial" | categoria.revit | "-" | classe.ifc | "-" | null | null | null | null | null | null
1264 | 2C.68 | NBR.C.Mobiliário | é.pertencente.a | 2C.Parte4 | norma | "NBR 15.965" | parte | "Parte 4" | tema | "Produtos construtivos" | subtema | "Mobiliário" | descrição | "Mobiliário e equipamentos diversos" | categoria.revit | "-" | classe.ifc | "-" | null | null | null | null | null | null
1265 | 2C.68.02 | NBR.C.Mobiliário | é.pertencente.a | 2C.Parte4 | norma | "NBR 15.965" | parte | "Parte 4" | tema | "Produtos construtivos" | subtema | "Mobiliário" | descrição | "Mobiliário comercial (armazéns - depósitos)" | categoria.revit | "-" | classe.ifc | "-" | null | null | null | null | null | null
1266 | 2C.68.02.02 | NBR.C.Mobiliário | é.pertencente.a | 2C.Parte4 | norma | "NBR 15.965" | parte | "Parte 4" | tema | "Produtos construtivos" | subtema | "Mobiliário" | descrição | "Unidades de armazenamento" | categoria.revit | "-" | classe.ifc | "-" | null | null | null | null | null | null
1267 | 2C.68.02.06 | NBR.C.Mobiliário | é.pertencente.a | 2C.Parte4 | norma | "NBR 15.965" | parte | "Parte 4" | tema | "Produtos construtivos" | subtema | "Mobiliário" | descrição | "Prateleira" | categoria.revit | "-" | classe.ifc | "-" | null | null | null | null | null | null
1268 | 2C.68.02.10 | NBR.C.Mobiliário | é.pertencente.a | 2C.Parte4 | norma | "NBR 15.965" | parte | "Parte 4" | tema | "Produtos construtivos" | subtema | "Mobiliário" | descrição | "Suporte" | categoria.revit | "-" | classe.ifc | "-" | null | null | null | null | null | null
1269 | 2C.68.02.14 | NBR.C.Mobiliário | é.pertencente.a | 2C.Parte4 | norma | "NBR 15.965" | parte | "Parte 4" | tema | "Produtos construtivos" | subtema | "Mobiliário" | descrição | "Rack para armazenamento multiuso" | categoria.revit | "-" | classe.ifc | "-" | null | null | null | null | null | null
1270 | 2C.68.02.18 | NBR.C.Mobiliário | é.pertencente.a | 2C.Parte4 | norma | "NBR 15.965" | parte | "Parte 4" | tema | "Produtos construtivos" | subtema | "Mobiliário" | descrição | "Gaveteiro volante" | categoria.revit | "-" | classe.ifc | "-" | null | null | null | null | null | null
1271 | 2C.68.02.22 | NBR.C.Mobiliário | é.pertencente.a | 2C.Parte4 | norma | "NBR 15.965" | parte | "Parte 4" | tema | "Produtos construtivos" | subtema | "Mobiliário" | descrição | "Gaveteiro" | categoria.revit | "-" | classe.ifc | "-" | null | null | null | null | null | null
1272 | 2C.68.02.26 | NBR.C.Mobiliário | é.pertencente.a | 2C.Parte4 | norma | "NBR 15.965" | parte | "Parte 4" | tema | "Produtos construtivos" | subtema | "Mobiliário" | descrição | "Mapoteca" | categoria.revit | "-" | classe.ifc | "-" | null | null | null | null | null | null
1273 | 2C.68.02.30 | NBR.C.Mobiliário | é.pertencente.a | 2C.Parte4 | norma | "NBR 15.965" | parte | "Parte 4" | tema | "Produtos construtivos" | subtema | "Mobiliário" | descrição | "Mesa" | categoria.revit | "-" | classe.ifc | "-" | null | null | null | null | null | null
1274 | 2C.68.02.34 | NBR.C.Mobiliário | é.pertencente.a | 2C.Parte4 | norma | "NBR 15.965" | parte | "Parte 4" | tema | "Produtos construtivos" | subtema | "Mobiliário" | descrição | "Estante para livros" | categoria.revit | "-" | classe.ifc | "-" | null | null | null | null | null | null
1275 | 2C.68.02.38 | NBR.C.Mobiliário | é.pertencente.a | 2C.Parte4 | norma | "NBR 15.965" | parte | "Parte 4" | tema | "Produtos construtivos" | subtema | "Mobiliário" | descrição | "Porta-chaves" | categoria.revit | "-" | classe.ifc | "-" | null | null | null | null | null | null
1276 | 2C.68.06 | NBR.C.Mobiliário | é.pertencente.a | 2C.Parte4 | norma | "NBR 15.965" | parte | "Parte 4" | tema | "Produtos construtivos" | subtema | "Mobiliário" | descrição | "Equipamentos e mobiliário para escritório e comércio" | categoria.revit | "-" | classe.ifc | "-" | null | null | null | null | null | null
1277 | 2C.68.06.02 | NBR.C.Mobiliário | é.pertencente.a | 2C.Parte4 | norma | "NBR 15.965" | parte | "Parte 4" | tema | "Produtos construtivos" | subtema | "Mobiliário" | descrição | "Equipamento de registro" | categoria.revit | "-" | classe.ifc | "-" | null | null | null | null | null | null
1278 | 2C.68.06.06 | NBR.C.Mobiliário | é.pertencente.a | 2C.Parte4 | norma | "NBR 15.965" | parte | "Parte 4" | tema | "Produtos construtivos" | subtema | "Mobiliário" | descrição | "Equipamento de depósito de bagagem" | categoria.revit | "-" | classe.ifc | "-" | null | null | null | null | null | null
1279 | 2C.68.06.10 | NBR.C.Mobiliário | é.pertencente.a | 2C.Parte4 | norma | "NBR 15.965" | parte | "Parte 4" | tema | "Produtos construtivos" | subtema | "Mobiliário" | descrição | "Equipamento e mobiliário mercantil" | categoria.revit | "-" | classe.ifc | "-" | null | null | null | null | null | null
1280 | 2C.68.06.14 | NBR.C.Mobiliário | é.pertencente.a | 2C.Parte4 | norma | "NBR 15.965" | parte | "Parte 4" | tema | "Produtos construtivos" | subtema | "Mobiliário" | descrição | "Equipamento de barbearia" | categoria.revit | "-" | classe.ifc | "-" | null | null | null | null | null | null
1281 | 2C.68.06.18 | NBR.C.Mobiliário | é.pertencente.a | 2C.Parte4 | norma | "NBR 15.965" | parte | "Parte 4" | tema | "Produtos construtivos" | subtema | "Mobiliário" | descrição | "Equipamento de salão de beleza" | categoria.revit | "-" | classe.ifc | "-" | null | null | null | null | null | null
1282 | 2C.68.06.22 | NBR.C.Mobiliário | é.pertencente.a | 2C.Parte4 | norma | "NBR 15.965" | parte | "Parte 4" | tema | "Produtos construtivos" | subtema | "Mobiliário" | descrição | "Caixa registradora" | categoria.revit | "-" | classe.ifc | "-" | null | null | null | null | null | null
1283 | 2C.68.06.26 | NBR.C.Mobiliário | é.pertencente.a | 2C.Parte4 | norma | "NBR 15.965" | parte | "Parte 4" | tema | "Produtos construtivos" | subtema | "Mobiliário" | descrição | "Equipamento de saída" | categoria.revit | "-" | classe.ifc | "-" | null | null | null | null | null | null
1284 | 2C.68.06.30 | NBR.C.Mobiliário | é.pertencente.a | 2C.Parte4 | norma | "NBR 15.965" | parte | "Parte 4" | tema | "Produtos construtivos" | subtema | "Mobiliário" | descrição | "Equipamento de escritório" | categoria.revit | "-" | classe.ifc | "-" | null | null | null | null | null | null
1285 | 2C.68.06.30.02 | NBR.C.Mobiliário | é.pertencente.a | 2C.Parte4 | norma | "NBR 15.965" | parte | "Parte 4" | tema | "Produtos construtivos" | subtema | "Mobiliário" | descrição | "Equipamento para desenho técnico" | categoria.revit | "-" | classe.ifc | "-" | null | null | null | null | null | null
1286 | 2C.68.06.30.06 | NBR.C.Mobiliário | é.pertencente.a | 2C.Parte4 | norma | "NBR 15.965" | parte | "Parte 4" | tema | "Produtos construtivos" | subtema | "Mobiliário" | descrição | "Plotter" | categoria.revit | "-" | classe.ifc | "-" | null | null | null | null | null | null
1287 | 2C.68.06.30.10 | NBR.C.Mobiliário | é.pertencente.a | 2C.Parte4 | norma | "NBR 15.965" | parte | "Parte 4" | tema | "Produtos construtivos" | subtema | "Mobiliário" | descrição | "Produto para escrita e desenho" | categoria.revit | "-" | classe.ifc | "-" | null | null | null | null | null | null
1288 | 2C.68.06.30.14 | NBR.C.Mobiliário | é.pertencente.a | 2C.Parte4 | norma | "NBR 15.965" | parte | "Parte 4" | tema | "Produtos construtivos" | subtema | "Mobiliário" | descrição | "Acessório de escritório" | categoria.revit | "-" | classe.ifc | "-" | null | null | null | null | null | null
1289 | 2C.68.10 | NBR.C.Mobiliário | é.pertencente.a | 2C.Parte4 | norma | "NBR 15.965" | parte | "Parte 4" | tema | "Produtos construtivos" | subtema | "Mobiliário" | descrição | "Produtos relacionados à guarda de roupas e outras peças de vestuário" | categoria.revit | "-" | classe.ifc | "-" | null | null | null | null | null | null
1290 | 2C.68.10.02 | NBR.C.Mobiliário | é.pertencente.a | 2C.Parte4 | norma | "NBR 15.965" | parte | "Parte 4" | tema | "Produtos construtivos" | subtema | "Mobiliário" | descrição | "Guarda-roupas" | categoria.revit | "-" | classe.ifc | "-" | null | null | null | null | null | null
1291 | 2C.68.10.06 | NBR.C.Mobiliário | é.pertencente.a | 2C.Parte4 | norma | "NBR 15.965" | parte | "Parte 4" | tema | "Produtos construtivos" | subtema | "Mobiliário" | descrição | "Cômodas" | categoria.revit | "-" | classe.ifc | "-" | null | null | null | null | null | null
1292 | 2C.68.10.10 | NBR.C.Mobiliário | é.pertencente.a | 2C.Parte4 | norma | "NBR 15.965" | parte | "Parte 4" | tema | "Produtos construtivos" | subtema | "Mobiliário" | descrição | "Armários com tranca para roupas" | categoria.revit | "-" | classe.ifc | "-" | null | null | null | null | null | null
1293 | 2C.68.10.14 | NBR.C.Mobiliário | é.pertencente.a | 2C.Parte4 | norma | "NBR 15.965" | parte | "Parte 4" | tema | "Produtos construtivos" | subtema | "Mobiliário" | descrição | "Suportes para casacos e chapéus" | categoria.revit | "-" | classe.ifc | "-" | null | null | null | null | null | null
1294 | 2C.68.10.14.02 | NBR.C.Mobiliário | é.pertencente.a | 2C.Parte4 | norma | "NBR 15.965" | parte | "Parte 4" | tema | "Produtos construtivos" | subtema | "Mobiliário" | descrição | "Porta-casacos" | categoria.revit | "-" | classe.ifc | "-" | null | null | null | null | null | null
1295 | 2C.68.10.14.06 | NBR.C.Mobiliário | é.pertencente.a | 2C.Parte4 | norma | "NBR 15.965" | parte | "Parte 4" | tema | "Produtos construtivos" | subtema | "Mobiliário" | descrição | "Porta-chapéus" | categoria.revit | "-" | classe.ifc | "-" | null | null | null | null | null | null
1296 | 2C.68.10.18 | NBR.C.Mobiliário | é.pertencente.a | 2C.Parte4 | norma | "NBR 15.965" | parte | "Parte 4" | tema | "Produtos construtivos" | subtema | "Mobiliário" | descrição | "Cabideiros" | categoria.revit | "-" | classe.ifc | "-" | null | null | null | null | null | null
1297 | 2C.68.10.18.02 | NBR.C.Mobiliário | é.pertencente.a | 2C.Parte4 | norma | "NBR 15.965" | parte | "Parte 4" | tema | "Produtos construtivos" | subtema | "Mobiliário" | descrição | "Cabideiro para sapatos" | categoria.revit | "-" | classe.ifc | "-" | null | null | null | null | null | null
1298 | 2C.68.10.18.06 | NBR.C.Mobiliário | é.pertencente.a | 2C.Parte4 | norma | "NBR 15.965" | parte | "Parte 4" | tema | "Produtos construtivos" | subtema | "Mobiliário" | descrição | "Gancho para casacos" | categoria.revit | "-" | classe.ifc | "-" | null | null | null | null | null | null
1299 | 2C.68.10.18.10 | NBR.C.Mobiliário | é.pertencente.a | 2C.Parte4 | norma | "NBR 15.965" | parte | "Parte 4" | tema | "Produtos construtivos" | subtema | "Mobiliário" | descrição | "Arara" | categoria.revit | "-" | classe.ifc | "-" | null | null | null | null | null | null
1300 | 2C.68.10.22 | NBR.C.Mobiliário | é.pertencente.a | 2C.Parte4 | norma | "NBR 15.965" | parte | "Parte 4" | tema | "Produtos construtivos" | subtema | "Mobiliário" | descrição | "Chapelaria" | categoria.revit | "-" | classe.ifc | "-" | null | null | null | null | null | null
1301 | 2C.68.10.26 | NBR.C.Mobiliário | é.pertencente.a | 2C.Parte4 | norma | "NBR 15.965" | parte | "Parte 4" | tema | "Produtos construtivos" | subtema | "Mobiliário" | descrição | "Porta-guarda-chuvas" | categoria.revit | "-" | classe.ifc | "-" | null | null | null | null | null | null
1302 | 2C.68.10.30 | NBR.C.Mobiliário | é.pertencente.a | 2C.Parte4 | norma | "NBR 15.965" | parte | "Parte 4" | tema | "Produtos construtivos" | subtema | "Mobiliário" | descrição | "Equipamentos de suporte a chapelarias" | categoria.revit | "-" | classe.ifc | "-" | null | null | null | null | null | null
1303 | 2C.68.10.30.02 | NBR.C.Mobiliário | é.pertencente.a | 2C.Parte4 | norma | "NBR 15.965" | parte | "Parte 4" | tema | "Produtos construtivos" | subtema | "Mobiliário" | descrição | "Equipamento manual de suporte a chapelarias" | categoria.revit | "-" | classe.ifc | "-" | null | null | null | null | null | null
1304 | 2C.68.10.30.06 | NBR.C.Mobiliário | é.pertencente.a | 2C.Parte4 | norma | "NBR 15.965" | parte | "Parte 4" | tema | "Produtos construtivos" | subtema | "Mobiliário" | descrição | "Equipamento automatizado de suporte a chapelarias" | categoria.revit | "-" | classe.ifc | "-" | null | null | null | null | null | null
1305 | 2C.68.10.34 | NBR.C.Mobiliário | é.pertencente.a | 2C.Parte4 | norma | "NBR 15.965" | parte | "Parte 4" | tema | "Produtos construtivos" | subtema | "Mobiliário" | descrição | "Estantes e organizadores para roupas" | categoria.revit | "-" | classe.ifc | "-" | null | null | null | null | null | null
1306 | 2C.68.10.34.02 | NBR.C.Mobiliário | é.pertencente.a | 2C.Parte4 | norma | "NBR 15.965" | parte | "Parte 4" | tema | "Produtos construtivos" | subtema | "Mobiliário" | descrição | "Estante com prateleiras para roupas" | categoria.revit | "-" | classe.ifc | "-" | null | null | null | null | null | null
1307 | 2C.68.10.34.06 | NBR.C.Mobiliário | é.pertencente.a | 2C.Parte4 | norma | "NBR 15.965" | parte | "Parte 4" | tema | "Produtos construtivos" | subtema | "Mobiliário" | descrição | "Organizador para guarda-roupas" | categoria.revit | "-" | classe.ifc | "-" | null | null | null | null | null | null
1308 | 2C.68.14 | NBR.C.Mobiliário | é.pertencente.a | 2C.Parte4 | norma | "NBR 15.965" | parte | "Parte 4" | tema | "Produtos construtivos" | subtema | "Mobiliário" | descrição | "Lixeiras e cinzeiros para ambientes internos" | categoria.revit | "-" | classe.ifc | "-" | null | null | null | null | null | null
1309 | 2C.68.14.02 | NBR.C.Mobiliário | é.pertencente.a | 2C.Parte4 | norma | "NBR 15.965" | parte | "Parte 4" | tema | "Produtos construtivos" | subtema | "Mobiliário" | descrição | "Lixeira" | categoria.revit | "-" | classe.ifc | "-" | null | null | null | null | null | null
1310 | 2C.68.14.06 | NBR.C.Mobiliário | é.pertencente.a | 2C.Parte4 | norma | "NBR 15.965" | parte | "Parte 4" | tema | "Produtos construtivos" | subtema | "Mobiliário" | descrição | "Cinzeiro" | categoria.revit | "-" | classe.ifc | "-" | null | null | null | null | null | null
1311 | 2C.68.18 | NBR.C.Mobiliário | é.pertencente.a | 2C.Parte4 | norma | "NBR 15.965" | parte | "Parte 4" | tema | "Produtos construtivos" | subtema | "Mobiliário" | descrição | "Armários" | categoria.revit | "-" | classe.ifc | "-" | null | null | null | null | null | null
1312 | 2C.68.18.02 | NBR.C.Mobiliário | é.pertencente.a | 2C.Parte4 | norma | "NBR 15.965" | parte | "Parte 4" | tema | "Produtos construtivos" | subtema | "Mobiliário" | descrição | "Armário modular para uso geral" | categoria.revit | "-" | classe.ifc | "-" | null | null | null | null | null | null
1313 | 2C.68.18.02.02 | NBR.C.Mobiliário | é.pertencente.a | 2C.Parte4 | norma | "NBR 15.965" | parte | "Parte 4" | tema | "Produtos construtivos" | subtema | "Mobiliário" | descrição | "Armário modular de metal" | categoria.revit | "-" | classe.ifc | "-" | null | null | null | null | null | null
1314 | 2C.68.18.02.06 | NBR.C.Mobiliário | é.pertencente.a | 2C.Parte4 | norma | "NBR 15.965" | parte | "Parte 4" | tema | "Produtos construtivos" | subtema | "Mobiliário" | descrição | "Armário modular de madeira" | categoria.revit | "-" | classe.ifc | "-" | null | null | null | null | null | null
1315 | 2C.68.18.02.10 | NBR.C.Mobiliário | é.pertencente.a | 2C.Parte4 | norma | "NBR 15.965" | parte | "Parte 4" | tema | "Produtos construtivos" | subtema | "Mobiliário" | descrição | "Armário modular de plástico" | categoria.revit | "-" | classe.ifc | "-" | null | null | null | null | null | null
1316 | 2C.68.18.06 | NBR.C.Mobiliário | é.pertencente.a | 2C.Parte4 | norma | "NBR 15.965" | parte | "Parte 4" | tema | "Produtos construtivos" | subtema | "Mobiliário" | descrição | "Armário sob medida para uso geral" | categoria.revit | "-" | classe.ifc | "-" | null | null | null | null | null | null
1317 | 2C.68.18.10 | NBR.C.Mobiliário | é.pertencente.a | 2C.Parte4 | norma | "NBR 15.965" | parte | "Parte 4" | tema | "Produtos construtivos" | subtema | "Mobiliário" | descrição | "Armários para usos específicos" | categoria.revit | "-" | classe.ifc | "-" | null | null | null | null | null | null
1318 | 2C.68.18.10.02 | NBR.C.Mobiliário | é.pertencente.a | 2C.Parte4 | norma | "NBR 15.965" | parte | "Parte 4" | tema | "Produtos construtivos" | subtema | "Mobiliário" | descrição | "Armário para bancos e outras instituições financeiras" | categoria.revit | "-" | classe.ifc | "-" | null | null | null | null | null | null
1319 | 2C.68.18.10.06 | NBR.C.Mobiliário | é.pertencente.a | 2C.Parte4 | norma | "NBR 15.965" | parte | "Parte 4" | tema | "Produtos construtivos" | subtema | "Mobiliário" | descrição | "Armário para hotéis" | categoria.revit | "-" | classe.ifc | "-" | null | null | null | null | null | null
1320 | 2C.68.18.10.10 | NBR.C.Mobiliário | é.pertencente.a | 2C.Parte4 | norma | "NBR 15.965" | parte | "Parte 4" | tema | "Produtos construtivos" | subtema | "Mobiliário" | descrição | "Armário para fins médicos" | categoria.revit | "-" | classe.ifc | "-" | null | null | null | null | null | null
1321 | 2C.68.18.10.14 | NBR.C.Mobiliário | é.pertencente.a | 2C.Parte4 | norma | "NBR 15.965" | parte | "Parte 4" | tema | "Produtos construtivos" | subtema | "Mobiliário" | descrição | "Armário para mostruário" | categoria.revit | "-" | classe.ifc | "-" | null | null | null | null | null | null
1322 | 2C.68.18.10.18 | NBR.C.Mobiliário | é.pertencente.a | 2C.Parte4 | norma | "NBR 15.965" | parte | "Parte 4" | tema | "Produtos construtivos" | subtema | "Mobiliário" | descrição | "Armário para espaços religiosos" | categoria.revit | "-" | classe.ifc | "-" | null | null | null | null | null | null
1323 | 2C.68.18.10.22 | NBR.C.Mobiliário | é.pertencente.a | 2C.Parte4 | norma | "NBR 15.965" | parte | "Parte 4" | tema | "Produtos construtivos" | subtema | "Mobiliário" | descrição | "Armário de biblioteca" | categoria.revit | "-" | classe.ifc | "-" | null | null | null | null | null | null
1324 | 2C.68.18.10.26 | NBR.C.Mobiliário | é.pertencente.a | 2C.Parte4 | norma | "NBR 15.965" | parte | "Parte 4" | tema | "Produtos construtivos" | subtema | "Mobiliário" | descrição | "Armário para escola" | categoria.revit | "-" | classe.ifc | "-" | null | null | null | null | null | null
1325 | 2C.68.18.10.30 | NBR.C.Mobiliário | é.pertencente.a | 2C.Parte4 | norma | "NBR 15.965" | parte | "Parte 4" | tema | "Produtos construtivos" | subtema | "Mobiliário" | descrição | "Armário para laboratório" | categoria.revit | "-" | classe.ifc | "-" | null | null | null | null | null | null
1326 | 2C.68.18.10.34 | NBR.C.Mobiliário | é.pertencente.a | 2C.Parte4 | norma | "NBR 15.965" | parte | "Parte 4" | tema | "Produtos construtivos" | subtema | "Mobiliário" | descrição | "Armário de funerária" | categoria.revit | "-" | classe.ifc | "-" | null | null | null | null | null | null
1327 | 2C.68.18.10.38 | NBR.C.Mobiliário | é.pertencente.a | 2C.Parte4 | norma | "NBR 15.965" | parte | "Parte 4" | tema | "Produtos construtivos" | subtema | "Mobiliário" | descrição | "Armário de cozinha industrial" | categoria.revit | "-" | classe.ifc | "-" | null | null | null | null | null | null
1328 | 2C.68.18.10.42 | NBR.C.Mobiliário | é.pertencente.a | 2C.Parte4 | norma | "NBR 15.965" | parte | "Parte 4" | tema | "Produtos construtivos" | subtema | "Mobiliário" | descrição | "Armário de quarto escuro" | categoria.revit | "-" | classe.ifc | "-" | null | null | null | null | null | null
1329 | 2C.68.18.10.46 | NBR.C.Mobiliário | é.pertencente.a | 2C.Parte4 | norma | "NBR 15.965" | parte | "Parte 4" | tema | "Produtos construtivos" | subtema | "Mobiliário" | descrição | "Armário residencial" | categoria.revit | "-" | classe.ifc | "-" | null | null | null | null | null | null
1330 | 2C.68.18.10.50 | NBR.C.Mobiliário | é.pertencente.a | 2C.Parte4 | norma | "NBR 15.965" | parte | "Parte 4" | tema | "Produtos construtivos" | subtema | "Mobiliário" | descrição | "Armário de área de serviço" | categoria.revit | "-" | classe.ifc | "-" | null | null | null | null | null | null
1331 | 2C.68.18.10.54 | NBR.C.Mobiliário | é.pertencente.a | 2C.Parte4 | norma | "NBR 15.965" | parte | "Parte 4" | tema | "Produtos construtivos" | subtema | "Mobiliário" | descrição | "Armário para correio" | categoria.revit | "-" | classe.ifc | "-" | null | null | null | null | null | null
1332 | 2C.68.18.14 | NBR.C.Mobiliário | é.pertencente.a | 2C.Parte4 | norma | "NBR 15.965" | parte | "Parte 4" | tema | "Produtos construtivos" | subtema | "Mobiliário" | descrição | "Componentes de armários" | categoria.revit | "-" | classe.ifc | "-" | null | null | null | null | null | null
1333 | 2C.68.18.14.02 | NBR.C.Mobiliário | é.pertencente.a | 2C.Parte4 | norma | "NBR 15.965" | parte | "Parte 4" | tema | "Produtos construtivos" | subtema | "Mobiliário" | descrição | "Gabinete de armário" | categoria.revit | "-" | classe.ifc | "-" | null | null | null | null | null | null
1334 | 2C.68.18.14.06 | NBR.C.Mobiliário | é.pertencente.a | 2C.Parte4 | norma | "NBR 15.965" | parte | "Parte 4" | tema | "Produtos construtivos" | subtema | "Mobiliário" | descrição | "Ferragem de armário" | categoria.revit | "-" | classe.ifc | "-" | null | null | null | null | null | null
1335 | 2C.68.18.14.10 | NBR.C.Mobiliário | é.pertencente.a | 2C.Parte4 | norma | "NBR 15.965" | parte | "Parte 4" | tema | "Produtos construtivos" | subtema | "Mobiliário" | descrição | "Superfície de trabalho que é componente de um armário" | categoria.revit | "-" | classe.ifc | "-" | null | null | null | null | null | null
1336 | 2C.68.22 | NBR.C.Equipamento.Alimentício | é.pertencente.a | 2C.Parte4 | norma | "NBR 15.965" | parte | "Parte 4" | tema | "Produtos construtivos" | subtema | "Alimentos" | descrição | "Equipamentos e mobiliários para serviço alimentício" | categoria.revit | "-" | classe.ifc | "-" | null | null | null | null | null | null
1337 | 2C.68.22.02 | NBR.C.Equipamento.Alimentício | é.pertencente.a | 2C.Parte4 | norma | "NBR 15.965" | parte | "Parte 4" | tema | "Produtos construtivos" | subtema | "Alimentos" | descrição | "Gabinetes industriais para preparação de alimentos" | categoria.revit | "-" | classe.ifc | "-" | null | null | null | null | null | null
1338 | 2C.68.22.02.02 | NBR.C.Equipamento.Alimentício | é.pertencente.a | 2C.Parte4 | norma | "NBR 15.965" | parte | "Parte 4" | tema | "Produtos construtivos" | subtema | "Alimentos" | descrição | "Gabinete industrial para alimentos quentes" | categoria.revit | "-" | classe.ifc | "-" | null | null | null | null | null | null
1339 | 2C.68.22.02.06 | NBR.C.Equipamento.Alimentício | é.pertencente.a | 2C.Parte4 | norma | "NBR 15.965" | parte | "Parte 4" | tema | "Produtos construtivos" | subtema | "Alimentos" | descrição | "Gabinete industrial para alimentos frios" | categoria.revit | "-" | classe.ifc | "-" | null | null | null | null | null | null
1340 | 2C.68.22.02.10 | NBR.C.Equipamento.Alimentício | é.pertencente.a | 2C.Parte4 | norma | "NBR 15.965" | parte | "Parte 4" | tema | "Produtos construtivos" | subtema | "Alimentos" | descrição | "Gabinete industrial para alimentos quentes e frios" | categoria.revit | "-" | classe.ifc | "-" | null | null | null | null | null | null
1341 | 2C.68.22.02.14 | NBR.C.Equipamento.Alimentício | é.pertencente.a | 2C.Parte4 | norma | "NBR 15.965" | parte | "Parte 4" | tema | "Produtos construtivos" | subtema | "Alimentos" | descrição | "Gabinete industrial para massas e pastéis" | categoria.revit | "-" | classe.ifc | "-" | null | null | null | null | null | null
1342 | 2C.68.22.02.18 | NBR.C.Equipamento.Alimentício | é.pertencente.a | 2C.Parte4 | norma | "NBR 15.965" | parte | "Parte 4" | tema | "Produtos construtivos" | subtema | "Alimentos" | descrição | "Gabinete industrial para manutenção de alimentos aquecidos" | categoria.revit | "-" | classe.ifc | "-" | null | null | null | null | null | null
1343 | 2C.68.22.02.22 | NBR.C.Equipamento.Alimentício | é.pertencente.a | 2C.Parte4 | norma | "NBR 15.965" | parte | "Parte 4" | tema | "Produtos construtivos" | subtema | "Alimentos" | descrição | "Gabinete industrial para aperitivos" | categoria.revit | "-" | classe.ifc | "-" | null | null | null | null | null | null
1344 | 2C.68.22.06 | NBR.C.Equipamento.Alimentício | é.pertencente.a | 2C.Parte4 | norma | "NBR 15.965" | parte | "Parte 4" | tema | "Produtos construtivos" | subtema | "Alimentos" | descrição | "Equipamentos industriais para cocção de alimentos" | categoria.revit | "-" | classe.ifc | "-" | null | null | null | null | null | null
1345 | 2C.68.22.06.02 | NBR.C.Equipamento.Alimentício | é.pertencente.a | 2C.Parte4 | norma | "NBR 15.965" | parte | "Parte 4" | tema | "Produtos construtivos" | subtema | "Alimentos" | descrição | "Aquecedor de alimentos em banho-maria" | categoria.revit | "-" | classe.ifc | "-" | null | null | null | null | null | null
1346 | 2C.68.22.06.06 | NBR.C.Equipamento.Alimentício | é.pertencente.a | 2C.Parte4 | norma | "NBR 15.965" | parte | "Parte 4" | tema | "Produtos construtivos" | subtema | "Alimentos" | descrição | "Equipamento de bebidas industrial" | categoria.revit | "-" | classe.ifc | "-" | null | null | null | null | null | null
1347 | 2C.68.22.06.10 | NBR.C.Equipamento.Alimentício | é.pertencente.a | 2C.Parte4 | norma | "NBR 15.965" | parte | "Parte 4" | tema | "Produtos construtivos" | subtema | "Alimentos" | descrição | "Grelha industrial" | categoria.revit | "-" | classe.ifc | "-" | null | null | null | null | null | null
1348 | 2C.68.22.06.14 | NBR.C.Equipamento.Alimentício | é.pertencente.a | 2C.Parte4 | norma | "NBR 15.965" | parte | "Parte 4" | tema | "Produtos construtivos" | subtema | "Alimentos" | descrição | "Panela industrial" | categoria.revit | "-" | classe.ifc | "-" | null | null | null | null | null | null
1349 | 2C.68.22.06.18 | NBR.C.Equipamento.Alimentício | é.pertencente.a | 2C.Parte4 | norma | "NBR 15.965" | parte | "Parte 4" | tema | "Produtos construtivos" | subtema | "Alimentos" | descrição | "Máquina de crepe industrial" | categoria.revit | "-" | classe.ifc | "-" | null | null | null | null | null | null
1350 | 2C.68.22.06.22 | NBR.C.Equipamento.Alimentício | é.pertencente.a | 2C.Parte4 | norma | "NBR 15.965" | parte | "Parte 4" | tema | "Produtos construtivos" | subtema | "Alimentos" | descrição | "Fritadeira industrial" | categoria.revit | "-" | classe.ifc | "-" | null | null | null | null | null | null
1351 | 2C.68.22.06.26 | NBR.C.Equipamento.Alimentício | é.pertencente.a | 2C.Parte4 | norma | "NBR 15.965" | parte | "Parte 4" | tema | "Produtos construtivos" | subtema | "Alimentos" | descrição | "Frigideira industrial" | categoria.revit | "-" | classe.ifc | "-" | null | null | null | null | null | null
1352 | 2C.68.22.06.30 | NBR.C.Equipamento.Alimentício | é.pertencente.a | 2C.Parte4 | norma | "NBR 15.965" | parte | "Parte 4" | tema | "Produtos construtivos" | subtema | "Alimentos" | descrição | "Chapa industrial" | categoria.revit | "-" | classe.ifc | "-" | null | null | null | null | null | null
1353 | 2C.68.22.06.34 | NBR.C.Equipamento.Alimentício | é.pertencente.a | 2C.Parte4 | norma | "NBR 15.965" | parte | "Parte 4" | tema | "Produtos construtivos" | subtema | "Alimentos" | descrição | "Grelha industrial" | categoria.revit | "-" | classe.ifc | "-" | null | null | null | null | null | null
1354 | 2C.68.22.06.38 | NBR.C.Equipamento.Alimentício | é.pertencente.a | 2C.Parte4 | norma | "NBR 15.965" | parte | "Parte 4" | tema | "Produtos construtivos" | subtema | "Alimentos" | descrição | "Caldeira industrial" | categoria.revit | "-" | classe.ifc | "-" | null | null | null | null | null | null
1355 | 2C.68.22.06.42 | NBR.C.Equipamento.Alimentício | é.pertencente.a | 2C.Parte4 | norma | "NBR 15.965" | parte | "Parte 4" | tema | "Produtos construtivos" | subtema | "Alimentos" | descrição | "Forno industrial" | categoria.revit | "-" | classe.ifc | "-" | null | null | null | null | null | null
1356 | 2C.68.22.06.46 | NBR.C.Equipamento.Alimentício | é.pertencente.a | 2C.Parte4 | norma | "NBR 15.965" | parte | "Parte 4" | tema | "Produtos construtivos" | subtema | "Alimentos" | descrição | "Máquina de pipoca industrial" | categoria.revit | "-" | classe.ifc | "-" | null | null | null | null | null | null
1357 | 2C.68.22.06.50 | NBR.C.Equipamento.Alimentício | é.pertencente.a | 2C.Parte4 | norma | "NBR 15.965" | parte | "Parte 4" | tema | "Produtos construtivos" | subtema | "Alimentos" | descrição | "Fogão Range industrial" | categoria.revit | "-" | classe.ifc | "-" | null | null | null | null | null | null
1358 | 2C.68.22.06.54 | NBR.C.Equipamento.Alimentício | é.pertencente.a | 2C.Parte4 | norma | "NBR 15.965" | parte | "Parte 4" | tema | "Produtos construtivos" | subtema | "Alimentos" | descrição | "Assador industrial" | categoria.revit | "-" | classe.ifc | "-" | null | null | null | null | null | null
1359 | 2C.68.22.06.58 | NBR.C.Equipamento.Alimentício | é.pertencente.a | 2C.Parte4 | norma | "NBR 15.965" | parte | "Parte 4" | tema | "Produtos construtivos" | subtema | "Alimentos" | descrição | "Cocção a vapor industrial" | categoria.revit | "-" | classe.ifc | "-" | null | null | null | null | null | null
1360 | 2C.68.22.06.62 | NBR.C.Equipamento.Alimentício | é.pertencente.a | 2C.Parte4 | norma | "NBR 15.965" | parte | "Parte 4" | tema | "Produtos construtivos" | subtema | "Alimentos" | descrição | "Frigideira industrial" | categoria.revit | "-" | classe.ifc | "-" | null | null | null | null | null | null
1361 | 2C.68.22.06.66 | NBR.C.Equipamento.Alimentício | é.pertencente.a | 2C.Parte4 | norma | "NBR 15.965" | parte | "Parte 4" | tema | "Produtos construtivos" | subtema | "Alimentos" | descrição | "Fogão industrial" | categoria.revit | "-" | classe.ifc | "-" | null | null | null | null | null | null
1362 | 2C.68.22.06.70 | NBR.C.Equipamento.Alimentício | é.pertencente.a | 2C.Parte4 | norma | "NBR 15.965" | parte | "Parte 4" | tema | "Produtos construtivos" | subtema | "Alimentos" | descrição | "Torradeira industrial" | categoria.revit | "-" | classe.ifc | "-" | null | null | null | null | null | null
1363 | 2C.68.22.06.74 | NBR.C.Equipamento.Alimentício | é.pertencente.a | 2C.Parte4 | norma | "NBR 15.965" | parte | "Parte 4" | tema | "Produtos construtivos" | subtema | "Alimentos" | descrição | "Forma de waffle industrial" | categoria.revit | "-" | classe.ifc | "-" | null | null | null | null | null | null
1364 | 2C.68.22.06.78 | NBR.C.Equipamento.Alimentício | é.pertencente.a | 2C.Parte4 | norma | "NBR 15.965" | parte | "Parte 4" | tema | "Produtos construtivos" | subtema | "Alimentos" | descrição | "Equipamento pequeno de cocção industrial" | categoria.revit | "-" | classe.ifc | "-" | null | null | null | null | null | null
1365 | 2C.68.22.10 | NBR.C.Equipamento.Alimentício | é.pertencente.a | 2C.Parte4 | norma | "NBR 15.965" | parte | "Parte 4" | tema | "Produtos construtivos" | subtema | "Alimentos" | descrição | "Equipamentos industriais para aquecimento de alimentos" | categoria.revit | "-" | classe.ifc | "-" | null | null | null | null | null | null
1366 | 2C.68.22.10.02 | NBR.C.Equipamento.Alimentício | é.pertencente.a | 2C.Parte4 | norma | "NBR 15.965" | parte | "Parte 4" | tema | "Produtos construtivos" | subtema | "Alimentos" | descrição | "Aquecedor industrial de alimentos" | categoria.revit | "-" | classe.ifc | "-" | null | null | null | null | null | null
1367 | 2C.68.22.10.06 | NBR.C.Equipamento.Alimentício | é.pertencente.a | 2C.Parte4 | norma | "NBR 15.965" | parte | "Parte 4" | tema | "Produtos construtivos" | subtema | "Alimentos" | descrição | "Estação industrial de aquecimento de alimentos" | categoria.revit | "-" | classe.ifc | "-" | null | null | null | null | null | null
1368 | 2C.68.22.10.10 | NBR.C.Equipamento.Alimentício | é.pertencente.a | 2C.Parte4 | norma | "NBR 15.965" | parte | "Parte 4" | tema | "Produtos construtivos" | subtema | "Alimentos" | descrição | "Boca de fogão industrial" | categoria.revit | "-" | classe.ifc | "-" | null | null | null | null | null | null
1369 | 2C.68.22.10.14 | NBR.C.Equipamento.Alimentício | é.pertencente.a | 2C.Parte4 | norma | "NBR 15.965" | parte | "Parte 4" | tema | "Produtos construtivos" | subtema | "Alimentos" | descrição | "Mesa de vapor industrial" | categoria.revit | "-" | classe.ifc | "-" | null | null | null | null | null | null
1370 | 2C.68.22.14 | NBR.C.Equipamento.Alimentício | é.pertencente.a | 2C.Parte4 | norma | "NBR 15.965" | parte | "Parte 4" | tema | "Produtos construtivos" | subtema | "Alimentos" | descrição | "Equipamentos industriais de refrigeração de alimentos" | categoria.revit | "-" | classe.ifc | "-" | null | null | null | null | null | null
1371 | 2C.68.22.14.02 | NBR.C.Equipamento.Alimentício | é.pertencente.a | 2C.Parte4 | norma | "NBR 15.965" | parte | "Parte 4" | tema | "Produtos construtivos" | subtema | "Alimentos" | descrição | "Mesa refrigerada industrial" | categoria.revit | "-" | classe.ifc | "-" | null | null | null | null | null | null
1372 | 2C.68.22.18 | NBR.C.Equipamento.Alimentício | é.pertencente.a | 2C.Parte4 | norma | "NBR 15.965" | parte | "Parte 4" | tema | "Produtos construtivos" | subtema | "Alimentos" | descrição | "Equipamentos industriais para lavar louças" | categoria.revit | "-" | classe.ifc | "-" | null | null | null | null | null | null
1373 | 2C.68.22.18.02 | NBR.C.Equipamento.Alimentício | é.pertencente.a | 2C.Parte4 | norma | "NBR 15.965" | parte | "Parte 4" | tema | "Produtos construtivos" | subtema | "Alimentos" | descrição | "Lava-louça industrial" | categoria.revit | "-" | classe.ifc | "-" | null | null | null | null | null | null
1374 | 2C.68.22.22 | NBR.C.Equipamento.Alimentício | é.pertencente.a | 2C.Parte4 | norma | "NBR 15.965" | parte | "Parte 4" | tema | "Produtos construtivos" | subtema | "Alimentos" | descrição | "Equipamentos industriais para descarte de alimentos" | categoria.revit | "-" | classe.ifc | "-" | null | null | null | null | null | null
1375 | 2C.68.22.22.02 | NBR.C.Equipamento.Alimentício | é.pertencente.a | 2C.Parte4 | norma | "NBR 15.965" | parte | "Parte 4" | tema | "Produtos construtivos" | subtema | "Alimentos" | descrição | "Unidade industrial de descarte de resíduos" | categoria.revit | "-" | classe.ifc | "-" | null | null | null | null | null | null
1376 | 2C.68.22.22.06 | NBR.C.Equipamento.Alimentício | é.pertencente.a | 2C.Parte4 | norma | "NBR 15.965" | parte | "Parte 4" | tema | "Produtos construtivos" | subtema | "Alimentos" | descrição | "Recolhedor industrial de lixo" | categoria.revit | "-" | classe.ifc | "-" | null | null | null | null | null | null
1377 | 2C.68.22.22.10 | NBR.C.Equipamento.Alimentício | é.pertencente.a | 2C.Parte4 | norma | "NBR 15.965" | parte | "Parte 4" | tema | "Produtos construtivos" | subtema | "Alimentos" | descrição | "Triturador industrial de lixo" | categoria.revit | "-" | classe.ifc | "-" | null | null | null | null | null | null
1378 | 2C.68.22.26 | NBR.C.Equipamento.Alimentício | é.pertencente.a | 2C.Parte4 | norma | "NBR 15.965" | parte | "Parte 4" | tema | "Produtos construtivos" | subtema | "Alimentos" | descrição | "Equipamentos expositores de alimentos" | categoria.revit | "-" | classe.ifc | "-" | null | null | null | null | null | null
1379 | 2C.68.22.26.02 | NBR.C.Equipamento.Alimentício | é.pertencente.a | 2C.Parte4 | norma | "NBR 15.965" | parte | "Parte 4" | tema | "Produtos construtivos" | subtema | "Alimentos" | descrição | "Caixa industrial expositora de alimentos" | categoria.revit | "-" | classe.ifc | "-" | null | null | null | null | null | null
1380 | 2C.68.22.26.06 | NBR.C.Equipamento.Alimentício | é.pertencente.a | 2C.Parte4 | norma | "NBR 15.965" | parte | "Parte 4" | tema | "Produtos construtivos" | subtema | "Alimentos" | descrição | "Protetor industrial de alimentos" | categoria.revit | "-" | classe.ifc | "-" | null | null | null | null | null | null
1381 | 2C.68.22.30 | NBR.C.Equipamento.Alimentício | é.pertencente.a | 2C.Parte4 | norma | "NBR 15.965" | parte | "Parte 4" | tema | "Produtos construtivos" | subtema | "Alimentos" | descrição | "Equipamento comercial de distribuição de alimentos e bebidas" | categoria.revit | "-" | classe.ifc | "-" | null | null | null | null | null | null
1382 | 2C.68.22.30.02 | NBR.C.Equipamento.Alimentício | é.pertencente.a | 2C.Parte4 | norma | "NBR 15.965" | parte | "Parte 4" | tema | "Produtos construtivos" | subtema | "Alimentos" | descrição | "Equipamento industrial para bebidas carbonatadas" | categoria.revit | "-" | classe.ifc | "-" | null | null | null | null | null | null
1383 | 2C.68.22.30.04 | NBR.C.Equipamento.Alimentício | é.pertencente.a | 2C.Parte4 | norma | "NBR 15.965" | parte | "Parte 4" | tema | "Produtos construtivos" | subtema | "Alimentos" | descrição | "Dispensador industrial de água engarrafada" | categoria.revit | "-" | classe.ifc | "-" | null | null | null | null | null | null
1384 | 2C.68.22.30.06 | NBR.C.Equipamento.Alimentício | é.pertencente.a | 2C.Parte4 | norma | "NBR 15.965" | parte | "Parte 4" | tema | "Produtos construtivos" | subtema | "Alimentos" | descrição | "Dispensador industrial de pratos e tigelas" | categoria.revit | "-" | classe.ifc | "-" | null | null | null | null | null | null
1385 | 2C.68.22.30.08 | NBR.C.Equipamento.Alimentício | é.pertencente.a | 2C.Parte4 | norma | "NBR 15.965" | parte | "Parte 4" | tema | "Produtos construtivos" | subtema | "Alimentos" | descrição | "Dispensador industrial de pães" | categoria.revit | "-" | classe.ifc | "-" | null | null | null | null | null | null
1386 | 2C.68.22.30.10 | NBR.C.Equipamento.Alimentício | é.pertencente.a | 2C.Parte4 | norma | "NBR 15.965" | parte | "Parte 4" | tema | "Produtos construtivos" | subtema | "Alimentos" | descrição | "Dispensador industrial de expresso e cappuccino" | categoria.revit | "-" | classe.ifc | "-" | null | null | null | null | null | null
1387 | 2C.68.22.30.12 | NBR.C.Equipamento.Alimentício | é.pertencente.a | 2C.Parte4 | norma | "NBR 15.965" | parte | "Parte 4" | tema | "Produtos construtivos" | subtema | "Alimentos" | descrição | "Dispensador industrial de bebida gasosa" | categoria.revit | "-" | classe.ifc | "-" | null | null | null | null | null | null
1388 | 2C.68.22.30.14 | NBR.C.Equipamento.Alimentício | é.pertencente.a | 2C.Parte4 | norma | "NBR 15.965" | parte | "Parte 4" | tema | "Produtos construtivos" | subtema | "Alimentos" | descrição | "Dispensador industrial de café" | categoria.revit | "-" | classe.ifc | "-" | null | null | null | null | null | null
1389 | 2C.68.22.30.16 | NBR.C.Equipamento.Alimentício | é.pertencente.a | 2C.Parte4 | norma | "NBR 15.965" | parte | "Parte 4" | tema | "Produtos construtivos" | subtema | "Alimentos" | descrição | "Dispensador industrial de condimentos" | categoria.revit | "-" | classe.ifc | "-" | null | null | null | null | null | null
1390 | 2C.68.22.30.18 | NBR.C.Equipamento.Alimentício | é.pertencente.a | 2C.Parte4 | norma | "NBR 15.965" | parte | "Parte 4" | tema | "Produtos construtivos" | subtema | "Alimentos" | descrição | "Dispensador industrial de creme chantilly" | categoria.revit | "-" | classe.ifc | "-" | null | null | null | null | null | null
1391 | 2C.68.22.30.20 | NBR.C.Equipamento.Alimentício | é.pertencente.a | 2C.Parte4 | norma | "NBR 15.965" | parte | "Parte 4" | tema | "Produtos construtivos" | subtema | "Alimentos" | descrição | "Dispensador industrial de xícaras" | categoria.revit | "-" | classe.ifc | "-" | null | null | null | null | null | null
1392 | 2C.68.22.30.22 | NBR.C.Equipamento.Alimentício | é.pertencente.a | 2C.Parte4 | norma | "NBR 15.965" | parte | "Parte 4" | tema | "Produtos construtivos" | subtema | "Alimentos" | descrição | "Dispensador industrial de pires e xícaras" | categoria.revit | "-" | classe.ifc | "-" | null | null | null | null | null | null
1393 | 2C.68.22.30.24 | NBR.C.Equipamento.Alimentício | é.pertencente.a | 2C.Parte4 | norma | "NBR 15.965" | parte | "Parte 4" | tema | "Produtos construtivos" | subtema | "Alimentos" | descrição | "Resfresqueira industrial" | categoria.revit | "-" | classe.ifc | "-" | null | null | null | null | null | null
1394 | 2C.68.22.30.26 | NBR.C.Equipamento.Alimentício | é.pertencente.a | 2C.Parte4 | norma | "NBR 15.965" | parte | "Parte 4" | tema | "Produtos construtivos" | subtema | "Alimentos" | descrição | "Dispensador industrial de copos" | categoria.revit | "-" | classe.ifc | "-" | null | null | null | null | null | null
1395 | 2C.68.22.30.28 | NBR.C.Equipamento.Alimentício | é.pertencente.a | 2C.Parte4 | norma | "NBR 15.965" | parte | "Parte 4" | tema | "Produtos construtivos" | subtema | "Alimentos" | descrição | "Dispensador industrial de talheres" | categoria.revit | "-" | classe.ifc | "-" | null | null | null | null | null | null
1396 | 2C.68.22.30.30 | NBR.C.Equipamento.Alimentício | é.pertencente.a | 2C.Parte4 | norma | "NBR 15.965" | parte | "Parte 4" | tema | "Produtos construtivos" | subtema | "Alimentos" | descrição | "Dispensador industrial de chocolate quente" | categoria.revit | "-" | classe.ifc | "-" | null | null | null | null | null | null
1397 | 2C.68.22.30.32 | NBR.C.Equipamento.Alimentício | é.pertencente.a | 2C.Parte4 | norma | "NBR 15.965" | parte | "Parte 4" | tema | "Produtos construtivos" | subtema | "Alimentos" | descrição | "Dispensador industrial de água quente" | categoria.revit | "-" | classe.ifc | "-" | null | null | null | null | null | null
1398 | 2C.68.22.30.34 | NBR.C.Equipamento.Alimentício | é.pertencente.a | 2C.Parte4 | norma | "NBR 15.965" | parte | "Parte 4" | tema | "Produtos construtivos" | subtema | "Alimentos" | descrição | "Dispensador industrial de sorvetes" | categoria.revit | "-" | classe.ifc | "-" | null | null | null | null | null | null
1399 | 2C.68.22.30.36 | NBR.C.Equipamento.Alimentício | é.pertencente.a | 2C.Parte4 | norma | "NBR 15.965" | parte | "Parte 4" | tema | "Produtos construtivos" | subtema | "Alimentos" | descrição | "Dispensador industrial de leite" | categoria.revit | "-" | classe.ifc | "-" | null | null | null | null | null | null
1400 | 2C.68.22.30.38 | NBR.C.Equipamento.Alimentício | é.pertencente.a | 2C.Parte4 | norma | "NBR 15.965" | parte | "Parte 4" | tema | "Produtos construtivos" | subtema | "Alimentos" | descrição | "Dispensador industrial de milk-shakes" | categoria.revit | "-" | classe.ifc | "-" | null | null | null | null | null | null
1401 | 2C.68.22.30.40 | NBR.C.Equipamento.Alimentício | é.pertencente.a | 2C.Parte4 | norma | "NBR 15.965" | parte | "Parte 4" | tema | "Produtos construtivos" | subtema | "Alimentos" | descrição | "Dispensador industrial de bebidas não carbonatadas" | categoria.revit | "-" | classe.ifc | "-" | null | null | null | null | null | null
1402 | 2C.68.22.30.42 | NBR.C.Equipamento.Alimentício | é.pertencente.a | 2C.Parte4 | norma | "NBR 15.965" | parte | "Parte 4" | tema | "Produtos construtivos" | subtema | "Alimentos" | descrição | "Dispensador industrial de pratos" | categoria.revit | "-" | classe.ifc | "-" | null | null | null | null | null | null
1403 | 2C.68.22.30.44 | NBR.C.Equipamento.Alimentício | é.pertencente.a | 2C.Parte4 | norma | "NBR 15.965" | parte | "Parte 4" | tema | "Produtos construtivos" | subtema | "Alimentos" | descrição | "Dispensador industrial de pires" | categoria.revit | "-" | classe.ifc | "-" | null | null | null | null | null | null
1404 | 2C.68.22.30.46 | NBR.C.Equipamento.Alimentício | é.pertencente.a | 2C.Parte4 | norma | "NBR 15.965" | parte | "Parte 4" | tema | "Produtos construtivos" | subtema | "Alimentos" | descrição | "Dispensador industrial de refresco" | categoria.revit | "-" | classe.ifc | "-" | null | null | null | null | null | null
1405 | 2C.68.22.30.48 | NBR.C.Equipamento.Alimentício | é.pertencente.a | 2C.Parte4 | norma | "NBR 15.965" | parte | "Parte 4" | tema | "Produtos construtivos" | subtema | "Alimentos" | descrição | "Dispensador industrial de sorvete tipo italiano" | categoria.revit | "-" | classe.ifc | "-" | null | null | null | null | null | null
1406 | 2C.68.22.30.50 | NBR.C.Equipamento.Alimentício | é.pertencente.a | 2C.Parte4 | norma | "NBR 15.965" | parte | "Parte 4" | tema | "Produtos construtivos" | subtema | "Alimentos" | descrição | "Dispensador industrial de xaropes" | categoria.revit | "-" | classe.ifc | "-" | null | null | null | null | null | null
1407 | 2C.68.22.30.52 | NBR.C.Equipamento.Alimentício | é.pertencente.a | 2C.Parte4 | norma | "NBR 15.965" | parte | "Parte 4" | tema | "Produtos construtivos" | subtema | "Alimentos" | descrição | "Dispensador industrial de bandejas" | categoria.revit | "-" | classe.ifc | "-" | null | null | null | null | null | null
1408 | 2C.68.22.30.54 | NBR.C.Equipamento.Alimentício | é.pertencente.a | 2C.Parte4 | norma | "NBR 15.965" | parte | "Parte 4" | tema | "Produtos construtivos" | subtema | "Alimentos" | descrição | "Sistema industrial para filtragem de água" | categoria.revit | "-" | classe.ifc | "-" | null | null | null | null | null | null
1409 | 2C.68.22.30.56 | NBR.C.Equipamento.Alimentício | é.pertencente.a | 2C.Parte4 | norma | "NBR 15.965" | parte | "Parte 4" | tema | "Produtos construtivos" | subtema | "Alimentos" | descrição | "Equipamento industrial de filtragem" | categoria.revit | "-" | classe.ifc | "-" | null | null | null | null | null | null
1410 | 2C.68.22.34 | NBR.C.Equipamento.Alimentício | é.pertencente.a | 2C.Parte4 | norma | "NBR 15.965" | parte | "Parte 4" | tema | "Produtos construtivos" | subtema | "Alimentos" | descrição | "Refrigeradores e congeladores industriais" | categoria.revit | "-" | classe.ifc | "-" | null | null | null | null | null | null
1411 | 2C.68.22.34.02 | NBR.C.Equipamento.Alimentício | é.pertencente.a | 2C.Parte4 | norma | "NBR 15.965" | parte | "Parte 4" | tema | "Produtos construtivos" | subtema | "Alimentos" | descrição | "Ultrarresfriador" | categoria.revit | "-" | classe.ifc | "-" | null | null | null | null | null | null
1412 | 2C.68.22.34.06 | NBR.C.Equipamento.Alimentício | é.pertencente.a | 2C.Parte4 | norma | "NBR 15.965" | parte | "Parte 4" | tema | "Produtos construtivos" | subtema | "Alimentos" | descrição | "Congelador industrial" | categoria.revit | "-" | classe.ifc | "-" | null | null | null | null | null | null
1413 | 2C.68.22.34.10 | NBR.C.Equipamento.Alimentício | é.pertencente.a | 2C.Parte4 | norma | "NBR 15.965" | parte | "Parte 4" | tema | "Produtos construtivos" | subtema | "Alimentos" | descrição | "Refrigerador industrial" | categoria.revit | "-" | classe.ifc | "-" | null | null | null | null | null | null
1414 | 2C.68.22.34.14 | NBR.C.Equipamento.Alimentício | é.pertencente.a | 2C.Parte4 | norma | "NBR 15.965" | parte | "Parte 4" | tema | "Produtos construtivos" | subtema | "Alimentos" | descrição | "Congelador e refrigerador industrial" | categoria.revit | "-" | classe.ifc | "-" | null | null | null | null | null | null
1415 | 2C.68.22.34.18 | NBR.C.Equipamento.Alimentício | é.pertencente.a | 2C.Parte4 | norma | "NBR 15.965" | parte | "Parte 4" | tema | "Produtos construtivos" | subtema | "Alimentos" | descrição | "Resfriador industrial para armazenamento de alimentos" | categoria.revit | "-" | classe.ifc | "-" | null | null | null | null | null | null
1416 | 2C.68.22.38 | NBR.C.Equipamento.Alimentício | é.pertencente.a | 2C.Parte4 | norma | "NBR 15.965" | parte | "Parte 4" | tema | "Produtos construtivos" | subtema | "Alimentos" | descrição | "Máquinas industriais para produção de gelo" | categoria.revit | "-" | classe.ifc | "-" | null | null | null | null | null | null
1417 | 2C.68.22.38.02 | NBR.C.Equipamento.Alimentício | é.pertencente.a | 2C.Parte4 | norma | "NBR 15.965" | parte | "Parte 4" | tema | "Produtos construtivos" | subtema | "Alimentos" | descrição | "Máquina de fabricar gelo em blocos" | categoria.revit | "-" | classe.ifc | "-" | null | null | null | null | null | null
1418 | 2C.68.22.38.06 | NBR.C.Equipamento.Alimentício | é.pertencente.a | 2C.Parte4 | norma | "NBR 15.965" | parte | "Parte 4" | tema | "Produtos construtivos" | subtema | "Alimentos" | descrição | "Máquina de fabricar gelo em cubos" | categoria.revit | "-" | classe.ifc | "-" | null | null | null | null | null | null
1419 | 2C.68.22.38.10 | NBR.C.Equipamento.Alimentício | é.pertencente.a | 2C.Parte4 | norma | "NBR 15.965" | parte | "Parte 4" | tema | "Produtos construtivos" | subtema | "Alimentos" | descrição | "Máquina de fabricar gelo em flocos" | categoria.revit | "-" | classe.ifc | "-" | null | null | null | null | null | null
1420 | 2C.68.22.38.14 | NBR.C.Equipamento.Alimentício | é.pertencente.a | 2C.Parte4 | norma | "NBR 15.965" | parte | "Parte 4" | tema | "Produtos construtivos" | subtema | "Alimentos" | descrição | "Dispensador de lascas de gelo" | categoria.revit | "-" | classe.ifc | "-" | null | null | null | null | null | null
1421 | 2C.68.22.38.18 | NBR.C.Equipamento.Alimentício | é.pertencente.a | 2C.Parte4 | norma | "NBR 15.965" | parte | "Parte 4" | tema | "Produtos construtivos" | subtema | "Alimentos" | descrição | "Dispensador de gelo triturado tipo cone de neve" | categoria.revit | "-" | classe.ifc | "-" | null | null | null | null | null | null
1422 | 2C.68.22.38.22 | NBR.C.Equipamento.Alimentício | é.pertencente.a | 2C.Parte4 | norma | "NBR 15.965" | parte | "Parte 4" | tema | "Produtos construtivos" | subtema | "Alimentos" | descrição | "Máquina de fabricar gelo com bin" | categoria.revit | "-" | classe.ifc | "-" | null | null | null | null | null | null
1423 | 2C.68.22.42 | NBR.C.Equipamento.Alimentício | é.pertencente.a | 2C.Parte4 | norma | "NBR 15.965" | parte | "Parte 4" | tema | "Produtos construtivos" | subtema | "Alimentos" | descrição | "Equipamentos industriais para preparação de alimentos" | categoria.revit | "-" | classe.ifc | "-" | null | null | null | null | null | null
1424 | 2C.68.22.42.02 | NBR.C.Equipamento.Alimentício | é.pertencente.a | 2C.Parte4 | norma | "NBR 15.965" | parte | "Parte 4" | tema | "Produtos construtivos" | subtema | "Alimentos" | descrição | "Misturador industrial para preparação de alimentos" | categoria.revit | "-" | classe.ifc | "-" | null | null | null | null | null | null
1425 | 2C.68.22.42.06 | NBR.C.Equipamento.Alimentício | é.pertencente.a | 2C.Parte4 | norma | "NBR 15.965" | parte | "Parte 4" | tema | "Produtos construtivos" | subtema | "Alimentos" | descrição | "Descascador industrial para preparação de alimentos" | categoria.revit | "-" | classe.ifc | "-" | null | null | null | null | null | null
1426 | 2C.68.22.42.10 | NBR.C.Equipamento.Alimentício | é.pertencente.a | 2C.Parte4 | norma | "NBR 15.965" | parte | "Parte 4" | tema | "Produtos construtivos" | subtema | "Alimentos" | descrição | "Processador industrial para preparação de alimentos" | categoria.revit | "-" | classe.ifc | "-" | null | null | null | null | null | null
1427 | 2C.68.22.42.14 | NBR.C.Equipamento.Alimentício | é.pertencente.a | 2C.Parte4 | norma | "NBR 15.965" | parte | "Parte 4" | tema | "Produtos construtivos" | subtema | "Alimentos" | descrição | "Posto industrial para preparação de alimentos" | categoria.revit | "-" | classe.ifc | "-" | null | null | null | null | null | null
1428 | 2C.68.22.42.18 | NBR.C.Equipamento.Alimentício | é.pertencente.a | 2C.Parte4 | norma | "NBR 15.965" | parte | "Parte 4" | tema | "Produtos construtivos" | subtema | "Alimentos" | descrição | "Ralador industrial para preparação de alimentos" | categoria.revit | "-" | classe.ifc | "-" | null | null | null | null | null | null
1429 | 2C.68.22.42.22 | NBR.C.Equipamento.Alimentício | é.pertencente.a | 2C.Parte4 | norma | "NBR 15.965" | parte | "Parte 4" | tema | "Produtos construtivos" | subtema | "Alimentos" | descrição | "Mesa industrial para preparação de alimentos" | categoria.revit | "-" | classe.ifc | "-" | null | null | null | null | null | null
1430 | 2C.68.22.42.26 | NBR.C.Equipamento.Alimentício | é.pertencente.a | 2C.Parte4 | norma | "NBR 15.965" | parte | "Parte 4" | tema | "Produtos construtivos" | subtema | "Alimentos" | descrição | "Equipamento industrial para preparação de bebidas" | categoria.revit | "-" | classe.ifc | "-" | null | null | null | null | null | null
1431 | 2C.68.22.46 | NBR.C.Mobiliário.Alimentício | é.pertencente.a | 2C.Parte4 | norma | "NBR 15.965" | parte | "Parte 4" | tema | "Produtos construtivos" | subtema | "Mobiliário alimentação" | descrição | "Mobiliário para atendimento ao público do setor de alimentação comercial" | categoria.revit | "-" | classe.ifc | "-" | null | null | null | null | null | null
1432 | 2C.68.22.46.02 | NBR.C.Mobiliário.Alimentício | é.pertencente.a | 2C.Parte4 | norma | "NBR 15.965" | parte | "Parte 4" | tema | "Produtos construtivos" | subtema | "Mobiliário alimentação" | descrição | "Banco de bar" | categoria.revit | "-" | classe.ifc | "-" | null | null | null | null | null | null
1433 | 2C.68.22.46.06 | NBR.C.Mobiliário.Alimentício | é.pertencente.a | 2C.Parte4 | norma | "NBR 15.965" | parte | "Parte 4" | tema | "Produtos construtivos" | subtema | "Mobiliário alimentação" | descrição | "Assento para restaurante" | categoria.revit | "-" | classe.ifc | "-" | null | null | null | null | null | null
1434 | 2C.68.22.46.10 | NBR.C.Mobiliário.Alimentício | é.pertencente.a | 2C.Parte4 | norma | "NBR 15.965" | parte | "Parte 4" | tema | "Produtos construtivos" | subtema | "Mobiliário alimentação" | descrição | "Sofá para restaurante" | categoria.revit | "-" | classe.ifc | "-" | null | null | null | null | null | null
1435 | 2C.68.22.46.14 | NBR.C.Mobiliário.Alimentício | é.pertencente.a | 2C.Parte4 | norma | "NBR 15.965" | parte | "Parte 4" | tema | "Produtos construtivos" | subtema | "Mobiliário alimentação" | descrição | "Cadeira para restaurante" | categoria.revit | "-" | classe.ifc | "-" | null | null | null | null | null | null
1436 | 2C.68.22.46.18 | NBR.C.Mobiliário.Alimentício | é.pertencente.a | 2C.Parte4 | norma | "NBR 15.965" | parte | "Parte 4" | tema | "Produtos construtivos" | subtema | "Mobiliário alimentação" | descrição | "Mesa para restaurante" | categoria.revit | "-" | classe.ifc | "-" | null | null | null | null | null | null
1437 | 2C.68.22.50 | NBR.C.Mobiliário.Alimentício | é.pertencente.a | 2C.Parte4 | norma | "NBR 15.965" | parte | "Parte 4" | tema | "Produtos construtivos" | subtema | "Mobiliário alimentação" | descrição | "Equipamentos para atendimento ao público do setor de alimentação comercial" | categoria.revit | "-" | classe.ifc | "-" | null | null | null | null | null | null
1438 | 2C.68.22.50.02 | NBR.C.Mobiliário.Alimentício | é.pertencente.a | 2C.Parte4 | norma | "NBR 15.965" | parte | "Parte 4" | tema | "Produtos construtivos" | subtema | "Mobiliário alimentação" | descrição | "Balcão alto para atendimento ao cliente" | categoria.revit | "-" | classe.ifc | "-" | null | null | null | null | null | null
1439 | 2C.68.22.50.06 | NBR.C.Mobiliário.Alimentício | é.pertencente.a | 2C.Parte4 | norma | "NBR 15.965" | parte | "Parte 4" | tema | "Produtos construtivos" | subtema | "Mobiliário alimentação" | descrição | "Buffet para autoatendimento para bares e restaurantes de pequeno porte" | categoria.revit | "-" | classe.ifc | "-" | null | null | null | null | null | null
1440 | 2C.68.22.50.10 | NBR.C.Mobiliário.Alimentício | é.pertencente.a | 2C.Parte4 | norma | "NBR 15.965" | parte | "Parte 4" | tema | "Produtos construtivos" | subtema | "Mobiliário alimentação" | descrição | "Buffet para autoatendimento para restaurantes de grande porte" | categoria.revit | "-" | classe.ifc | "-" | null | null | null | null | null | null
1441 | 2C.68.22.54 | NBR.C.Mobiliário.Alimentício | é.pertencente.a | 2C.Parte4 | norma | "NBR 15.965" | parte | "Parte 4" | tema | "Produtos construtivos" | subtema | "Mobiliário alimentação" | descrição | "Equipamento de armazenamento de alimentos" | categoria.revit | "-" | classe.ifc | "-" | null | null | null | null | null | null
1442 | 2C.68.22.54.02 | NBR.C.Mobiliário.Alimentício | é.pertencente.a | 2C.Parte4 | norma | "NBR 15.965" | parte | "Parte 4" | tema | "Produtos construtivos" | subtema | "Mobiliário alimentação" | descrição | "Armário de garrafa industrial" | categoria.revit | "-" | classe.ifc | "-" | null | null | null | null | null | null
1443 | 2C.68.22.58 | NBR.C.Mobiliário.Alimentício | é.pertencente.a | 2C.Parte4 | norma | "NBR 15.965" | parte | "Parte 4" | tema | "Produtos construtivos" | subtema | "Mobiliário alimentação" | descrição | "Equipamento de distribuição de alimentos" | categoria.revit | "-" | classe.ifc | "-" | null | null | null | null | null | null
1444 | 2C.68.22.58.02 | NBR.C.Mobiliário.Alimentício | é.pertencente.a | 2C.Parte4 | norma | "NBR 15.965" | parte | "Parte 4" | tema | "Produtos construtivos" | subtema | "Mobiliário alimentação" | descrição | "Esteira de distribuição de alimentos industrial" | categoria.revit | "-" | classe.ifc | "-" | null | null | null | null | null | null
1445 | 2C.68.22.58.06 | NBR.C.Mobiliário.Alimentício | é.pertencente.a | 2C.Parte4 | norma | "NBR 15.965" | parte | "Parte 4" | tema | "Produtos construtivos" | subtema | "Mobiliário alimentação" | descrição | "Carrinho de entrega de alimentos industrial" | categoria.revit | "-" | classe.ifc | "-" | null | null | null | null | null | null
1446 | 2C.68.22.58.10 | NBR.C.Mobiliário.Alimentício | é.pertencente.a | 2C.Parte4 | norma | "NBR 15.965" | parte | "Parte 4" | tema | "Produtos construtivos" | subtema | "Mobiliário alimentação" | descrição | "Prato giratório para restaurante industrial" | categoria.revit | "-" | classe.ifc | "-" | null | null | null | null | null | null
1447 | 2C.68.22.62 | NBR.C.Mobiliário.Alimentício | é.pertencente.a | 2C.Parte4 | norma | "NBR 15.965" | parte | "Parte 4" | tema | "Produtos construtivos" | subtema | "Mobiliário alimentação" | descrição | "Equipamentos para exaustão e ventilação em cozinhas industriais" | categoria.revit | "-" | classe.ifc | "-" | null | null | null | null | null | null
1448 | 2C.68.22.62.02 | NBR.C.Mobiliário.Alimentício | é.pertencente.a | 2C.Parte4 | norma | "NBR 15.965" | parte | "Parte 4" | tema | "Produtos construtivos" | subtema | "Mobiliário alimentação" | descrição | "Equipamento para exaustão em cozinhas industriais" | categoria.revit | "-" | classe.ifc | "-" | null | null | null | null | null | null
1449 | 2C.68.22.62.06 | NBR.C.Mobiliário.Alimentício | é.pertencente.a | 2C.Parte4 | norma | "NBR 15.965" | parte | "Parte 4" | tema | "Produtos construtivos" | subtema | "Mobiliário alimentação" | descrição | "Equipamento para ventilação em cozinhas industriais" | categoria.revit | "-" | classe.ifc | "-" | null | null | null | null | null | null
1450 | 2C.68.22.66 | NBR.C.Mobiliário.Alimentício | é.pertencente.a | 2C.Parte4 | norma | "NBR 15.965" | parte | "Parte 4" | tema | "Produtos construtivos" | subtema | "Mobiliário alimentação" | descrição | "Equipamento industrial para processamento de alimentos" | categoria.revit | "-" | classe.ifc | "-" | null | null | null | null | null | null
1451 | 2C.68.22.70 | NBR.C.Mobiliário.Alimentício | é.pertencente.a | 2C.Parte4 | norma | "NBR 15.965" | parte | "Parte 4" | tema | "Produtos construtivos" | subtema | "Mobiliário alimentação" | descrição | "Equipamento industrial para pesagem de alimentos" | categoria.revit | "-" | classe.ifc | "-" | null | null | null | null | null | null
1452 | 2C.68.22.74 | NBR.C.Mobiliário.Alimentício | é.pertencente.a | 2C.Parte4 | norma | "NBR 15.965" | parte | "Parte 4" | tema | "Produtos construtivos" | subtema | "Mobiliário alimentação" | descrição | "Equipamento industrial para embalagem de alimentos" | categoria.revit | "-" | classe.ifc | "-" | null | null | null | null | null | null
1453 | 2C.68.26 | NBR.C.Mobiliário.Residencial | é.pertencente.a | 2C.Parte4 | norma | "NBR 15.965" | parte | "Parte 4" | tema | "Produtos construtivos" | subtema | "Mobiliário residencial" | descrição | "Equipamentos e mobiliário residencial" | categoria.revit | "-" | classe.ifc | "-" | null | null | null | null | null | null
1454 | 2C.68.26.02 | NBR.C.Mobiliário.Residencial | é.pertencente.a | 2C.Parte4 | norma | "NBR 15.965" | parte | "Parte 4" | tema | "Produtos construtivos" | subtema | "Mobiliário residencial" | descrição | "Sala de jantar completa" | categoria.revit | "-" | classe.ifc | "-" | null | null | null | null | null | null
1455 | 2C.68.26.06 | NBR.C.Mobiliário.Residencial | é.pertencente.a | 2C.Parte4 | norma | "NBR 15.965" | parte | "Parte 4" | tema | "Produtos construtivos" | subtema | "Mobiliário residencial" | descrição | "Cadeiras e Sofás" | categoria.revit | "-" | classe.ifc | "-" | null | null | null | null | null | null
1456 | 2C.68.26.06.02 | NBR.C.Mobiliário.Residencial | é.pertencente.a | 2C.Parte4 | norma | "NBR 15.965" | parte | "Parte 4" | tema | "Produtos construtivos" | subtema | "Mobiliário residencial" | descrição | "Cadeira" | categoria.revit | "-" | classe.ifc | "-" | null | null | null | null | null | null
1457 | 2C.68.26.06.06 | NBR.C.Mobiliário.Residencial | é.pertencente.a | 2C.Parte4 | norma | "NBR 15.965" | parte | "Parte 4" | tema | "Produtos construtivos" | subtema | "Mobiliário residencial" | descrição | "Poltrona" | categoria.revit | "-" | classe.ifc | "-" | null | null | null | null | null | null
1458 | 2C.68.26.06.10 | NBR.C.Mobiliário.Residencial | é.pertencente.a | 2C.Parte4 | norma | "NBR 15.965" | parte | "Parte 4" | tema | "Produtos construtivos" | subtema | "Mobiliário residencial" | descrição | "Sofá" | categoria.revit | "-" | classe.ifc | "-" | null | null | null | null | null | null
1459 | 2C.68.26.06.14 | NBR.C.Mobiliário.Residencial | é.pertencente.a | 2C.Parte4 | norma | "NBR 15.965" | parte | "Parte 4" | tema | "Produtos construtivos" | subtema | "Mobiliário residencial" | descrição | "Banqueta" | categoria.revit | "-" | classe.ifc | "-" | null | null | null | null | null | null
1460 | 2C.68.26.06.18 | NBR.C.Mobiliário.Residencial | é.pertencente.a | 2C.Parte4 | norma | "NBR 15.965" | parte | "Parte 4" | tema | "Produtos construtivos" | subtema | "Mobiliário residencial" | descrição | "Banco" | categoria.revit | "-" | classe.ifc | "-" | null | null | null | null | null | null
1461 | 2C.68.26.06.22 | NBR.C.Mobiliário.Residencial | é.pertencente.a | 2C.Parte4 | norma | "NBR 15.965" | parte | "Parte 4" | tema | "Produtos construtivos" | subtema | "Mobiliário residencial" | descrição | "Chaise longue" | categoria.revit | "-" | classe.ifc | "-" | null | null | null | null | null | null
1462 | 2C.68.26.06.26 | NBR.C.Mobiliário.Residencial | é.pertencente.a | 2C.Parte4 | norma | "NBR 15.965" | parte | "Parte 4" | tema | "Produtos construtivos" | subtema | "Mobiliário residencial" | descrição | "Sofá-cama" | categoria.revit | "-" | classe.ifc | "-" | null | null | null | null | null | null
1463 | 2C.68.26.06.30 | NBR.C.Mobiliário.Residencial | é.pertencente.a | 2C.Parte4 | norma | "NBR 15.965" | parte | "Parte 4" | tema | "Produtos construtivos" | subtema | "Mobiliário residencial" | descrição | "Cadeira-cama" | categoria.revit | "-" | classe.ifc | "-" | null | null | null | null | null | null
1464 | 2C.68.26.10 | NBR.C.Mobiliário.Residencial | é.pertencente.a | 2C.Parte4 | norma | "NBR 15.965" | parte | "Parte 4" | tema | "Produtos construtivos" | subtema | "Mobiliário residencial" | descrição | "Mesas" | categoria.revit | "-" | classe.ifc | "-" | null | null | null | null | null | null
1465 | 2C.68.26.10.02 | NBR.C.Mobiliário.Residencial | é.pertencente.a | 2C.Parte4 | norma | "NBR 15.965" | parte | "Parte 4" | tema | "Produtos construtivos" | subtema | "Mobiliário residencial" | descrição | "Mesa de jantar" | categoria.revit | "-" | classe.ifc | "-" | null | null | null | null | null | null
1466 | 2C.68.26.10.06 | NBR.C.Mobiliário.Residencial | é.pertencente.a | 2C.Parte4 | norma | "NBR 15.965" | parte | "Parte 4" | tema | "Produtos construtivos" | subtema | "Mobiliário residencial" | descrição | "Aparador" | categoria.revit | "-" | classe.ifc | "-" | null | null | null | null | null | null
1467 | 2C.68.26.10.10 | NBR.C.Mobiliário.Residencial | é.pertencente.a | 2C.Parte4 | norma | "NBR 15.965" | parte | "Parte 4" | tema | "Produtos construtivos" | subtema | "Mobiliário residencial" | descrição | "Mesa lateral" | categoria.revit | "-" | classe.ifc | "-" | null | null | null | null | null | null
1468 | 2C.68.26.10.14 | NBR.C.Mobiliário.Residencial | é.pertencente.a | 2C.Parte4 | norma | "NBR 15.965" | parte | "Parte 4" | tema | "Produtos construtivos" | subtema | "Mobiliário residencial" | descrição | "Mesa de centro" | categoria.revit | "-" | classe.ifc | "-" | null | null | null | null | null | null
1469 | 2C.68.26.14 | NBR.C.Mobiliário.Residencial | é.pertencente.a | 2C.Parte4 | norma | "NBR 15.965" | parte | "Parte 4" | tema | "Produtos construtivos" | subtema | "Mobiliário residencial" | descrição | "Armários e gabinetes" | categoria.revit | "-" | classe.ifc | "-" | null | null | null | null | null | null
1470 | 2C.68.26.14.02 | NBR.C.Mobiliário.Residencial | é.pertencente.a | 2C.Parte4 | norma | "NBR 15.965" | parte | "Parte 4" | tema | "Produtos construtivos" | subtema | "Mobiliário residencial" | descrição | "Gabinete" | categoria.revit | "-" | classe.ifc | "-" | null | null | null | null | null | null
1471 | 2C.68.26.14.06 | NBR.C.Mobiliário.Residencial | é.pertencente.a | 2C.Parte4 | norma | "NBR 15.965" | parte | "Parte 4" | tema | "Produtos construtivos" | subtema | "Mobiliário residencial" | descrição | "Armário para porcelana" | categoria.revit | "-" | classe.ifc | "-" | null | null | null | null | null | null
1472 | 2C.68.26.14.10 | NBR.C.Mobiliário.Residencial | é.pertencente.a | 2C.Parte4 | norma | "NBR 15.965" | parte | "Parte 4" | tema | "Produtos construtivos" | subtema | "Mobiliário residencial" | descrição | "Armário para xicaras" | categoria.revit | "-" | classe.ifc | "-" | null | null | null | null | null | null
1473 | 2C.68.26.14.14 | NBR.C.Mobiliário.Residencial | é.pertencente.a | 2C.Parte4 | norma | "NBR 15.965" | parte | "Parte 4" | tema | "Produtos construtivos" | subtema | "Mobiliário residencial" | descrição | "Bad" | categoria.revit | "-" | classe.ifc | "-" | null | null | null | null | null | null
1474 | 2C.68.26.18 | NBR.C.Mobiliário.Residencial | é.pertencente.a | 2C.Parte4 | norma | "NBR 15.965" | parte | "Parte 4" | tema | "Produtos construtivos" | subtema | "Mobiliário residencial" | descrição | "Mobiliário para quartos" | categoria.revit | "-" | classe.ifc | "-" | null | null | null | null | null | null
1475 | 2C.68.26.18.02 | NBR.C.Mobiliário.Residencial | é.pertencente.a | 2C.Parte4 | norma | "NBR 15.965" | parte | "Parte 4" | tema | "Produtos construtivos" | subtema | "Mobiliário residencial" | descrição | "Suíte completa" | categoria.revit | "-" | classe.ifc | "-" | null | null | null | null | null | null
1476 | 2C.68.26.18.06 | NBR.C.Mobiliário.Residencial | é.pertencente.a | 2C.Parte4 | norma | "NBR 15.965" | parte | "Parte 4" | tema | "Produtos construtivos" | subtema | "Mobiliário residencial" | descrição | "Cama" | categoria.revit | "-" | classe.ifc | "-" | null | null | null | null | null | null
1477 | 2C.68.26.18.10 | NBR.C.Mobiliário.Residencial | é.pertencente.a | 2C.Parte4 | norma | "NBR 15.965" | parte | "Parte 4" | tema | "Produtos construtivos" | subtema | "Mobiliário residencial" | descrição | "Criado-mudo" | categoria.revit | "-" | classe.ifc | "-" | null | null | null | null | null | null
1478 | 2C.68.26.18.14 | NBR.C.Mobiliário.Residencial | é.pertencente.a | 2C.Parte4 | norma | "NBR 15.965" | parte | "Parte 4" | tema | "Produtos construtivos" | subtema | "Mobiliário residencial" | descrição | "Trocador" | categoria.revit | "-" | classe.ifc | "-" | null | null | null | null | null | null
1479 | 2C.68.26.18.18 | NBR.C.Mobiliário.Residencial | é.pertencente.a | 2C.Parte4 | norma | "NBR 15.965" | parte | "Parte 4" | tema | "Produtos construtivos" | subtema | "Mobiliário residencial" | descrição | "Cômoda" | categoria.revit | "-" | classe.ifc | "-" | null | null | null | null | null | null
1480 | 2C.68.26.22 | NBR.C.Mobiliário.Residencial | é.pertencente.a | 2C.Parte4 | norma | "NBR 15.965" | parte | "Parte 4" | tema | "Produtos construtivos" | subtema | "Mobiliário residencial" | descrição | "Armários de cozinha" | categoria.revit | "-" | classe.ifc | "-" | null | null | null | null | null | null
1481 | 2C.68.26.22.02 | NBR.C.Mobiliário.Residencial | é.pertencente.a | 2C.Parte4 | norma | "NBR 15.965" | parte | "Parte 4" | tema | "Produtos construtivos" | subtema | "Mobiliário residencial" | descrição | "Armário de cozinha aéreo" | categoria.revit | "-" | classe.ifc | "-" | null | null | null | null | null | null
1482 | 2C.68.26.22.06 | NBR.C.Mobiliário.Residencial | é.pertencente.a | 2C.Parte4 | norma | "NBR 15.965" | parte | "Parte 4" | tema | "Produtos construtivos" | subtema | "Mobiliário residencial" | descrição | "Armário de cozinha tipo balcão" | categoria.revit | "-" | classe.ifc | "-" | null | null | null | null | null | null
1483 | 2C.68.26.22.10 | NBR.C.Mobiliário.Residencial | é.pertencente.a | 2C.Parte4 | norma | "NBR 15.965" | parte | "Parte 4" | tema | "Produtos construtivos" | subtema | "Mobiliário residencial" | descrição | "Armário de cozinha tipo paneleiro" | categoria.revit | "-" | classe.ifc | "-" | null | null | null | null | null | null
1484 | 2C.68.26.26 | NBR.C.Mobiliário.Residencial | é.pertencente.a | 2C.Parte4 | norma | "NBR 15.965" | parte | "Parte 4" | tema | "Produtos construtivos" | subtema | "Mobiliário residencial" | descrição | "Utensilio de cozinha" | categoria.revit | "-" | classe.ifc | "-" | null | null | null | null | null | null
1485 | 2C.68.26.26.02 | NBR.C.Mobiliário.Residencial | é.pertencente.a | 2C.Parte4 | norma | "NBR 15.965" | parte | "Parte 4" | tema | "Produtos construtivos" | subtema | "Mobiliário residencial" | descrição | "Panela" | categoria.revit | "-" | classe.ifc | "-" | null | null | null | null | null | null
1486 | 2C.68.26.26.06 | NBR.C.Mobiliário.Residencial | é.pertencente.a | 2C.Parte4 | norma | "NBR 15.965" | parte | "Parte 4" | tema | "Produtos construtivos" | subtema | "Mobiliário residencial" | descrição | "Máquina de crepe" | categoria.revit | "-" | classe.ifc | "-" | null | null | null | null | null | null
1487 | 2C.68.26.26.10 | NBR.C.Mobiliário.Residencial | é.pertencente.a | 2C.Parte4 | norma | "NBR 15.965" | parte | "Parte 4" | tema | "Produtos construtivos" | subtema | "Mobiliário residencial" | descrição | "Fritadeira" | categoria.revit | "-" | classe.ifc | "-" | null | null | null | null | null | null
1488 | 2C.68.26.26.14 | NBR.C.Mobiliário.Residencial | é.pertencente.a | 2C.Parte4 | norma | "NBR 15.965" | parte | "Parte 4" | tema | "Produtos construtivos" | subtema | "Mobiliário residencial" | descrição | "Chapa de ferro" | categoria.revit | "-" | classe.ifc | "-" | null | null | null | null | null | null
1489 | 2C.68.26.26.18 | NBR.C.Mobiliário.Residencial | é.pertencente.a | 2C.Parte4 | norma | "NBR 15.965" | parte | "Parte 4" | tema | "Produtos construtivos" | subtema | "Mobiliário residencial" | descrição | "Grill e churrasqueira" | categoria.revit | "-" | classe.ifc | "-" | null | null | null | null | null | null
1490 | 2C.68.26.26.22 | NBR.C.Mobiliário.Residencial | é.pertencente.a | 2C.Parte4 | norma | "NBR 15.965" | parte | "Parte 4" | tema | "Produtos construtivos" | subtema | "Mobiliário residencial" | descrição | "Chaleira" | categoria.revit | "-" | classe.ifc | "-" | null | null | null | null | null | null
1491 | 2C.68.26.26.26 | NBR.C.Mobiliário.Residencial | é.pertencente.a | 2C.Parte4 | norma | "NBR 15.965" | parte | "Parte 4" | tema | "Produtos construtivos" | subtema | "Mobiliário residencial" | descrição | "Forno e fogão" | categoria.revit | "-" | classe.ifc | "-" | null | null | null | null | null | null
1492 | 2C.68.26.26.30 | NBR.C.Mobiliário.Residencial | é.pertencente.a | 2C.Parte4 | norma | "NBR 15.965" | parte | "Parte 4" | tema | "Produtos construtivos" | subtema | "Mobiliário residencial" | descrição | "Rotisserie" | categoria.revit | "-" | classe.ifc | "-" | null | null | null | null | null | null
1493 | 2C.68.26.26.34 | NBR.C.Mobiliário.Residencial | é.pertencente.a | 2C.Parte4 | norma | "NBR 15.965" | parte | "Parte 4" | tema | "Produtos construtivos" | subtema | "Mobiliário residencial" | descrição | "Panela a vapor" | categoria.revit | "-" | classe.ifc | "-" | null | null | null | null | null | null
1494 | 2C.68.26.26.38 | NBR.C.Mobiliário.Residencial | é.pertencente.a | 2C.Parte4 | norma | "NBR 15.965" | parte | "Parte 4" | tema | "Produtos construtivos" | subtema | "Mobiliário residencial" | descrição | "Utensilio pequeno para cozinhar" | categoria.revit | "-" | classe.ifc | "-" | null | null | null | null | null | null
1495 | 2C.68.26.30 | NBR.C.Mobiliário.Residencial | é.pertencente.a | 2C.Parte4 | norma | "NBR 15.965" | parte | "Parte 4" | tema | "Produtos construtivos" | subtema | "Mobiliário residencial" | descrição | "Máquinas de lavar louça" | categoria.revit | "-" | classe.ifc | "-" | null | null | null | null | null | null
1496 | 2C.68.26.30.02 | NBR.C.Mobiliário.Residencial | é.pertencente.a | 2C.Parte4 | norma | "NBR 15.965" | parte | "Parte 4" | tema | "Produtos construtivos" | subtema | "Mobiliário residencial" | descrição | "Máquina de lavar louça elétrica" | categoria.revit | "-" | classe.ifc | "-" | null | null | null | null | null | null
1497 | 2C.68.26.30.06 | NBR.C.Mobiliário.Residencial | é.pertencente.a | 2C.Parte4 | norma | "NBR 15.965" | parte | "Parte 4" | tema | "Produtos construtivos" | subtema | "Mobiliário residencial" | descrição | "Máquina de lavar louça a gás" | categoria.revit | "-" | classe.ifc | "-" | null | null | null | null | null | null
1498 | 2C.68.26.34 | NBR.C.Mobiliário.Residencial | é.pertencente.a | 2C.Parte4 | norma | "NBR 15.965" | parte | "Parte 4" | tema | "Produtos construtivos" | subtema | "Mobiliário residencial" | descrição | "Triturador de alimentos" | categoria.revit | "-" | classe.ifc | "-" | null | null | null | null | null | null
1499 | 2C.68.26.38 | NBR.C.Mobiliário.Residencial | é.pertencente.a | 2C.Parte4 | norma | "NBR 15.965" | parte | "Parte 4" | tema | "Produtos construtivos" | subtema | "Mobiliário residencial" | descrição | "Dispensadores residenciais para alimentos e bebidas" | categoria.revit | "-" | classe.ifc | "-" | null | null | null | null | null | null
1500 | 2C.68.26.38.02 | NBR.C.Mobiliário.Residencial | é.pertencente.a | 2C.Parte4 | norma | "NBR 15.965" | parte | "Parte 4" | tema | "Produtos construtivos" | subtema | "Mobiliário residencial" | descrição | "Cafeteira para expresso" | categoria.revit | "-" | classe.ifc | "-" | null | null | null | null | null | null
1501 | 2C.68.26.38.06 | NBR.C.Mobiliário.Residencial | é.pertencente.a | 2C.Parte4 | norma | "NBR 15.965" | parte | "Parte 4" | tema | "Produtos construtivos" | subtema | "Mobiliário residencial" | descrição | "Refresqueira" | categoria.revit | "-" | classe.ifc | "-" | null | null | null | null | null | null
1502 | 2C.68.26.38.10 | NBR.C.Mobiliário.Residencial | é.pertencente.a | 2C.Parte4 | norma | "NBR 15.965" | parte | "Parte 4" | tema | "Produtos construtivos" | subtema | "Mobiliário residencial" | descrição | "Chaleira elétrica" | categoria.revit | "-" | classe.ifc | "-" | null | null | null | null | null | null
1503 | 2C.68.26.42 | NBR.C.Mobiliário.Residencial | é.pertencente.a | 2C.Parte4 | norma | "NBR 15.965" | parte | "Parte 4" | tema | "Produtos construtivos" | subtema | "Mobiliário residencial" | descrição | "Sistemas de filtragem de água" | categoria.revit | "-" | classe.ifc | "-" | null | null | null | null | null | null
1504 | 2C.68.26.42.02 | NBR.C.Mobiliário.Residencial | é.pertencente.a | 2C.Parte4 | norma | "NBR 15.965" | parte | "Parte 4" | tema | "Produtos construtivos" | subtema | "Mobiliário residencial" | descrição | "Filtro de barro" | categoria.revit | "-" | classe.ifc | "-" | null | null | null | null | null | null
1505 | 2C.68.26.42.06 | NBR.C.Mobiliário.Residencial | é.pertencente.a | 2C.Parte4 | norma | "NBR 15.965" | parte | "Parte 4" | tema | "Produtos construtivos" | subtema | "Mobiliário residencial" | descrição | "Purificador de água" | categoria.revit | "-" | classe.ifc | "-" | null | null | null | null | null | null
1506 | 2C.68.26.42.10 | NBR.C.Mobiliário.Residencial | é.pertencente.a | 2C.Parte4 | norma | "NBR 15.965" | parte | "Parte 4" | tema | "Produtos construtivos" | subtema | "Mobiliário residencial" | descrição | "Bebedouro de água" | categoria.revit | "-" | classe.ifc | "-" | null | null | null | null | null | null
1507 | 2C.68.26.46 | NBR.C.Mobiliário.Residencial | é.pertencente.a | 2C.Parte4 | norma | "NBR 15.965" | parte | "Parte 4" | tema | "Produtos construtivos" | subtema | "Mobiliário residencial" | descrição | "Refrigeradores e congeladores residenciais" | categoria.revit | "-" | classe.ifc | "-" | null | null | null | null | null | null
1508 | 2C.68.26.46.02 | NBR.C.Mobiliário.Residencial | é.pertencente.a | 2C.Parte4 | norma | "NBR 15.965" | parte | "Parte 4" | tema | "Produtos construtivos" | subtema | "Mobiliário residencial" | descrição | "Congelador" | categoria.revit | "-" | classe.ifc | "-" | null | null | null | null | null | null
1509 | 2C.68.26.46.06 | NBR.C.Mobiliário.Residencial | é.pertencente.a | 2C.Parte4 | norma | "NBR 15.965" | parte | "Parte 4" | tema | "Produtos construtivos" | subtema | "Mobiliário residencial" | descrição | "Geladeira" | categoria.revit | "-" | classe.ifc | "-" | null | null | null | null | null | null
1510 | 2C.68.26.46.10 | NBR.C.Mobiliário.Residencial | é.pertencente.a | 2C.Parte4 | norma | "NBR 15.965" | parte | "Parte 4" | tema | "Produtos construtivos" | subtema | "Mobiliário residencial" | descrição | "Geladeira de duas portas" | categoria.revit | "-" | classe.ifc | "-" | null | null | null | null | null | null
1511 | 2C.68.26.46.14 | NBR.C.Mobiliário.Residencial | é.pertencente.a | 2C.Parte4 | norma | "NBR 15.965" | parte | "Parte 4" | tema | "Produtos construtivos" | subtema | "Mobiliário residencial" | descrição | "Máquina de gelo" | categoria.revit | "-" | classe.ifc | "-" | null | null | null | null | null | null
1512 | 2C.68.26.50 | NBR.C.Mobiliário.Residencial | é.pertencente.a | 2C.Parte4 | norma | "NBR 15.965" | parte | "Parte 4" | tema | "Produtos construtivos" | subtema | "Mobiliário residencial" | descrição | "Equipamentos para preparação de alimentos" | categoria.revit | "-" | classe.ifc | "-" | null | null | null | null | null | null
1513 | 2C.68.26.50.02 | NBR.C.Mobiliário.Residencial | é.pertencente.a | 2C.Parte4 | norma | "NBR 15.965" | parte | "Parte 4" | tema | "Produtos construtivos" | subtema | "Mobiliário residencial" | descrição | "Mixer" | categoria.revit | "-" | classe.ifc | "-" | null | null | null | null | null | null
1514 | 2C.68.26.50.06 | NBR.C.Mobiliário.Residencial | é.pertencente.a | 2C.Parte4 | norma | "NBR 15.965" | parte | "Parte 4" | tema | "Produtos construtivos" | subtema | "Mobiliário residencial" | descrição | "Descascador" | categoria.revit | "-" | classe.ifc | "-" | null | null | null | null | null | null
1515 | 2C.68.26.50.10 | NBR.C.Mobiliário.Residencial | é.pertencente.a | 2C.Parte4 | norma | "NBR 15.965" | parte | "Parte 4" | tema | "Produtos construtivos" | subtema | "Mobiliário residencial" | descrição | "Processador" | categoria.revit | "-" | classe.ifc | "-" | null | null | null | null | null | null
1516 | 2C.68.26.50.14 | NBR.C.Mobiliário.Residencial | é.pertencente.a | 2C.Parte4 | norma | "NBR 15.965" | parte | "Parte 4" | tema | "Produtos construtivos" | subtema | "Mobiliário residencial" | descrição | "Fatiador" | categoria.revit | "-" | classe.ifc | "-" | null | null | null | null | null | null
1517 | 2C.68.26.50.18 | NBR.C.Mobiliário.Residencial | é.pertencente.a | 2C.Parte4 | norma | "NBR 15.965" | parte | "Parte 4" | tema | "Produtos construtivos" | subtema | "Mobiliário residencial" | descrição | "Mesa preparação de comida" | categoria.revit | "-" | classe.ifc | "-" | null | null | null | null | null | null
1518 | 2C.68.26.54 | NBR.C.Mobiliário.Residencial | é.pertencente.a | 2C.Parte4 | norma | "NBR 15.965" | parte | "Parte 4" | tema | "Produtos construtivos" | subtema | "Mobiliário residencial" | descrição | "Mobiliário de cozinha e sala de jantar" | categoria.revit | "-" | classe.ifc | "-" | null | null | null | null | null | null
1519 | 2C.68.26.54.02 | NBR.C.Mobiliário.Residencial | é.pertencente.a | 2C.Parte4 | norma | "NBR 15.965" | parte | "Parte 4" | tema | "Produtos construtivos" | subtema | "Mobiliário residencial" | descrição | "Banqueta de bar" | categoria.revit | "-" | classe.ifc | "-" | null | null | null | null | null | null
1520 | 2C.68.26.54.06 | NBR.C.Mobiliário.Residencial | é.pertencente.a | 2C.Parte4 | norma | "NBR 15.965" | parte | "Parte 4" | tema | "Produtos construtivos" | subtema | "Mobiliário residencial" | descrição | "Cadeira" | categoria.revit | "-" | classe.ifc | "-" | null | null | null | null | null | null
1521 | 2C.68.26.54.10 | NBR.C.Mobiliário.Residencial | é.pertencente.a | 2C.Parte4 | norma | "NBR 15.965" | parte | "Parte 4" | tema | "Produtos construtivos" | subtema | "Mobiliário residencial" | descrição | "Mesa de jantar" | categoria.revit | "-" | classe.ifc | "-" | null | null | null | null | null | null
1522 | 2C.68.26.54.14 | NBR.C.Mobiliário.Residencial | é.pertencente.a | 2C.Parte4 | norma | "NBR 15.965" | parte | "Parte 4" | tema | "Produtos construtivos" | subtema | "Mobiliário residencial" | descrição | "Bar" | categoria.revit | "-" | classe.ifc | "-" | null | null | null | null | null | null
1523 | 2C.68.26.58 | NBR.C.Mobiliário.Residencial | é.pertencente.a | 2C.Parte4 | norma | "NBR 15.965" | parte | "Parte 4" | tema | "Produtos construtivos" | subtema | "Mobiliário residencial" | descrição | "Equipamentos para armazenamento de consumíveis" | categoria.revit | "-" | classe.ifc | "-" | null | null | null | null | null | null
1524 | 2C.68.26.58.02 | NBR.C.Mobiliário.Residencial | é.pertencente.a | 2C.Parte4 | norma | "NBR 15.965" | parte | "Parte 4" | tema | "Produtos construtivos" | subtema | "Mobiliário residencial" | descrição | "Porta-garrafas" | categoria.revit | "-" | classe.ifc | "-" | null | null | null | null | null | null
1525 | 2C.68.26.62 | NBR.C.Mobiliário.Residencial | é.pertencente.a | 2C.Parte4 | norma | "NBR 15.965" | parte | "Parte 4" | tema | "Produtos construtivos" | subtema | "Mobiliário residencial" | descrição | "Equipamentos para exaustão a ventilação em cozinhas residenciais" | categoria.revit | "-" | classe.ifc | "-" | null | null | null | null | null | null
1526 | 2C.68.26.62.02 | NBR.C.Mobiliário.Residencial | é.pertencente.a | 2C.Parte4 | norma | "NBR 15.965" | parte | "Parte 4" | tema | "Produtos construtivos" | subtema | "Mobiliário residencial" | descrição | "Corda ou exaustor" | categoria.revit | "-" | classe.ifc | "-" | null | null | null | null | null | null
1527 | 2C.68.26.62.06 | NBR.C.Mobiliário.Residencial | é.pertencente.a | 2C.Parte4 | norma | "NBR 15.965" | parte | "Parte 4" | tema | "Produtos construtivos" | subtema | "Mobiliário residencial" | descrição | "Equipamentos para ventilação em cozinhas residenciais" | categoria.revit | "-" | classe.ifc | "-" | null | null | null | null | null | null
1528 | 2C.68.26.66 | NBR.C.Mobiliário.Residencial | é.pertencente.a | 2C.Parte4 | norma | "NBR 15.965" | parte | "Parte 4" | tema | "Produtos construtivos" | subtema | "Mobiliário residencial" | descrição | "Varais" | categoria.revit | "-" | classe.ifc | "-" | null | null | null | null | null | null
1529 | 2C.68.26.66.02 | NBR.C.Mobiliário.Residencial | é.pertencente.a | 2C.Parte4 | norma | "NBR 15.965" | parte | "Parte 4" | tema | "Produtos construtivos" | subtema | "Mobiliário residencial" | descrição | "Varal de piso" | categoria.revit | "-" | classe.ifc | "-" | null | null | null | null | null | null
1530 | 2C.68.26.66.06 | NBR.C.Mobiliário.Residencial | é.pertencente.a | 2C.Parte4 | norma | "NBR 15.965" | parte | "Parte 4" | tema | "Produtos construtivos" | subtema | "Mobiliário residencial" | descrição | "Varal de teto" | categoria.revit | "-" | classe.ifc | "-" | null | null | null | null | null | null
1531 | 2C.68.26.70 | NBR.C.Mobiliário.Residencial | é.pertencente.a | 2C.Parte4 | norma | "NBR 15.965" | parte | "Parte 4" | tema | "Produtos construtivos" | subtema | "Mobiliário residencial" | descrição | "Máquina de lavar e secar roupas" | categoria.revit | "-" | classe.ifc | "-" | null | null | null | null | null | null
1532 | 2C.68.26.74 | NBR.C.Mobiliário.Residencial | é.pertencente.a | 2C.Parte4 | norma | "NBR 15.965" | parte | "Parte 4" | tema | "Produtos construtivos" | subtema | "Mobiliário residencial" | descrição | "Engomadora a ferro de passar roupa" | categoria.revit | "-" | classe.ifc | "-" | null | null | null | null | null | null
1533 | 2C.68.26.78 | NBR.C.Mobiliário.Residencial | é.pertencente.a | 2C.Parte4 | norma | "NBR 15.965" | parte | "Parte 4" | tema | "Produtos construtivos" | subtema | "Mobiliário residencial" | descrição | "Secadoras de roupas" | categoria.revit | "-" | classe.ifc | "-" | null | null | null | null | null | null
1534 | 2C.68.26.78.02 | NBR.C.Mobiliário.Residencial | é.pertencente.a | 2C.Parte4 | norma | "NBR 15.965" | parte | "Parte 4" | tema | "Produtos construtivos" | subtema | "Mobiliário residencial" | descrição | "Secadora elétrica" | categoria.revit | "-" | classe.ifc | "-" | null | null | null | null | null | null
1535 | 2C.68.26.78.06 | NBR.C.Mobiliário.Residencial | é.pertencente.a | 2C.Parte4 | norma | "NBR 15.965" | parte | "Parte 4" | tema | "Produtos construtivos" | subtema | "Mobiliário residencial" | descrição | "Secadora a gás" | categoria.revit | "-" | classe.ifc | "-" | null | null | null | null | null | null
1536 | 2C.68.26.82 | NBR.C.Mobiliário.Residencial | é.pertencente.a | 2C.Parte4 | norma | "NBR 15.965" | parte | "Parte 4" | tema | "Produtos construtivos" | subtema | "Mobiliário residencial" | descrição | "Máquinas de lavar roupa" | categoria.revit | "-" | classe.ifc | "-" | null | null | null | null | null | null
1537 | 2C.68.26.82.02 | NBR.C.Mobiliário.Residencial | é.pertencente.a | 2C.Parte4 | norma | "NBR 15.965" | parte | "Parte 4" | tema | "Produtos construtivos" | subtema | "Mobiliário residencial" | descrição | "Máquina de lavar roupa de abertura frontal" | categoria.revit | "-" | classe.ifc | "-" | null | null | null | null | null | null
1538 | 2C.68.26.82.06 | NBR.C.Mobiliário.Residencial | é.pertencente.a | 2C.Parte4 | norma | "NBR 15.965" | parte | "Parte 4" | tema | "Produtos construtivos" | subtema | "Mobiliário residencial" | descrição | "Máquina de lavar roupa de abertura superior" | categoria.revit | "-" | classe.ifc | "-" | null | null | null | null | null | null
1539 | 2C.68.30 | NBR.C.Mobiliário.Educacional | é.pertencente.a | 2C.Parte4 | norma | "NBR 15.965" | parte | "Parte 4" | tema | "Produtos construtivos" | subtema | "Mobiliário educacional" | descrição | "Equipamentos e mobiliários educacionais e culturais" | categoria.revit | "-" | classe.ifc | "-" | null | null | null | null | null | null
1540 | 2C.68.30.02 | NBR.C.Mobiliário.Educacional | é.pertencente.a | 2C.Parte4 | norma | "NBR 15.965" | parte | "Parte 4" | tema | "Produtos construtivos" | subtema | "Mobiliário educacional" | descrição | "Assentos para acomodar grupos" | categoria.revit | "-" | classe.ifc | "-" | null | null | null | null | null | null
1541 | 2C.68.30.02.02 | NBR.C.Mobiliário.Educacional | é.pertencente.a | 2C.Parte4 | norma | "NBR 15.965" | parte | "Parte 4" | tema | "Produtos construtivos" | subtema | "Mobiliário educacional" | descrição | "Assento de auditório" | categoria.revit | "-" | classe.ifc | "-" | null | null | null | null | null | null
1542 | 2C.68.30.02.06 | NBR.C.Mobiliário.Educacional | é.pertencente.a | 2C.Parte4 | norma | "NBR 15.965" | parte | "Parte 4" | tema | "Produtos construtivos" | subtema | "Mobiliário educacional" | descrição | "Mobiliário escolar" | categoria.revit | "-" | classe.ifc | "-" | null | null | null | null | null | null
1543 | 2C.68.30.02.10 | NBR.C.Mobiliário.Educacional | é.pertencente.a | 2C.Parte4 | norma | "NBR 15.965" | parte | "Parte 4" | tema | "Produtos construtivos" | subtema | "Mobiliário educacional" | descrição | "Assentos fixos diversos" | categoria.revit | "-" | classe.ifc | "-" | null | null | null | null | null | null
1544 | 2C.68.30.02.14 | NBR.C.Mobiliário.Educacional | é.pertencente.a | 2C.Parte4 | norma | "NBR 15.965" | parte | "Parte 4" | tema | "Produtos construtivos" | subtema | "Mobiliário educacional" | descrição | "Assentos para palco do tipo plataforma" | categoria.revit | "-" | classe.ifc | "-" | null | null | null | null | null | null
1545 | 2C.68.30.02.18 | NBR.C.Mobiliário.Educacional | é.pertencente.a | 2C.Parte4 | norma | "NBR 15.965" | parte | "Parte 4" | tema | "Produtos construtivos" | subtema | "Mobiliário educacional" | descrição | "Bancadas com assentos para laboratórios" | categoria.revit | "-" | classe.ifc | "-" | null | null | null | null | null | null
1546 | 2C.68.30.06 | NBR.C.Mobiliário.Educacional | é.pertencente.a | 2C.Parte4 | norma | "NBR 15.965" | parte | "Parte 4" | tema | "Produtos construtivos" | subtema | "Mobiliário educacional" | descrição | "Equipamento de palco e teatro" | categoria.revit | "-" | classe.ifc | "-" | null | null | null | null | null | null
1547 | 2C.68.30.06.02 | NBR.C.Mobiliário.Educacional | é.pertencente.a | 2C.Parte4 | norma | "NBR 15.965" | parte | "Parte 4" | tema | "Produtos construtivos" | subtema | "Mobiliário educacional" | descrição | "Concha acústica" | categoria.revit | "-" | classe.ifc | "-" | null | null | null | null | null | null
1548 | 2C.68.30.06.06 | NBR.C.Mobiliário.Educacional | é.pertencente.a | 2C.Parte4 | norma | "NBR 15.965" | parte | "Parte 4" | tema | "Produtos construtivos" | subtema | "Mobiliário educacional" | descrição | "Sistema de controle de imagem" | categoria.revit | "-" | classe.ifc | "-" | null | null | null | null | null | null
1549 | 2C.68.30.06.10 | NBR.C.Mobiliário.Educacional | é.pertencente.a | 2C.Parte4 | norma | "NBR 15.965" | parte | "Parte 4" | tema | "Produtos construtivos" | subtema | "Mobiliário educacional" | descrição | "Plataforma de carga e descarga de cenário" | categoria.revit | "-" | classe.ifc | "-" | null | null | null | null | null | null
1550 | 2C.68.30.06.14 | NBR.C.Mobiliário.Educacional | é.pertencente.a | 2C.Parte4 | norma | "NBR 15.965" | parte | "Parte 4" | tema | "Produtos construtivos" | subtema | "Mobiliário educacional" | descrição | "Sistema de suspensão" | categoria.revit | "-" | classe.ifc | "-" | null | null | null | null | null | null
1551 | 2C.68.30.06.18 | NBR.C.Mobiliário.Educacional | é.pertencente.a | 2C.Parte4 | norma | "NBR 15.965" | parte | "Parte 4" | tema | "Produtos construtivos" | subtema | "Mobiliário educacional" | descrição | "Cortina do palco" | categoria.revit | "-" | classe.ifc | "-" | null | null | null | null | null | null
1552 | 2C.68.30.10 | NBR.C.Mobiliário.Especial | é.pertencente.a | 2C.Parte4 | norma | "NBR 15.965" | parte | "Parte 4" | tema | "Produtos construtivos" | subtema | "Mobiliário especial" | descrição | "Equipamentos e mobiliário para planetários" | categoria.revit | "-" | classe.ifc | "-" | null | null | null | null | null | null
1553 | 2C.68.30.10.02 | NBR.C.Mobiliário.Especial | é.pertencente.a | 2C.Parte4 | norma | "NBR 15.965" | parte | "Parte 4" | tema | "Produtos construtivos" | subtema | "Mobiliário especial" | descrição | "Projetor de planetário" | categoria.revit | "-" | classe.ifc | "-" | null | null | null | null | null | null
1554 | 2C.68.30.10.06 | NBR.C.Mobiliário.Especial | é.pertencente.a | 2C.Parte4 | norma | "NBR 15.965" | parte | "Parte 4" | tema | "Produtos construtivos" | subtema | "Mobiliário especial" | descrição | "Assento de planetário" | categoria.revit | "-" | classe.ifc | "-" | null | null | null | null | null | null
1555 | 2C.68.30.14 | NBR.C.Mobiliário.Especial | é.pertencente.a | 2C.Parte4 | norma | "NBR 15.965" | parte | "Parte 4" | tema | "Produtos construtivos" | subtema | "Mobiliário especial" | descrição | "Equipamentos e mobiliário para observatórios" | categoria.revit | "-" | classe.ifc | "-" | null | null | null | null | null | null
1556 | 2C.68.30.14.02 | NBR.C.Mobiliário.Especial | é.pertencente.a | 2C.Parte4 | norma | "NBR 15.965" | parte | "Parte 4" | tema | "Produtos construtivos" | subtema | "Mobiliário especial" | descrição | "Telescópio" | categoria.revit | "-" | classe.ifc | "-" | null | null | null | null | null | null
1557 | 2C.68.30.18 | NBR.C.Mobiliário.Especial | é.pertencente.a | 2C.Parte4 | norma | "NBR 15.965" | parte | "Parte 4" | tema | "Produtos construtivos" | subtema | "Mobiliário especial" | descrição | "Equipamentos e mobiliário eclesiástico" | categoria.revit | "-" | classe.ifc | "-" | null | null | null | null | null | null
1558 | 2C.68.30.18.02 | NBR.C.Mobiliário.Especial | é.pertencente.a | 2C.Parte4 | norma | "NBR 15.965" | parte | "Parte 4" | tema | "Produtos construtivos" | subtema | "Mobiliário especial" | descrição | "Assento religioso" | categoria.revit | "-" | classe.ifc | "-" | null | null | null | null | null | null
1559 | 2C.68.30.18.06 | NBR.C.Mobiliário.Especial | é.pertencente.a | 2C.Parte4 | norma | "NBR 15.965" | parte | "Parte 4" | tema | "Produtos construtivos" | subtema | "Mobiliário especial" | descrição | "Mobiliário de som" | categoria.revit | "-" | classe.ifc | "-" | null | null | null | null | null | null
1560 | 2C.68.30.18.10 | NBR.C.Mobiliário.Especial | é.pertencente.a | 2C.Parte4 | norma | "NBR 15.965" | parte | "Parte 4" | tema | "Produtos construtivos" | subtema | "Mobiliário especial" | descrição | "Batistério" | categoria.revit | "-" | classe.ifc | "-" | null | null | null | null | null | null
1561 | 2C.68.30.18.14 | NBR.C.Mobiliário.Especial | é.pertencente.a | 2C.Parte4 | norma | "NBR 15.965" | parte | "Parte 4" | tema | "Produtos construtivos" | subtema | "Mobiliário especial" | descrição | "Fonte batismal" | categoria.revit | "-" | classe.ifc | "-" | null | null | null | null | null | null
1562 | 2C.68.30.18.18 | NBR.C.Mobiliário.Especial | é.pertencente.a | 2C.Parte4 | norma | "NBR 15.965" | parte | "Parte 4" | tema | "Produtos construtivos" | subtema | "Mobiliário especial" | descrição | "Equipamento instrumental" | categoria.revit | "-" | classe.ifc | "-" | null | null | null | null | null | null
1563 | 2C.68.30.18.22 | NBR.C.Mobiliário.Especial | é.pertencente.a | 2C.Parte4 | norma | "NBR 15.965" | parte | "Parte 4" | tema | "Produtos construtivos" | subtema | "Mobiliário especial" | descrição | "Móvel de sinagoga" | categoria.revit | "-" | classe.ifc | "-" | null | null | null | null | null | null
1564 | 2C.68.30.18.26 | NBR.C.Mobiliário.Especial | é.pertencente.a | 2C.Parte4 | norma | "NBR 15.965" | parte | "Parte 4" | tema | "Produtos construtivos" | subtema | "Mobiliário especial" | descrição | "Móvel de mesquita" | categoria.revit | "-" | classe.ifc | "-" | null | null | null | null | null | null
1565 | 2C.68.30.18.30 | NBR.C.Mobiliário.Especial | é.pertencente.a | 2C.Parte4 | norma | "NBR 15.965" | parte | "Parte 4" | tema | "Produtos construtivos" | subtema | "Mobiliário especial" | descrição | "Móvel de templo" | categoria.revit | "-" | classe.ifc | "-" | null | null | null | null | null | null
1566 | 2C.68.30.22 | NBR.C.Mobiliário.Especial | é.pertencente.a | 2C.Parte4 | norma | "NBR 15.965" | parte | "Parte 4" | tema | "Produtos construtivos" | subtema | "Mobiliário especial" | descrição | "Equipamentos e mobiliário para bibliotecas e arquivos" | categoria.revit | "-" | classe.ifc | "-" | null | null | null | null | null | null
1567 | 2C.68.30.22.02 | NBR.C.Mobiliário.Especial | é.pertencente.a | 2C.Parte4 | norma | "NBR 15.965" | parte | "Parte 4" | tema | "Produtos construtivos" | subtema | "Mobiliário especial" | descrição | "Arquivo deslizante para bibliotecas" | categoria.revit | "-" | classe.ifc | "-" | null | null | null | null | null | null
1568 | 2C.68.30.22.06 | NBR.C.Mobiliário.Especial | é.pertencente.a | 2C.Parte4 | norma | "NBR 15.965" | parte | "Parte 4" | tema | "Produtos construtivos" | subtema | "Mobiliário especial" | descrição | "Depósito de livros" | categoria.revit | "-" | classe.ifc | "-" | null | null | null | null | null | null
1569 | 2C.68.30.22.10 | NBR.C.Mobiliário.Especial | é.pertencente.a | 2C.Parte4 | norma | "NBR 15.965" | parte | "Parte 4" | tema | "Produtos construtivos" | subtema | "Mobiliário especial" | descrição | "Equipamento para a proteção de livros contra roubo" | categoria.revit | "-" | classe.ifc | "-" | null | null | null | null | null | null
1570 | 2C.68.30.22.14 | NBR.C.Mobiliário.Especial | é.pertencente.a | 2C.Parte4 | norma | "NBR 15.965" | parte | "Parte 4" | tema | "Produtos construtivos" | subtema | "Mobiliário especial" | descrição | "Mobiliário para biblioteca" | categoria.revit | "-" | classe.ifc | "-" | null | null | null | null | null | null
1571 | 2C.68.30.26 | NBR.C.Mobiliário.Especial | é.pertencente.a | 2C.Parte4 | norma | "NBR 15.965" | parte | "Parte 4" | tema | "Produtos construtivos" | subtema | "Mobiliário especial" | descrição | "Equipamento e mobiliário de exposição" | categoria.revit | "-" | classe.ifc | "-" | null | null | null | null | null | null
1572 | 2C.68.30.26.02 | NBR.C.Mobiliário.Especial | é.pertencente.a | 2C.Parte4 | norma | "NBR 15.965" | parte | "Parte 4" | tema | "Produtos construtivos" | subtema | "Mobiliário especial" | descrição | "Mobiliário para expositor" | categoria.revit | "-" | classe.ifc | "-" | null | null | null | null | null | null
1573 | 2C.68.30.26.06 | NBR.C.Mobiliário.Especial | é.pertencente.a | 2C.Parte4 | norma | "NBR 15.965" | parte | "Parte 4" | tema | "Produtos construtivos" | subtema | "Mobiliário especial" | descrição | "Sistema de pendurar quadros" | categoria.revit | "-" | classe.ifc | "-" | null | null | null | null | null | null
1574 | 2C.68.30.26.10 | NBR.C.Mobiliário.Especial | é.pertencente.a | 2C.Parte4 | norma | "NBR 15.965" | parte | "Parte 4" | tema | "Produtos construtivos" | subtema | "Mobiliário especial" | descrição | "Pedestal" | categoria.revit | "-" | classe.ifc | "-" | null | null | null | null | null | null
1575 | 2C.68.30.26.14 | NBR.C.Mobiliário.Especial | é.pertencente.a | 2C.Parte4 | norma | "NBR 15.965" | parte | "Parte 4" | tema | "Produtos construtivos" | subtema | "Mobiliário especial" | descrição | "Gabinete expositor para varejo" | categoria.revit | "-" | classe.ifc | "-" | null | null | null | null | null | null
1576 | 2C.68.30.26.18 | NBR.C.Mobiliário.Especial | é.pertencente.a | 2C.Parte4 | norma | "NBR 15.965" | parte | "Parte 4" | tema | "Produtos construtivos" | subtema | "Mobiliário especial" | descrição | "Estante expositora" | categoria.revit | "-" | classe.ifc | "-" | null | null | null | null | null | null
1577 | 2C.68.30.26.22 | NBR.C.Mobiliário.Especial | é.pertencente.a | 2C.Parte4 | norma | "NBR 15.965" | parte | "Parte 4" | tema | "Produtos construtivos" | subtema | "Mobiliário especial" | descrição | "Estande para feiras" | categoria.revit | "-" | classe.ifc | "-" | null | null | null | null | null | null
1578 | 2C.68.30.26.26 | NBR.C.Mobiliário.Especial | é.pertencente.a | 2C.Parte4 | norma | "NBR 15.965" | parte | "Parte 4" | tema | "Produtos construtivos" | subtema | "Mobiliário especial" | descrição | "Equipamento de exposição" | categoria.revit | "-" | classe.ifc | "-" | null | null | null | null | null | null
1579 | 2C.68.34 | NBR.C.Mobiliário.Especial | é.pertencente.a | 2C.Parte4 | norma | "NBR 15.965" | parte | "Parte 4" | tema | "Produtos construtivos" | subtema | "Mobiliário especial" | descrição | "Mobiliário para bebes e crianças" | categoria.revit | "-" | classe.ifc | "-" | null | null | null | null | null | null
1580 | 2C.68.34.02 | NBR.C.Mobiliário.Especial | é.pertencente.a | 2C.Parte4 | norma | "NBR 15.965" | parte | "Parte 4" | tema | "Produtos construtivos" | subtema | "Mobiliário especial" | descrição | "Camas para bebes e crianças" | categoria.revit | "-" | classe.ifc | "-" | null | null | null | null | null | null
1581 | 2C.68.34.02.02 | NBR.C.Mobiliário.Especial | é.pertencente.a | 2C.Parte4 | norma | "NBR 15.965" | parte | "Parte 4" | tema | "Produtos construtivos" | subtema | "Mobiliário especial" | descrição | "Berço" | categoria.revit | "-" | classe.ifc | "-" | null | null | null | null | null | null
1582 | 2C.68.34.02.06 | NBR.C.Mobiliário.Especial | é.pertencente.a | 2C.Parte4 | norma | "NBR 15.965" | parte | "Parte 4" | tema | "Produtos construtivos" | subtema | "Mobiliário especial" | descrição | "Moises" | categoria.revit | "-" | classe.ifc | "-" | null | null | null | null | null | null
1583 | 2C.68.34.02.10 | NBR.C.Mobiliário.Especial | é.pertencente.a | 2C.Parte4 | norma | "NBR 15.965" | parte | "Parte 4" | tema | "Produtos construtivos" | subtema | "Mobiliário especial" | descrição | "Mini cama" | categoria.revit | "-" | classe.ifc | "-" | null | null | null | null | null | null
1584 | 2C.68.34.06 | NBR.C.Mobiliário.Especial | é.pertencente.a | 2C.Parte4 | norma | "NBR 15.965" | parte | "Parte 4" | tema | "Produtos construtivos" | subtema | "Mobiliário especial" | descrição | "Camas portáteis para bebes e crianças" | categoria.revit | "-" | classe.ifc | "-" | null | null | null | null | null | null
1585 | 2C.68.34.06.02 | NBR.C.Mobiliário.Especial | é.pertencente.a | 2C.Parte4 | norma | "NBR 15.965" | parte | "Parte 4" | tema | "Produtos construtivos" | subtema | "Mobiliário especial" | descrição | "Cama portatil para bebes e crianças" | categoria.revit | "-" | classe.ifc | "-" | null | null | null | null | null | null
1586 | 2C.68.34.06.06 | NBR.C.Mobiliário.Especial | é.pertencente.a | 2C.Parte4 | norma | "NBR 15.965" | parte | "Parte 4" | tema | "Produtos construtivos" | subtema | "Mobiliário especial" | descrição | "Berço portatil para bebes e crianças" | categoria.revit | "-" | classe.ifc | "-" | null | null | null | null | null | null
1587 | 2C.68.34.10 | NBR.C.Mobiliário.Especial | é.pertencente.a | 2C.Parte4 | norma | "NBR 15.965" | parte | "Parte 4" | tema | "Produtos construtivos" | subtema | "Mobiliário especial" | descrição | "Cercados para bebes" | categoria.revit | "-" | classe.ifc | "-" | null | null | null | null | null | null
1588 | 2C.68.34.14 | NBR.C.Mobiliário.Especial | é.pertencente.a | 2C.Parte4 | norma | "NBR 15.965" | parte | "Parte 4" | tema | "Produtos construtivos" | subtema | "Mobiliário especial" | descrição | "Bancadas para bebes e crianças" | categoria.revit | "-" | classe.ifc | "-" | null | null | null | null | null | null
1589 | 2C.68.34.14.02 | NBR.C.Mobiliário.Especial | é.pertencente.a | 2C.Parte4 | norma | "NBR 15.965" | parte | "Parte 4" | tema | "Produtos construtivos" | subtema | "Mobiliário especial" | descrição | "Bancada para bebes" | categoria.revit | "-" | classe.ifc | "-" | null | null | null | null | null | null
1590 | 2C.68.34.14.06 | NBR.C.Mobiliário.Especial | é.pertencente.a | 2C.Parte4 | norma | "NBR 15.965" | parte | "Parte 4" | tema | "Produtos construtivos" | subtema | "Mobiliário especial" | descrição | "Bancada para crianças" | categoria.revit | "-" | classe.ifc | "-" | null | null | null | null | null | null
1591 | 2C.68.34.18 | NBR.C.Mobiliário.Especial | é.pertencente.a | 2C.Parte4 | norma | "NBR 15.965" | parte | "Parte 4" | tema | "Produtos construtivos" | subtema | "Mobiliário especial" | descrição | "Banheiras para crianças" | categoria.revit | "-" | classe.ifc | "-" | null | null | null | null | null | null
1592 | 2C.68.34.22 | NBR.C.Mobiliário.Especial | é.pertencente.a | 2C.Parte4 | norma | "NBR 15.965" | parte | "Parte 4" | tema | "Produtos construtivos" | subtema | "Mobiliário especial" | descrição | "Cadeiras e bancos para crianças" | categoria.revit | "-" | classe.ifc | "-" | null | null | null | null | null | null
1593 | 2C.68.34.22.02 | NBR.C.Mobiliário.Especial | é.pertencente.a | 2C.Parte4 | norma | "NBR 15.965" | parte | "Parte 4" | tema | "Produtos construtivos" | subtema | "Mobiliário especial" | descrição | "Cadeira alta para alimentação de crianças" | categoria.revit | "-" | classe.ifc | "-" | null | null | null | null | null | null
1594 | 2C.68.34.22.06 | NBR.C.Mobiliário.Especial | é.pertencente.a | 2C.Parte4 | norma | "NBR 15.965" | parte | "Parte 4" | tema | "Produtos construtivos" | subtema | "Mobiliário especial" | descrição | "Banco baixo para crianças" | categoria.revit | "-" | classe.ifc | "-" | null | null | null | null | null | null
1595 | 2C.68.34.26 | NBR.C.Mobiliário.Especial | é.pertencente.a | 2C.Parte4 | norma | "NBR 15.965" | parte | "Parte 4" | tema | "Produtos construtivos" | subtema | "Mobiliário especial" | descrição | "Tapete de atividades" | categoria.revit | "-" | classe.ifc | "-" | null | null | null | null | null | null
1596 | 2C.68.34.30 | NBR.C.Mobiliário.Especial | é.pertencente.a | 2C.Parte4 | norma | "NBR 15.965" | parte | "Parte 4" | tema | "Produtos construtivos" | subtema | "Mobiliário especial" | descrição | "Cadeiras e berços de balanço para babes e crianças" | categoria.revit | "-" | classe.ifc | "-" | null | null | null | null | null | null
1597 | 2C.68.34.30.02 | NBR.C.Mobiliário.Especial | é.pertencente.a | 2C.Parte4 | norma | "NBR 15.965" | parte | "Parte 4" | tema | "Produtos construtivos" | subtema | "Mobiliário especial" | descrição | "Cadeira de balanço infantil" | categoria.revit | "-" | classe.ifc | "-" | null | null | null | null | null | null
1598 | 2C.68.34.30.06 | NBR.C.Mobiliário.Especial | é.pertencente.a | 2C.Parte4 | norma | "NBR 15.965" | parte | "Parte 4" | tema | "Produtos construtivos" | subtema | "Mobiliário especial" | descrição | "Berço de balanço" | categoria.revit | "-" | classe.ifc | "-" | null | null | null | null | null | null
1599 | 2C.68.34.34 | NBR.C.Mobiliário.Especial | é.pertencente.a | 2C.Parte4 | norma | "NBR 15.965" | parte | "Parte 4" | tema | "Produtos construtivos" | subtema | "Mobiliário especial" | descrição | "Sofá para crianças" | categoria.revit | "-" | classe.ifc | "-" | null | null | null | null | null | null
1600 | 2C.68.34.38 | NBR.C.Mobiliário.Especial | é.pertencente.a | 2C.Parte4 | norma | "NBR 15.965" | parte | "Parte 4" | tema | "Produtos construtivos" | subtema | "Mobiliário especial" | descrição | "Carrinhos para bebes" | categoria.revit | "-" | classe.ifc | "-" | null | null | null | null | null | null
1601 | 2C.68.34.38.02 | NBR.C.Mobiliário.Especial | é.pertencente.a | 2C.Parte4 | norma | "NBR 15.965" | parte | "Parte 4" | tema | "Produtos construtivos" | subtema | "Mobiliário especial" | descrição | "Carrinho de passeio para bebes" | categoria.revit | "-" | classe.ifc | "-" | null | null | null | null | null | null
1602 | 2C.68.34.38.06 | NBR.C.Mobiliário.Especial | é.pertencente.a | 2C.Parte4 | norma | "NBR 15.965" | parte | "Parte 4" | tema | "Produtos construtivos" | subtema | "Mobiliário especial" | descrição | "Carrinho de passeio para gêmeos" | categoria.revit | "-" | classe.ifc | "-" | null | null | null | null | null | null
1603 | 2C.68.34.38.10 | NBR.C.Mobiliário.Especial | é.pertencente.a | 2C.Parte4 | norma | "NBR 15.965" | parte | "Parte 4" | tema | "Produtos construtivos" | subtema | "Mobiliário especial" | descrição | "Bebe conforto" | categoria.revit | "-" | classe.ifc | "-" | null | null | null | null | null | null
1604 | 2C.68.34.38.14 | NBR.C.Mobiliário.Especial | é.pertencente.a | 2C.Parte4 | norma | "NBR 15.965" | parte | "Parte 4" | tema | "Produtos construtivos" | subtema | "Mobiliário especial" | descrição | "Carrinho de passeio para crianças" | categoria.revit | "-" | classe.ifc | "-" | null | null | null | null | null | null
1605 | 2C.68.34.42 | NBR.C.Mobiliário.Especial | é.pertencente.a | 2C.Parte4 | norma | "NBR 15.965" | parte | "Parte 4" | tema | "Produtos construtivos" | subtema | "Mobiliário especial" | descrição | "Mesas para crianças" | categoria.revit | "-" | classe.ifc | "-" | null | null | null | null | null | null
1606 | 2C.68.34.42.02 | NBR.C.Mobiliário.Especial | é.pertencente.a | 2C.Parte4 | norma | "NBR 15.965" | parte | "Parte 4" | tema | "Produtos construtivos" | subtema | "Mobiliário especial" | descrição | "Trocador" | categoria.revit | "-" | classe.ifc | "-" | null | null | null | null | null | null
1607 | 2C.68.34.46 | NBR.C.Mobiliário.Especial | é.pertencente.a | 2C.Parte4 | norma | "NBR 15.965" | parte | "Parte 4" | tema | "Produtos construtivos" | subtema | "Mobiliário especial" | descrição | "Modulos organizadores para crianças" | categoria.revit | "-" | classe.ifc | "-" | null | null | null | null | null | null
1608 | 2C.68.34.46.02 | NBR.C.Mobiliário.Especial | é.pertencente.a | 2C.Parte4 | norma | "NBR 15.965" | parte | "Parte 4" | tema | "Produtos construtivos" | subtema | "Mobiliário especial" | descrição | "Porta-arquivos para crianças" | categoria.revit | "-" | classe.ifc | "-" | null | null | null | null | null | null
1609 | 2C.68.34.46.06 | NBR.C.Mobiliário.Especial | é.pertencente.a | 2C.Parte4 | norma | "NBR 15.965" | parte | "Parte 4" | tema | "Produtos construtivos" | subtema | "Mobiliário especial" | descrição | "Quiosque para crianças" | categoria.revit | "-" | classe.ifc | "-" | null | null | null | null | null | null
1610 | 2C.68.34.46.10 | NBR.C.Mobiliário.Especial | é.pertencente.a | 2C.Parte4 | norma | "NBR 15.965" | parte | "Parte 4" | tema | "Produtos construtivos" | subtema | "Mobiliário especial" | descrição | "Prateleiras para crianças" | categoria.revit | "-" | classe.ifc | "-" | null | null | null | null | null | null
1611 | 2C.68.34.46.14 | NBR.C.Mobiliário.Especial | é.pertencente.a | 2C.Parte4 | norma | "NBR 15.965" | parte | "Parte 4" | tema | "Produtos construtivos" | subtema | "Mobiliário especial" | descrição | "Display para exibição de livros para crianças" | categoria.revit | "-" | classe.ifc | "-" | null | null | null | null | null | null
1612 | 2C.68.34.46.18 | NBR.C.Mobiliário.Especial | é.pertencente.a | 2C.Parte4 | norma | "NBR 15.965" | parte | "Parte 4" | tema | "Produtos construtivos" | subtema | "Mobiliário especial" | descrição | "Display para catalogo de cartões de crianças" | categoria.revit | "-" | classe.ifc | "-" | null | null | null | null | null | null
1613 | 2C.68.34.46.22 | NBR.C.Mobiliário.Especial | é.pertencente.a | 2C.Parte4 | norma | "NBR 15.965" | parte | "Parte 4" | tema | "Produtos construtivos" | subtema | "Mobiliário especial" | descrição | "Armário aberto para crianças" | categoria.revit | "-" | classe.ifc | "-" | null | null | null | null | null | null
1614 | 2C.68.34.50 | NBR.C.Mobiliário.Especial | é.pertencente.a | 2C.Parte4 | norma | "NBR 15.965" | parte | "Parte 4" | tema | "Produtos construtivos" | subtema | "Mobiliário especial" | descrição | "C6modas para crianças" | categoria.revit | "-" | classe.ifc | "-" | null | null | null | null | null | null
1615 | 2C.68.38 | NBR.C.Mobiliário.Especial | é.pertencente.a | 2C.Parte4 | norma | "NBR 15.965" | parte | "Parte 4" | tema | "Produtos construtivos" | subtema | "Mobiliário especial" | descrição | "Equipamento e mobiliário para a indústria manufatureira" | categoria.revit | "-" | classe.ifc | "-" | null | null | null | null | null | null
1616 | 2C.68.38.02 | NBR.C.Mobiliário.Especial | é.pertencente.a | 2C.Parte4 | norma | "NBR 15.965" | parte | "Parte 4" | tema | "Produtos construtivos" | subtema | "Mobiliário especial" | descrição | "Equipamentos para a indústria manufatureira" | categoria.revit | "-" | classe.ifc | "-" | null | null | null | null | null | null
1617 | 2C.68.38.06 | NBR.C.Mobiliário.Especial | é.pertencente.a | 2C.Parte4 | norma | "NBR 15.965" | parte | "Parte 4" | tema | "Produtos construtivos" | subtema | "Mobiliário especial" | descrição | "Mobiliário para a indústria manufatureira" | categoria.revit | "-" | classe.ifc | "-" | null | null | null | null | null | null
1618 | 2C.68.38.06.00 | NBR.C.Mobiliário.Especial | é.pertencente.a | 2C.Parte4 | norma | "NBR 15.965" | parte | "Parte 4" | tema | "Produtos construtivos" | subtema | "Mobiliário especial" | descrição | "Superfície de trabalho lisa" | categoria.revit | "-" | classe.ifc | "-" | null | null | null | null | null | null
1619 | 2C.68.38.06.02 | NBR.C.Mobiliário.Especial | é.pertencente.a | 2C.Parte4 | norma | "NBR 15.965" | parte | "Parte 4" | tema | "Produtos construtivos" | subtema | "Mobiliário especial" | descrição | "Estação de trabalho" | categoria.revit | "-" | classe.ifc | "-" | null | null | null | null | null | null
1620 | 2C.68.38.10 | NBR.C.Mobiliário.Especial | é.pertencente.a | 2C.Parte4 | norma | "NBR 15.965" | parte | "Parte 4" | tema | "Produtos construtivos" | subtema | "Mobiliário especial" | descrição | "Equipamentos para oficinas ou fábricas" | categoria.revit | "-" | classe.ifc | "-" | null | null | null | null | null | null
1621 | 2C.68.38.14 | NBR.C.Mobiliário.Especial | é.pertencente.a | 2C.Parte4 | norma | "NBR 15.965" | parte | "Parte 4" | tema | "Produtos construtivos" | subtema | "Mobiliário especial" | descrição | "Mobiliário para oficinas ou fabricas" | categoria.revit | "-" | classe.ifc | "-" | null | null | null | null | null | null
1622 | 2C.68.38.14.02 | NBR.C.Mobiliário.Especial | é.pertencente.a | 2C.Parte4 | norma | "NBR 15.965" | parte | "Parte 4" | tema | "Produtos construtivos" | subtema | "Mobiliário especial" | descrição | "Bancada de trabalho para oficinas e fabricas" | categoria.revit | "-" | classe.ifc | "-" | null | null | null | null | null | null
1623 | 2C.68.38.22.06 | NBR.C.Mobiliário.Especial | é.pertencente.a | 2C.Parte4 | norma | "NBR 15.965" | parte | "Parte 4" | tema | "Produtos construtivos" | subtema | "Mobiliário especial" | descrição | "Estante para armazenamento de estoque" | categoria.revit | "-" | classe.ifc | "-" | null | null | null | null | null | null
1624 | 2C.68.42 | NBR.C.Mobiliário.Especial | é.pertencente.a | 2C.Parte4 | norma | "NBR 15.965" | parte | "Parte 4" | tema | "Produtos construtivos" | subtema | "Mobiliário especial" | descrição | "Outros equipamentos e mobiliários" | categoria.revit | "-" | classe.ifc | "-" | null | null | null | null | null | null
1625 | 2C.68.42.02 | NBR.C.Mobiliário.Especial | é.pertencente.a | 2C.Parte4 | norma | "NBR 15.965" | parte | "Parte 4" | tema | "Produtos construtivos" | subtema | "Mobiliário especial" | descrição | "Equipamentos e mobiliário para quartos escuros" | categoria.revit | "-" | classe.ifc | "-" | null | null | null | null | null | null
1626 | 2C.68.42.02.02 | NBR.C.Mobiliário.Especial | é.pertencente.a | 2C.Parte4 | norma | "NBR 15.965" | parte | "Parte 4" | tema | "Produtos construtivos" | subtema | "Mobiliário especial" | descrição | "Equipamento de processamento de quarto escuro" | categoria.revit | "-" | classe.ifc | "-" | null | null | null | null | null | null
1627 | 2C.68.42.06 | NBR.C.Mobiliário.Especial | é.pertencente.a | 2C.Parte4 | norma | "NBR 15.965" | parte | "Parte 4" | tema | "Produtos construtivos" | subtema | "Mobiliário especial" | descrição | "Equipamentos para vendas" | categoria.revit | "-" | classe.ifc | "-" | null | null | null | null | null | null
1628 | 2C.68.42.06.02 | NBR.C.Mobiliário.Especial | é.pertencente.a | 2C.Parte4 | norma | "NBR 15.965" | parte | "Parte 4" | tema | "Produtos construtivos" | subtema | "Mobiliário especial" | descrição | "Máquina automática para vendas diretas" | categoria.revit | "-" | classe.ifc | "-" | null | null | null | null | null | null
1629 | 2C.68.42.06.06 | NBR.C.Mobiliário.Especial | é.pertencente.a | 2C.Parte4 | norma | "NBR 15.965" | parte | "Parte 4" | tema | "Produtos construtivos" | subtema | "Mobiliário especial" | descrição | "Máquina automática para venda de bilhetes" | categoria.revit | "-" | classe.ifc | "-" | null | null | null | null | null | null
1630 | 2C.68.42.06.10 | NBR.C.Mobiliário.Especial | é.pertencente.a | 2C.Parte4 | norma | "NBR 15.965" | parte | "Parte 4" | tema | "Produtos construtivos" | subtema | "Mobiliário especial" | descrição | "Máquina automática para troco" | categoria.revit | "-" | classe.ifc | "-" | null | null | null | null | null | null
1631 | 2C.68.42.10 | NBR.C.Mobiliário.Especial | é.pertencente.a | 2C.Parte4 | norma | "NBR 15.965" | parte | "Parte 4" | tema | "Produtos construtivos" | subtema | "Mobiliário especial" | descrição | "Equipamentos automotivos" | categoria.revit | "-" | classe.ifc | "-" | null | null | null | null | null | null
1632 | 2C.68.42.10.02 | NBR.C.Mobiliário.Especial | é.pertencente.a | 2C.Parte4 | norma | "NBR 15.965" | parte | "Parte 4" | tema | "Produtos construtivos" | subtema | "Mobiliário especial" | descrição | "Equipamento de ar comprimido" | categoria.revit | "-" | classe.ifc | "-" | null | null | null | null | null | null
1633 | 2C.68.42.10.06 | NBR.C.Mobiliário.Especial | é.pertencente.a | 2C.Parte4 | norma | "NBR 15.965" | parte | "Parte 4" | tema | "Produtos construtivos" | subtema | "Mobiliário especial" | descrição | "Bomba de combustível" | categoria.revit | "-" | classe.ifc | "-" | null | null | null | null | null | null
1634 | 2C.68.42.10.10 | NBR.C.Mobiliário.Especial | é.pertencente.a | 2C.Parte4 | norma | "NBR 15.965" | parte | "Parte 4" | tema | "Produtos construtivos" | subtema | "Mobiliário especial" | descrição | "Ferramenta para lubrificação automotiva" | categoria.revit | "-" | classe.ifc | "-" | null | null | null | null | null | null
1635 | 2C.68.42.10.14 | NBR.C.Mobiliário.Especial | é.pertencente.a | 2C.Parte4 | norma | "NBR 15.965" | parte | "Parte 4" | tema | "Produtos construtivos" | subtema | "Mobiliário especial" | descrição | "Equipamento para troca de pneus" | categoria.revit | "-" | classe.ifc | "-" | null | null | null | null | null | null
1636 | 2C.68.42.10.18 | NBR.C.Mobiliário.Especial | é.pertencente.a | 2C.Parte4 | norma | "NBR 15.965" | parte | "Parte 4" | tema | "Produtos construtivos" | subtema | "Mobiliário especial" | descrição | "Equipamento para lavagem de veículos" | categoria.revit | "-" | classe.ifc | "-" | null | null | null | null | null | null
1637 | 2C.68.42.10.22 | NBR.C.Mobiliário.Especial | é.pertencente.a | 2C.Parte4 | norma | "NBR 15.965" | parte | "Parte 4" | tema | "Produtos construtivos" | subtema | "Mobiliário especial" | descrição | "Elevador hidráulico automotivo" | categoria.revit | "-" | classe.ifc | "-" | null | null | null | null | null | null
1638 | 2C.68.42.14 | NBR.C.Mobiliário.Especial | é.pertencente.a | 2C.Parte4 | norma | "NBR 15.965" | parte | "Parte 4" | tema | "Produtos construtivos" | subtema | "Mobiliário especial" | descrição | "Equipamentos e mobiliário de segurança e cofre" | categoria.revit | "-" | classe.ifc | "-" | null | null | null | null | null | null
1639 | 2C.68.42.14.02 | NBR.C.Mobiliário.Especial | é.pertencente.a | 2C.Parte4 | norma | "NBR 15.965" | parte | "Parte 4" | tema | "Produtos construtivos" | subtema | "Mobiliário especial" | descrição | "Cofre" | categoria.revit | "-" | classe.ifc | "-" | null | null | null | null | null | null
1640 | 2C.68.42.14.06 | NBR.C.Mobiliário.Especial | é.pertencente.a | 2C.Parte4 | norma | "NBR 15.965" | parte | "Parte 4" | tema | "Produtos construtivos" | subtema | "Mobiliário especial" | descrição | "Caixa de depósito segura" | categoria.revit | "-" | classe.ifc | "-" | null | null | null | null | null | null
1641 | 2C.68.42.14.10 | NBR.C.Mobiliário.Especial | é.pertencente.a | 2C.Parte4 | norma | "NBR 15.965" | parte | "Parte 4" | tema | "Produtos construtivos" | subtema | "Mobiliário especial" | descrição | "Porta de cofre" | categoria.revit | "-" | classe.ifc | "-" | null | null | null | null | null | null
1642 | 2C.68.42.14.14 | NBR.C.Mobiliário.Especial | é.pertencente.a | 2C.Parte4 | norma | "NBR 15.965" | parte | "Parte 4" | tema | "Produtos construtivos" | subtema | "Mobiliário especial" | descrição | "Porta de cofre com gradil para uso diurno" | categoria.revit | "-" | classe.ifc | "-" | null | null | null | null | null | null
1643 | 2C.68.42.14.18 | NBR.C.Mobiliário.Especial | é.pertencente.a | 2C.Parte4 | norma | "NBR 15.965" | parte | "Parte 4" | tema | "Produtos construtivos" | subtema | "Mobiliário especial" | descrição | "Tela de segurança antifurto" | categoria.revit | "-" | classe.ifc | "-" | null | null | null | null | null | null
1644 | 2C.68.42.14.22 | NBR.C.Mobiliário.Especial | é.pertencente.a | 2C.Parte4 | norma | "NBR 15.965" | parte | "Parte 4" | tema | "Produtos construtivos" | subtema | "Mobiliário especial" | descrição | "Equipamento de serviço e receber/contar" | categoria.revit | "-" | classe.ifc | "-" | null | null | null | null | null | null
1645 | 2C.68.42.14.26 | NBR.C.Mobiliário.Especial | é.pertencente.a | 2C.Parte4 | norma | "NBR 15.965" | parte | "Parte 4" | tema | "Produtos construtivos" | subtema | "Mobiliário especial" | descrição | "Armário de segurança de chave" | categoria.revit | "-" | classe.ifc | "-" | null | null | null | null | null | null
1646 | 2C.68.42.14.30 | NBR.C.Mobiliário.Especial | é.pertencente.a | 2C.Parte4 | norma | "NBR 15.965" | parte | "Parte 4" | tema | "Produtos construtivos" | subtema | "Mobiliário especial" | descrição | "Equipamento de movimentação de dinheiro" | categoria.revit | "-" | classe.ifc | "-" | null | null | null | null | null | null
1647 | 2C.68.42.18 | NBR.C.Mobiliário.Especial | é.pertencente.a | 2C.Parte4 | norma | "NBR 15.965" | parte | "Parte 4" | tema | "Produtos construtivos" | subtema | "Mobiliário especial" | descrição | "Equipamento e mobiliário de detenção" | categoria.revit | "-" | classe.ifc | "-" | null | null | null | null | null | null
1648 | 2C.68.42.18.02 | NBR.C.Mobiliário.Especial | é.pertencente.a | 2C.Parte4 | norma | "NBR 15.965" | parte | "Parte 4" | tema | "Produtos construtivos" | subtema | "Mobiliário especial" | descrição | "Caixa de detenção" | categoria.revit | "-" | classe.ifc | "-" | null | null | null | null | null | null
1649 | 2C.68.42.18.06 | NBR.C.Mobiliário.Especial | é.pertencente.a | 2C.Parte4 | norma | "NBR 15.965" | parte | "Parte 4" | tema | "Produtos construtivos" | subtema | "Mobiliário especial" | descrição | "Mobiliário e especialidade de detenção" | categoria.revit | "-" | classe.ifc | "-" | null | null | null | null | null | null
1650 | 2C.68.42.18.10 | NBR.C.Mobiliário.Especial | é.pertencente.a | 2C.Parte4 | norma | "NBR 15.965" | parte | "Parte 4" | tema | "Produtos construtivos" | subtema | "Mobiliário especial" | descrição | "Móvel de detenção" | categoria.revit | "-" | classe.ifc | "-" | null | null | null | null | null | null
1651 | 2C.68.42.22.14 | NBR.C.Mobiliário.Especial | é.pertencente.a | 2C.Parte4 | norma | "NBR 15.965" | parte | "Parte 4" | tema | "Produtos construtivos" | subtema | "Mobiliário especial" | descrição | "Equipamento agrícola" | categoria.revit | "-" | classe.ifc | "-" | null | null | null | null | null | null
1652 | 2C.68.42.22.18 | NBR.C.Mobiliário.Especial | é.pertencente.a | 2C.Parte4 | norma | "NBR 15.965" | parte | "Parte 4" | tema | "Produtos construtivos" | subtema | "Mobiliário especial" | descrição | "Ordenhador" | categoria.revit | "-" | classe.ifc | "-" | null | null | null | null | null | null
1653 | 2C.68.42.22.22 | NBR.C.Mobiliário.Especial | é.pertencente.a | 2C.Parte4 | norma | "NBR 15.965" | parte | "Parte 4" | tema | "Produtos construtivos" | subtema | "Mobiliário especial" | descrição | "Máquina de alimentação" | categoria.revit | "-" | classe.ifc | "-" | null | null | null | null | null | null
1654 | 2C.68.42.22.26 | NBR.C.Mobiliário.Especial | é.pertencente.a | 2C.Parte4 | norma | "NBR 15.965" | parte | "Parte 4" | tema | "Produtos construtivos" | subtema | "Mobiliário especial" | descrição | "Máquina de hidratação" | categoria.revit | "-" | classe.ifc | "-" | null | null | null | null | null | null
1655 | 2C.68.42.22.30 | NBR.C.Mobiliário.Especial | é.pertencente.a | 2C.Parte4 | norma | "NBR 15.965" | parte | "Parte 4" | tema | "Produtos construtivos" | subtema | "Mobiliário especial" | descrição | "Equipamento de limpeza de resíduo" | categoria.revit | "-" | classe.ifc | "-" | null | null | null | null | null | null
1656 | 2C.68.42.26 | NBR.C.Mobiliário.Especial | é.pertencente.a | 2C.Parte4 | norma | "NBR 15.965" | parte | "Parte 4" | tema | "Produtos construtivos" | subtema | "Mobiliário especial" | descrição | "Equipamentos e mobiliário de aeroportos" | categoria.revit | "-" | classe.ifc | "-" | null | null | null | null | null | null
1657 | 2C.68.42.26.02 | NBR.C.Mobiliário.Especial | é.pertencente.a | 2C.Parte4 | norma | "NBR 15.965" | parte | "Parte 4" | tema | "Produtos construtivos" | subtema | "Mobiliário especial" | descrição | "Longarina" | categoria.revit | "-" | classe.ifc | "-" | null | null | null | null | null | null
1658 | 2C.68.46 | NBR.C.Mobiliário.Especial | é.pertencente.a | 2C.Parte4 | norma | "NBR 15.965" | parte | "Parte 4" | tema | "Produtos construtivos" | subtema | "Mobiliário especial" | descrição | "Itens de decoração e ornamentos" | categoria.revit | "-" | classe.ifc | "-" | null | null | null | null | null | null
1659 | 2C.68.46.02 | NBR.C.Mobiliário.Especial | é.pertencente.a | 2C.Parte4 | norma | "NBR 15.965" | parte | "Parte 4" | tema | "Produtos construtivos" | subtema | "Mobiliário especial" | descrição | "Itens de cama - mesa e banho" | categoria.revit | "-" | classe.ifc | "-" | null | null | null | null | null | null
1660 | 2C.68.46.02.02 | NBR.C.Mobiliário.Especial | é.pertencente.a | 2C.Parte4 | norma | "NBR 15.965" | parte | "Parte 4" | tema | "Produtos construtivos" | subtema | "Mobiliário especial" | descrição | "Tapetes" | categoria.revit | "-" | classe.ifc | "-" | null | null | null | null | null | null
1661 | 2C.68.46.02.06 | NBR.C.Mobiliário.Especial | é.pertencente.a | 2C.Parte4 | norma | "NBR 15.965" | parte | "Parte 4" | tema | "Produtos construtivos" | subtema | "Mobiliário especial" | descrição | "Estofados" | categoria.revit | "-" | classe.ifc | "-" | null | null | null | null | null | null
1662 | 2C.68.46.02.10 | NBR.C.Mobiliário.Especial | é.pertencente.a | 2C.Parte4 | norma | "NBR 15.965" | parte | "Parte 4" | tema | "Produtos construtivos" | subtema | "Mobiliário especial" | descrição | "Almofadas" | categoria.revit | "-" | classe.ifc | "-" | null | null | null | null | null | null
1663 | 2C.68.46.02.14 | NBR.C.Mobiliário.Especial | é.pertencente.a | 2C.Parte4 | norma | "NBR 15.965" | parte | "Parte 4" | tema | "Produtos construtivos" | subtema | "Mobiliário especial" | descrição | "Toalhas de mesa" | categoria.revit | "-" | classe.ifc | "-" | null | null | null | null | null | null
1664 | 2C.68.46.06 | NBR.C.Mobiliário.Especial | é.pertencente.a | 2C.Parte4 | norma | "NBR 15.965" | parte | "Parte 4" | tema | "Produtos construtivos" | subtema | "Mobiliário especial" | descrição | "Itens de decoração" | categoria.revit | "-" | classe.ifc | "-" | null | null | null | null | null | null
1665 | 2C.68.46.06.02 | NBR.C.Mobiliário.Especial | é.pertencente.a | 2C.Parte4 | norma | "NBR 15.965" | parte | "Parte 4" | tema | "Produtos construtivos" | subtema | "Mobiliário especial" | descrição | "Obras de arte" | categoria.revit | "-" | classe.ifc | "-" | null | null | null | null | null | null
1666 | 2C.68.46.06.06 | NBR.C.Mobiliário.Especial | é.pertencente.a | 2C.Parte4 | norma | "NBR 15.965" | parte | "Parte 4" | tema | "Produtos construtivos" | subtema | "Mobiliário especial" | descrição | "Relógios" | categoria.revit | "-" | classe.ifc | "-" | null | null | null | null | null | null
1667 | 2C.68.46.06.10 | NBR.C.Mobiliário.Especial | é.pertencente.a | 2C.Parte4 | norma | "NBR 15.965" | parte | "Parte 4" | tema | "Produtos construtivos" | subtema | "Mobiliário especial" | descrição | "Espelhos" | categoria.revit | "-" | classe.ifc | "-" | null | null | null | null | null | null
1668 | 2C.68.46.06.14 | NBR.C.Mobiliário.Especial | é.pertencente.a | 2C.Parte4 | norma | "NBR 15.965" | parte | "Parte 4" | tema | "Produtos construtivos" | subtema | "Mobiliário especial" | descrição | "Fontes ornamentais para ambientes internos" | categoria.revit | "-" | classe.ifc | "-" | null | null | null | null | null | null
1669 | 2C.68.46.06.18 | NBR.C.Mobiliário.Especial | é.pertencente.a | 2C.Parte4 | norma | "NBR 15.965" | parte | "Parte 4" | tema | "Produtos construtivos" | subtema | "Mobiliário especial" | descrição | "Biombos" | categoria.revit | "-" | classe.ifc | "-" | null | null | null | null | null | null
1670 | 2C.68.46.06.22 | NBR.C.Mobiliário.Especial | é.pertencente.a | 2C.Parte4 | norma | "NBR 15.965" | parte | "Parte 4" | tema | "Produtos construtivos" | subtema | "Mobiliário especial" | descrição | "Vasos ornamentais com plantas" | categoria.revit | "-" | classe.ifc | "-" | null | null | null | null | null | null
1671 | 2C.68.46.06.26 | NBR.C.Mobiliário.Especial | é.pertencente.a | 2C.Parte4 | norma | "NBR 15.965" | parte | "Parte 4" | tema | "Produtos construtivos" | subtema | "Mobiliário especial" | descrição | "Potes ornamentais" | categoria.revit | "-" | classe.ifc | "-" | null | null | null | null | null | null
1672 | 2C.68.50 | NBR.C.Produto.Industrial | é.pertencente.a | 2C.Parte4 | norma | "NBR 15.965" | parte | "Parte 4" | tema | "Produtos construtivos" | subtema | "Produto industrial" | descrição | "Equipamentos industriais de lavagem e eliminação de resíduos" | categoria.revit | "-" | classe.ifc | "-" | null | null | null | null | null | null
1673 | 2C.68.50.02 | NBR.C.Produto.Industrial | é.pertencente.a | 2C.Parte4 | norma | "NBR 15.965" | parte | "Parte 4" | tema | "Produtos construtivos" | subtema | "Produto industrial" | descrição | "Equipamento industrial de lavagem" | categoria.revit | "-" | classe.ifc | "-" | null | null | null | null | null | null
1674 | 2C.68.50.06 | NBR.C.Produto.Industrial | é.pertencente.a | 2C.Parte4 | norma | "NBR 15.965" | parte | "Parte 4" | tema | "Produtos construtivos" | subtema | "Produto industrial" | descrição | "Quadro de drenagem" | categoria.revit | "-" | classe.ifc | "-" | null | null | null | null | null | null
1675 | 2C.68.54 | NBR.C.Produto.Industrial | é.pertencente.a | 2C.Parte4 | norma | "NBR 15.965" | parte | "Parte 4" | tema | "Produtos construtivos" | subtema | "Produto industrial" | descrição | "Equipamentos para lavanderias industriais" | categoria.revit | "-" | classe.ifc | "-" | null | null | null | null | null | null
1676 | 2C.68.54.02 | NBR.C.Produto.Industrial | é.pertencente.a | 2C.Parte4 | norma | "NBR 15.965" | parte | "Parte 4" | tema | "Produtos construtivos" | subtema | "Produto industrial" | descrição | "Equipamentos industriais para secar roupas" | categoria.revit | "-" | classe.ifc | "-" | null | null | null | null | null | null
1677 | 2C.68.54.02.02 | NBR.C.Produto.Industrial | é.pertencente.a | 2C.Parte4 | norma | "NBR 15.965" | parte | "Parte 4" | tema | "Produtos construtivos" | subtema | "Produto industrial" | descrição | "Secadora de roupas de parede" | categoria.revit | "-" | classe.ifc | "-" | null | null | null | null | null | null
1678 | 2C.68.54.02.06 | NBR.C.Produto.Industrial | é.pertencente.a | 2C.Parte4 | norma | "NBR 15.965" | parte | "Parte 4" | tema | "Produtos construtivos" | subtema | "Produto industrial" | descrição | "Arara para lavanderias industriais" | categoria.revit | "-" | classe.ifc | "-" | null | null | null | null | null | null
1679 | 2C.68.54.02.10 | NBR.C.Produto.Industrial | é.pertencente.a | 2C.Parte4 | norma | "NBR 15.965" | parte | "Parte 4" | tema | "Produtos construtivos" | subtema | "Produto industrial" | descrição | "Varal para lavanderias industriais" | categoria.revit | "-" | classe.ifc | "-" | null | null | null | null | null | null
1680 | 2C.68.54.06 | NBR.C.Produto.Industrial | é.pertencente.a | 2C.Parte4 | norma | "NBR 15.965" | parte | "Parte 4" | tema | "Produtos construtivos" | subtema | "Produto industrial" | descrição | "Máquinas industriais combinadas para lavar e secar roupas" | categoria.revit | "-" | classe.ifc | "-" | null | null | null | null | null | null
1681 | 2C.68.54.10 | NBR.C.Produto.Industrial | é.pertencente.a | 2C.Parte4 | norma | "NBR 15.965" | parte | "Parte 4" | tema | "Produtos construtivos" | subtema | "Produto industrial" | descrição | "Equipamento industrial de lavagem de roupas a seco" | categoria.revit | "-" | classe.ifc | "-" | null | null | null | null | null | null
1682 | 2C.68.54.14 | NBR.C.Produto.Industrial | é.pertencente.a | 2C.Parte4 | norma | "NBR 15.965" | parte | "Parte 4" | tema | "Produtos construtivos" | subtema | "Produto industrial" | descrição | "Dispensadores para lavanderias industriais" | categoria.revit | "-" | classe.ifc | "-" | null | null | null | null | null | null
1683 | 2C.68.54.14.02 | NBR.C.Produto.Industrial | é.pertencente.a | 2C.Parte4 | norma | "NBR 15.965" | parte | "Parte 4" | tema | "Produtos construtivos" | subtema | "Produto industrial" | descrição | "Dispensador industrial de detergente para lavagem de roupas a seco" | categoria.revit | "-" | classe.ifc | "-" | null | null | null | null | null | null
1684 | 2C.68.54.14.06 | NBR.C.Produto.Industrial | é.pertencente.a | 2C.Parte4 | norma | "NBR 15.965" | parte | "Parte 4" | tema | "Produtos construtivos" | subtema | "Produto industrial" | descrição | "Dispensador industrial de detergente liquido para lavagem de roupas" | categoria.revit | "-" | classe.ifc | "-" | null | null | null | null | null | null
1685 | 2C.68.54.14.10 | NBR.C.Produto.Industrial | é.pertencente.a | 2C.Parte4 | norma | "NBR 15.965" | parte | "Parte 4" | tema | "Produtos construtivos" | subtema | "Produto industrial" | descrição | "Dispensador industrial de papéis-toalha" | categoria.revit | "-" | classe.ifc | "-" | null | null | null | null | null | null
1686 | 2C.68.54.20 | NBR.C.Produto.Industrial | é.pertencente.a | 2C.Parte4 | norma | "NBR 15.965" | parte | "Parte 4" | tema | "Produtos construtivos" | subtema | "Produto industrial" | descrição | "Máquina industrial para limpeza a seco" | categoria.revit | "-" | classe.ifc | "-" | null | null | null | null | null | null
1687 | 2C.68.54.24 | NBR.C.Produto.Industrial | é.pertencente.a | 2C.Parte4 | norma | "NBR 15.965" | parte | "Parte 4" | tema | "Produtos construtivos" | subtema | "Produto industrial" | descrição | "Lavadora extratora" | categoria.revit | "-" | classe.ifc | "-" | null | null | null | null | null | null
1688 | 2C.68.54.28 | NBR.C.Produto.Industrial | é.pertencente.a | 2C.Parte4 | norma | "NBR 15.965" | parte | "Parte 4" | tema | "Produtos construtivos" | subtema | "Produto industrial" | descrição | "Passadeiras planas industriais de roupas" | categoria.revit | "-" | classe.ifc | "-" | null | null | null | null | null | null
1689 | 2C.68.54.28.02 | NBR.C.Produto.Industrial | é.pertencente.a | 2C.Parte4 | norma | "NBR 15.965" | parte | "Parte 4" | tema | "Produtos construtivos" | subtema | "Produto industrial" | descrição | "Passadeira plana elétrica industrial de roupas" | categoria.revit | "-" | classe.ifc | "-" | null | null | null | null | null | null
1690 | 2C.68.54.28.06 | NBR.C.Produto.Industrial | é.pertencente.a | 2C.Parte4 | norma | "NBR 15.965" | parte | "Parte 4" | tema | "Produtos construtivos" | subtema | "Produto industrial" | descrição | "Passadeira plana a gás industriai de roupas" | categoria.revit | "-" | classe.ifc | "-" | null | null | null | null | null | null
1691 | 2C.68.54.28.10 | NBR.C.Produto.Industrial | é.pertencente.a | 2C.Parte4 | norma | "NBR 15.965" | parte | "Parte 4" | tema | "Produtos construtivos" | subtema | "Produto industrial" | descrição | "Passadeira plana a vapor industrial de roupas" | categoria.revit | "-" | classe.ifc | "-" | null | null | null | null | null | null
1692 | 2C.68.54.32 | NBR.C.Produto.Industrial | é.pertencente.a | 2C.Parte4 | norma | "NBR 15.965" | parte | "Parte 4" | tema | "Produtos construtivos" | subtema | "Produto industrial" | descrição | "Passadeiras e dobradeiras industriais de roupas" | categoria.revit | "-" | classe.ifc | "-" | null | null | null | null | null | null
1693 | 2C.68.54.36 | NBR.C.Produto.Industrial | é.pertencente.a | 2C.Parte4 | norma | "NBR 15.965" | parte | "Parte 4" | tema | "Produtos construtivos" | subtema | "Produto industrial" | descrição | "Dobradeira industrial de roupas" | categoria.revit | "-" | classe.ifc | "-" | null | null | null | null | null | null
1694 | 2C.68.54.36.02 | NBR.C.Produto.Industrial | é.pertencente.a | 2C.Parte4 | norma | "NBR 15.965" | parte | "Parte 4" | tema | "Produtos construtivos" | subtema | "Produto industrial" | descrição | "Esteira industrial de roupas" | categoria.revit | "-" | classe.ifc | "-" | null | null | null | null | null | null
1695 | 2C.68.54.40 | NBR.C.Produto.Industrial | é.pertencente.a | 2C.Parte4 | norma | "NBR 15.965" | parte | "Parte 4" | tema | "Produtos construtivos" | subtema | "Produto industrial" | descrição | "Secadores industriais de roupas" | categoria.revit | "-" | classe.ifc | "-" | null | null | null | null | null | null
1696 | 2C.68.54.40.02 | NBR.C.Produto.Industrial | é.pertencente.a | 2C.Parte4 | norma | "NBR 15.965" | parte | "Parte 4" | tema | "Produtos construtivos" | subtema | "Produto industrial" | descrição | "Secador elétrico industrial de roupas" | categoria.revit | "-" | classe.ifc | "-" | null | null | null | null | null | null
1697 | 2C.68.54.40.06 | NBR.C.Produto.Industrial | é.pertencente.a | 2C.Parte4 | norma | "NBR 15.965" | parte | "Parte 4" | tema | "Produtos construtivos" | subtema | "Produto industrial" | descrição | "Secador a gás industrial de roupas" | categoria.revit | "-" | classe.ifc | "-" | null | null | null | null | null | null
1698 | 2C.68.54.40.10 | NBR.C.Produto.Industrial | é.pertencente.a | 2C.Parte4 | norma | "NBR 15.965" | parte | "Parte 4" | tema | "Produtos construtivos" | subtema | "Produto industrial" | descrição | "Secador a vapor industrial de roupas" | categoria.revit | "-" | classe.ifc | "-" | null | null | null | null | null | null
1699 | 2C.68.54.44 | NBR.C.Produto.Industrial | é.pertencente.a | 2C.Parte4 | norma | "NBR 15.965" | parte | "Parte 4" | tema | "Produtos construtivos" | subtema | "Produto industrial" | descrição | "Prensas industriais de roupas" | categoria.revit | "-" | classe.ifc | "-" | null | null | null | null | null | null
1700 | 2C.68.54.44.02 | NBR.C.Produto.Industrial | é.pertencente.a | 2C.Parte4 | norma | "NBR 15.965" | parte | "Parte 4" | tema | "Produtos construtivos" | subtema | "Produto industrial" | descrição | "Prensa elétrica industrial de roupas" | categoria.revit | "-" | classe.ifc | "-" | null | null | null | null | null | null
1701 | 2C.68.54.44.06 | NBR.C.Produto.Industrial | é.pertencente.a | 2C.Parte4 | norma | "NBR 15.965" | parte | "Parte 4" | tema | "Produtos construtivos" | subtema | "Produto industrial" | descrição | "Prensa a gás industrial de roupas" | categoria.revit | "-" | classe.ifc | "-" | null | null | null | null | null | null
1702 | 2C.68.54.44.10 | NBR.C.Produto.Industrial | é.pertencente.a | 2C.Parte4 | norma | "NBR 15.965" | parte | "Parte 4" | tema | "Produtos construtivos" | subtema | "Produto industrial" | descrição | "Prensa a vapor industrial de roupas" | categoria.revit | "-" | classe.ifc | "-" | null | null | null | null | null | null
1703 | 2C.68.54.46 | NBR.C.Produto.Industrial | é.pertencente.a | 2C.Parte4 | norma | "NBR 15.965" | parte | "Parte 4" | tema | "Produtos construtivos" | subtema | "Produto industrial" | descrição | "Alimentadora industrial de roupas" | categoria.revit | "-" | classe.ifc | "-" | null | null | null | null | null | null
1704 | 2C.68.54.50 | NBR.C.Produto.Industrial | é.pertencente.a | 2C.Parte4 | norma | "NBR 15.965" | parte | "Parte 4" | tema | "Produtos construtivos" | subtema | "Produto industrial" | descrição | "Túnel industrial de vapor" | categoria.revit | "-" | classe.ifc | "-" | null | null | null | null | null | null
1705 | 2C.68.54.54 | NBR.C.Produto.Industrial | é.pertencente.a | 2C.Parte4 | norma | "NBR 15.965" | parte | "Parte 4" | tema | "Produtos construtivos" | subtema | "Produto industrial" | descrição | "Banheira para lavanderias industriais" | categoria.revit | "-" | classe.ifc | "-" | null | null | null | null | null | null
1706 | 2C.68.54.58 | NBR.C.Produto.Industrial | é.pertencente.a | 2C.Parte4 | norma | "NBR 15.965" | parte | "Parte 4" | tema | "Produtos construtivos" | subtema | "Produto industrial" | descrição | "Máquina de lavar roupas para lavanderias industriais" | categoria.revit | "-" | classe.ifc | "-" | null | null | null | null | null | null
1707 | 2C.68.54.58.02 | NBR.C.Produto.Industrial | é.pertencente.a | 2C.Parte4 | norma | "NBR 15.965" | parte | "Parte 4" | tema | "Produtos construtivos" | subtema | "Produto industrial" | descrição | "Máquina de lavar industrial com carregamento pela frente" | categoria.revit | "-" | classe.ifc | "-" | null | null | null | null | null | null
1708 | 2C.68.54.58.06 | NBR.C.Produto.Industrial | é.pertencente.a | 2C.Parte4 | norma | "NBR 15.965" | parte | "Parte 4" | tema | "Produtos construtivos" | subtema | "Produto industrial" | descrição | "Máquina de lavar industrial com carregamento pelo topo" | categoria.revit | "-" | classe.ifc | "-" | null | null | null | null | null | null
1709 | 2C.68.54.58.10 | NBR.C.Produto.Industrial | é.pertencente.a | 2C.Parte4 | norma | "NBR 15.965" | parte | "Parte 4" | tema | "Produtos construtivos" | subtema | "Produto industrial" | descrição | "Lavadora de túnel" | categoria.revit | "-" | classe.ifc | "-" | null | null | null | null | null | null
1710 | 2C.68.58 | NBR.C.Equipamento.Limpeza | é.pertencente.a | 2C.Parte4 | norma | "NBR 15.965" | parte | "Parte 4" | tema | "Produtos construtivos" | subtema | "Equipamento limpeza" | descrição | "Equipamentos para limpeza" | categoria.revit | "-" | classe.ifc | "-" | null | null | null | null | null | null
1711 | 2C.68.58.02 | NBR.C.Equipamento.Limpeza | é.pertencente.a | 2C.Parte4 | norma | "NBR 15.965" | parte | "Parte 4" | tema | "Produtos construtivos" | subtema | "Equipamento limpeza" | descrição | "Baldes e lixeiras" | categoria.revit | "-" | classe.ifc | "-" | null | null | null | null | null | null
1712 | 2C.68.58.02.02 | NBR.C.Equipamento.Limpeza | é.pertencente.a | 2C.Parte4 | norma | "NBR 15.965" | parte | "Parte 4" | tema | "Produtos construtivos" | subtema | "Equipamento limpeza" | descrição | "Balde e esfregão tipo MOP" | categoria.revit | "-" | classe.ifc | "-" | null | null | null | null | null | null
1713 | 2C.68.58.02.06 | NBR.C.Equipamento.Limpeza | é.pertencente.a | 2C.Parte4 | norma | "NBR 15.965" | parte | "Parte 4" | tema | "Produtos construtivos" | subtema | "Equipamento limpeza" | descrição | "Lixeira" | categoria.revit | "-" | classe.ifc | "-" | null | null | null | null | null | null
1714 | 2C.68.58.06 | NBR.C.Equipamento.Limpeza | é.pertencente.a | 2C.Parte4 | norma | "NBR 15.965" | parte | "Parte 4" | tema | "Produtos construtivos" | subtema | "Equipamento limpeza" | descrição | "Lavadoras" | categoria.revit | "-" | classe.ifc | "-" | null | null | null | null | null | null
1715 | 2C.68.58.06.02 | NBR.C.Equipamento.Limpeza | é.pertencente.a | 2C.Parte4 | norma | "NBR 15.965" | parte | "Parte 4" | tema | "Produtos construtivos" | subtema | "Equipamento limpeza" | descrição | "Lavadora de alta pressão" | categoria.revit | "-" | classe.ifc | "-" | null | null | null | null | null | null
1716 | 2C.68.58.06.06 | NBR.C.Equipamento.Limpeza | é.pertencente.a | 2C.Parte4 | norma | "NBR 15.965" | parte | "Parte 4" | tema | "Produtos construtivos" | subtema | "Equipamento limpeza" | descrição | "Limpadora a vapor" | categoria.revit | "-" | classe.ifc | "-" | null | null | null | null | null | null
1717 | 2C.68.58.10 | NBR.C.Equipamento.Limpeza | é.pertencente.a | 2C.Parte4 | norma | "NBR 15.965" | parte | "Parte 4" | tema | "Produtos construtivos" | subtema | "Equipamento limpeza" | descrição | "Dispensadores com refil" | categoria.revit | "-" | classe.ifc | "-" | null | null | null | null | null | null
1718 | 2C.68.58.10.02 | NBR.C.Equipamento.Limpeza | é.pertencente.a | 2C.Parte4 | norma | "NBR 15.965" | parte | "Parte 4" | tema | "Produtos construtivos" | subtema | "Equipamento limpeza" | descrição | "Dispensador para aromatizante de ar" | categoria.revit | "-" | classe.ifc | "-" | null | null | null | null | null | null
1719 | 2C.68.58.10.06 | NBR.C.Equipamento.Limpeza | é.pertencente.a | 2C.Parte4 | norma | "NBR 15.965" | parte | "Parte 4" | tema | "Produtos construtivos" | subtema | "Equipamento limpeza" | descrição | "Porta-papel-higiênico" | categoria.revit | "-" | classe.ifc | "-" | null | null | null | null | null | null
1720 | 2C.68.58.10.10 | NBR.C.Equipamento.Limpeza | é.pertencente.a | 2C.Parte4 | norma | "NBR 15.965" | parte | "Parte 4" | tema | "Produtos construtivos" | subtema | "Equipamento limpeza" | descrição | "Porta-rolo" | categoria.revit | "-" | classe.ifc | "-" | null | null | null | null | null | null
1721 | 2C.68.58.10.14 | NBR.C.Equipamento.Limpeza | é.pertencente.a | 2C.Parte4 | norma | "NBR 15.965" | parte | "Parte 4" | tema | "Produtos construtivos" | subtema | "Equipamento limpeza" | descrição | "Porta-lenços de papel" | categoria.revit | "-" | classe.ifc | "-" | null | null | null | null | null | null
1722 | 2C.68.58.10.18 | NBR.C.Equipamento.Limpeza | é.pertencente.a | 2C.Parte4 | norma | "NBR 15.965" | parte | "Parte 4" | tema | "Produtos construtivos" | subtema | "Equipamento limpeza" | descrição | "Porta-sabonete líquido" | categoria.revit | "-" | classe.ifc | "-" | null | null | null | null | null | null
1723 | 2C.68.58.10.22 | NBR.C.Equipamento.Limpeza | é.pertencente.a | 2C.Parte4 | norma | "NBR 15.965" | parte | "Parte 4" | tema | "Produtos construtivos" | subtema | "Equipamento limpeza" | descrição | "Dispensador de sabão" | categoria.revit | "-" | classe.ifc | "-" | null | null | null | null | null | null
1724 | 2C.68.58.10.26 | NBR.C.Equipamento.Limpeza | é.pertencente.a | 2C.Parte4 | norma | "NBR 15.965" | parte | "Parte 4" | tema | "Produtos construtivos" | subtema | "Equipamento limpeza" | descrição | "Dispensador de loção" | categoria.revit | "-" | classe.ifc | "-" | null | null | null | null | null | null
1725 | 2C.68.58.10.30 | NBR.C.Equipamento.Limpeza | é.pertencente.a | 2C.Parte4 | norma | "NBR 15.965" | parte | "Parte 4" | tema | "Produtos construtivos" | subtema | "Equipamento limpeza" | descrição | "Suporte para papel-toalha" | categoria.revit | "-" | classe.ifc | "-" | null | null | null | null | null | null
1726 | 2C.68.58.10.34 | NBR.C.Equipamento.Limpeza | é.pertencente.a | 2C.Parte4 | norma | "NBR 15.965" | parte | "Parte 4" | tema | "Produtos construtivos" | subtema | "Equipamento limpeza" | descrição | "Dispensador de produto sanitário" | categoria.revit | "-" | classe.ifc | "-" | null | null | null | null | null | null
1727 | 2C.68.58.10.38 | NBR.C.Equipamento.Limpeza | é.pertencente.a | 2C.Parte4 | norma | "NBR 15.965" | parte | "Parte 4" | tema | "Produtos construtivos" | subtema | "Equipamento limpeza" | descrição | "Dispensador de acessório para bacia sanitária" | categoria.revit | "-" | classe.ifc | "-" | null | null | null | null | null | null
1728 | 2C.68.58.10.42 | NBR.C.Equipamento.Limpeza | é.pertencente.a | 2C.Parte4 | norma | "NBR 15.965" | parte | "Parte 4" | tema | "Produtos construtivos" | subtema | "Equipamento limpeza" | descrição | "Dispensador de papel higiênico" | categoria.revit | "-" | classe.ifc | "-" | null | null | null | null | null | null
1729 | 2C.68.58.10.46 | NBR.C.Equipamento.Limpeza | é.pertencente.a | 2C.Parte4 | norma | "NBR 15.965" | parte | "Parte 4" | tema | "Produtos construtivos" | subtema | "Equipamento limpeza" | descrição | "Dispensador de acessório mictório" | categoria.revit | "-" | classe.ifc | "-" | null | null | null | null | null | null
1730 | 2C.68.58.14 | NBR.C.Equipamento.Limpeza | é.pertencente.a | 2C.Parte4 | norma | "NBR 15.965" | parte | "Parte 4" | tema | "Produtos construtivos" | subtema | "Equipamento limpeza" | descrição | "Máquinas para limpeza de lutos" | categoria.revit | "-" | classe.ifc | "-" | null | null | null | null | null | null
1731 | 2C.68.58.18 | NBR.C.Equipamento.Limpeza | é.pertencente.a | 2C.Parte4 | norma | "NBR 15.965" | parte | "Parte 4" | tema | "Produtos construtivos" | subtema | "Equipamento limpeza" | descrição | "Equipamentos para limpeza de pisos" | categoria.revit | "-" | classe.ifc | "-" | null | null | null | null | null | null
1732 | 2C.68.58.18.02 | NBR.C.Equipamento.Limpeza | é.pertencente.a | 2C.Parte4 | norma | "NBR 15.965" | parte | "Parte 4" | tema | "Produtos construtivos" | subtema | "Equipamento limpeza" | descrição | "Lustrada de piso" | categoria.revit | "-" | classe.ifc | "-" | null | null | null | null | null | null
1733 | 2C.68.58.18.06 | NBR.C.Equipamento.Limpeza | é.pertencente.a | 2C.Parte4 | norma | "NBR 15.965" | parte | "Parte 4" | tema | "Produtos construtivos" | subtema | "Equipamento limpeza" | descrição | "Polidor de piso" | categoria.revit | "-" | classe.ifc | "-" | null | null | null | null | null | null
1734 | 2C.68.58.18.10 | NBR.C.Equipamento.Limpeza | é.pertencente.a | 2C.Parte4 | norma | "NBR 15.965" | parte | "Parte 4" | tema | "Produtos construtivos" | subtema | "Equipamento limpeza" | descrição | "Raspador de piso" | categoria.revit | "-" | classe.ifc | "-" | null | null | null | null | null | null
1735 | 2C.68.58.18.14 | NBR.C.Equipamento.Limpeza | é.pertencente.a | 2C.Parte4 | norma | "NBR 15.965" | parte | "Parte 4" | tema | "Produtos construtivos" | subtema | "Equipamento limpeza" | descrição | "Esfregão" | categoria.revit | "-" | classe.ifc | "-" | null | null | null | null | null | null
1736 | 2C.68.58.18.18 | NBR.C.Equipamento.Limpeza | é.pertencente.a | 2C.Parte4 | norma | "NBR 15.965" | parte | "Parte 4" | tema | "Produtos construtivos" | subtema | "Equipamento limpeza" | descrição | "Vassoura de piso" | categoria.revit | "-" | classe.ifc | "-" | null | null | null | null | null | null
1737 | 2C.68.58.18.22 | NBR.C.Equipamento.Limpeza | é.pertencente.a | 2C.Parte4 | norma | "NBR 15.965" | parte | "Parte 4" | tema | "Produtos construtivos" | subtema | "Equipamento limpeza" | descrição | "Máquina de lavar piso" | categoria.revit | "-" | classe.ifc | "-" | null | null | null | null | null | null
1738 | 2C.68.58.22 | NBR.C.Equipamento.Limpeza | é.pertencente.a | 2C.Parte4 | norma | "NBR 15.965" | parte | "Parte 4" | tema | "Produtos construtivos" | subtema | "Equipamento limpeza" | descrição | "Equipamentos para Limpeza de ambientes" | categoria.revit | "-" | classe.ifc | "-" | null | null | null | null | null | null
1739 | 2C.68.58.22.02 | NBR.C.Equipamento.Limpeza | é.pertencente.a | 2C.Parte4 | norma | "NBR 15.965" | parte | "Parte 4" | tema | "Produtos construtivos" | subtema | "Equipamento limpeza" | descrição | "Equipamento de limpeza a vácuo" | categoria.revit | "-" | classe.ifc | "-" | null | null | null | null | null | null
1740 | 2C.68.58.22.06 | NBR.C.Equipamento.Limpeza | é.pertencente.a | 2C.Parte4 | norma | "NBR 15.965" | parte | "Parte 4" | tema | "Produtos construtivos" | subtema | "Equipamento limpeza" | descrição | "Limpeza de piso e parede" | categoria.revit | "-" | classe.ifc | "-" | null | null | null | null | null | null
1741 | 2C.68.58.22.10 | NBR.C.Equipamento.Limpeza | é.pertencente.a | 2C.Parte4 | norma | "NBR 15.965" | parte | "Parte 4" | tema | "Produtos construtivos" | subtema | "Equipamento limpeza" | descrição | "Carrinho de limpeza" | categoria.revit | "-" | classe.ifc | "-" | null | null | null | null | null | null
1742 | 2C.68.58.26 | NBR.C.Equipamento.Limpeza | é.pertencente.a | 2C.Parte4 | norma | "NBR 15.965" | parte | "Parte 4" | tema | "Produtos construtivos" | subtema | "Equipamento limpeza" | descrição | "Recipientes para lixo sanitário" | categoria.revit | "-" | classe.ifc | "-" | null | null | null | null | null | null
1743 | 2C.68.58.26.02 | NBR.C.Equipamento.Limpeza | é.pertencente.a | 2C.Parte4 | norma | "NBR 15.965" | parte | "Parte 4" | tema | "Produtos construtivos" | subtema | "Equipamento limpeza" | descrição | "Recipiente para lixo sanitário instalado" | categoria.revit | "-" | classe.ifc | "-" | null | null | null | null | null | null
1744 | 2C.68.58.26.06 | NBR.C.Equipamento.Limpeza | é.pertencente.a | 2C.Parte4 | norma | "NBR 15.965" | parte | "Parte 4" | tema | "Produtos construtivos" | subtema | "Equipamento limpeza" | descrição | "Recipiente para lixo sanitário portátil" | categoria.revit | "-" | classe.ifc | "-" | null | null | null | null | null | null
1745 | 2C.68.58.30 | NBR.C.Equipamento.Limpeza | é.pertencente.a | 2C.Parte4 | norma | "NBR 15.965" | parte | "Parte 4" | tema | "Produtos construtivos" | subtema | "Equipamento limpeza" | descrição | "Pias com reservatório" | categoria.revit | "-" | classe.ifc | "-" | null | null | null | null | null | null
1746 | 2C.68.58.30.02 | NBR.C.Equipamento.Limpeza | é.pertencente.a | 2C.Parte4 | norma | "NBR 15.965" | parte | "Parte 4" | tema | "Produtos construtivos" | subtema | "Equipamento limpeza" | descrição | "Pia do tipo MOP" | categoria.revit | "-" | classe.ifc | "-" | null | null | null | null | null | null
1747 | 2C.68.58.34 | NBR.C.Equipamento.Limpeza | é.pertencente.a | 2C.Parte4 | norma | "NBR 15.965" | parte | "Parte 4" | tema | "Produtos construtivos" | subtema | "Equipamento limpeza" | descrição | "Lavadora com reservatório" | categoria.revit | "-" | classe.ifc | "-" | null | null | null | null | null | null
1748 | 2C.68.58.34.02 | NBR.C.Equipamento.Limpeza | é.pertencente.a | 2C.Parte4 | norma | "NBR 15.965" | parte | "Parte 4" | tema | "Produtos construtivos" | subtema | "Equipamento limpeza" | descrição | "Lavadora de pedestal de lata de lixo" | categoria.revit | "-" | classe.ifc | "-" | null | null | null | null | null | null
1749 | 2C.68.62 | NBR.C.Produto.Preservação | é.pertencente.a | 2C.Parte4 | norma | "NBR 15.965" | parte | "Parte 4" | tema | "Produtos construtivos" | subtema | "Produto de preservação" | descrição | "Itens relacionados à preservação do patrimônio histórico" | categoria.revit | "-" | classe.ifc | "-" | null | null | null | null | null | null
1750 | 2C.68.62.02 | NBR.C.Produto.Preservação | é.pertencente.a | 2C.Parte4 | norma | "NBR 15.965" | parte | "Parte 4" | tema | "Produtos construtivos" | subtema | "Produto de preservação" | descrição | "Itens de belas artes" | categoria.revit | "-" | classe.ifc | "-" | null | null | null | null | null | null
1751 | 2C.68.62.02.02 | NBR.C.Produto.Preservação | é.pertencente.a | 2C.Parte4 | norma | "NBR 15.965" | parte | "Parte 4" | tema | "Produtos construtivos" | subtema | "Produto de preservação" | descrição | "Arte bidimensional" | categoria.revit | "-" | classe.ifc | "-" | null | null | null | null | null | null
1752 | 2C.68.62.02.06 | NBR.C.Produto.Preservação | é.pertencente.a | 2C.Parte4 | norma | "NBR 15.965" | parte | "Parte 4" | tema | "Produtos construtivos" | subtema | "Produto de preservação" | descrição | "Arte tridimensional" | categoria.revit | "-" | classe.ifc | "-" | null | null | null | null | null | null
1753 | 2C.68.62.02.10 | NBR.C.Produto.Preservação | é.pertencente.a | 2C.Parte4 | norma | "NBR 15.965" | parte | "Parte 4" | tema | "Produtos construtivos" | subtema | "Produto de preservação" | descrição | "Arte quadridimensional" | categoria.revit | "-" | classe.ifc | "-" | null | null | null | null | null | null
1754 | 2C.68.62.06 | NBR.C.Produto.Preservação | é.pertencente.a | 2C.Parte4 | norma | "NBR 15.965" | parte | "Parte 4" | tema | "Produtos construtivos" | subtema | "Produto de preservação" | descrição | "Documentos históricos" | categoria.revit | "-" | classe.ifc | "-" | null | null | null | null | null | null
1755 | 2C.68.62.06.02 | NBR.C.Produto.Preservação | é.pertencente.a | 2C.Parte4 | norma | "NBR 15.965" | parte | "Parte 4" | tema | "Produtos construtivos" | subtema | "Produto de preservação" | descrição | "Documento histórico em papel" | categoria.revit | "-" | classe.ifc | "-" | null | null | null | null | null | null
1756 | 2C.68.62.06.06 | NBR.C.Produto.Preservação | é.pertencente.a | 2C.Parte4 | norma | "NBR 15.965" | parte | "Parte 4" | tema | "Produtos construtivos" | subtema | "Produto de preservação" | descrição | "Documento histórico em pergaminho de velino" | categoria.revit | "-" | classe.ifc | "-" | null | null | null | null | null | null
1757 | 2C.68.62.06.10 | NBR.C.Produto.Preservação | é.pertencente.a | 2C.Parte4 | norma | "NBR 15.965" | parte | "Parte 4" | tema | "Produtos construtivos" | subtema | "Produto de preservação" | descrição | "Documento histórico em pergaminho de papiro" | categoria.revit | "-" | classe.ifc | "-" | null | null | null | null | null | null
1758 | 2C.68.62.1 | NBR.C.Produto.Preservação | é.pertencente.a | 2C.Parte4 | norma | "NBR 15.965" | parte | "Parte 4" | tema | "Produtos construtivos" | subtema | "Produto de preservação" | descrição | "Itens arquitetônicos históricos" | categoria.revit | "-" | classe.ifc | "-" | null | null | null | null | null | null
1759 | 2C.68.62.10.02 | NBR.C.Produto.Preservação | é.pertencente.a | 2C.Parte4 | norma | "NBR 15.965" | parte | "Parte 4" | tema | "Produtos construtivos" | subtema | "Produto de preservação" | descrição | "Modelo arquitetônico histórico" | categoria.revit | "-" | classe.ifc | "-" | null | null | null | null | null | null
1760 | 2C.68.62.10.06 | NBR.C.Produto.Preservação | é.pertencente.a | 2C.Parte4 | norma | "NBR 15.965" | parte | "Parte 4" | tema | "Produtos construtivos" | subtema | "Produto de preservação" | descrição | "Construção arquitetônica histórica" | categoria.revit | "-" | classe.ifc | "-" | null | null | null | null | null | null
1761 | 2C.68.62.10.10 | NBR.C.Produto.Preservação | é.pertencente.a | 2C.Parte4 | norma | "NBR 15.965" | parte | "Parte 4" | tema | "Produtos construtivos" | subtema | "Produto de preservação" | descrição | "Projeto arquitetônico histórico" | categoria.revit | "-" | classe.ifc | "-" | null | null | null | null | null | null
1762 | 2C.68.62.10.14 | NBR.C.Produto.Preservação | é.pertencente.a | 2C.Parte4 | norma | "NBR 15.965" | parte | "Parte 4" | tema | "Produtos construtivos" | subtema | "Produto de preservação" | descrição | "Arquitetura decorativa histórica" | categoria.revit | "-" | classe.ifc | "-" | null | null | null | null | null | null
1763 | 2C.68.66 | NBR.C.Produto.Preservação | é.pertencente.a | 2C.Parte4 | norma | "NBR 15.965" | parte | "Parte 4" | tema | "Produtos construtivos" | subtema | "Produto de preservação" | descrição | "Equipamentos relacionados a atividades musicais" | categoria.revit | "-" | classe.ifc | "-" | null | null | null | null | null | null
1764 | 2C.68.66.02 | NBR.C.Produto.Preservação | é.pertencente.a | 2C.Parte4 | norma | "NBR 15.965" | parte | "Parte 4" | tema | "Produtos construtivos" | subtema | "Produto de preservação" | descrição | "Equipamentos para maestros" | categoria.revit | "-" | classe.ifc | "-" | null | null | null | null | null | null
1765 | 2C.68.66.02.02 | NBR.C.Produto.Preservação | é.pertencente.a | 2C.Parte4 | norma | "NBR 15.965" | parte | "Parte 4" | tema | "Produtos construtivos" | subtema | "Produto de preservação" | descrição | "Pódio para maestro" | categoria.revit | "-" | classe.ifc | "-" | null | null | null | null | null | null
1766 | 2C.68.66.02.06 | NBR.C.Produto.Preservação | é.pertencente.a | 2C.Parte4 | norma | "NBR 15.965" | parte | "Parte 4" | tema | "Produtos construtivos" | subtema | "Produto de preservação" | descrição | "Plataforma para maestro" | categoria.revit | "-" | classe.ifc | "-" | null | null | null | null | null | null
1767 | 2C.68.66.06 | NBR.C.Produto.Preservação | é.pertencente.a | 2C.Parte4 | norma | "NBR 15.965" | parte | "Parte 4" | tema | "Produtos construtivos" | subtema | "Produto de preservação" | descrição | "Instrumento musical" | categoria.revit | "-" | classe.ifc | "-" | null | null | null | null | null | null
1768 | 2C.70 | NBR.C.Produto.Esporte.e.Lazer | é.pertencente.a | 2C.Parte4 | norma | "NBR 15.965" | parte | "Parte 4" | tema | "Produtos construtivos" | subtema | "Produto de esporte ou lazer" | descrição | "Produtos para esportes e lazer" | categoria.revit | "-" | classe.ifc | "-" | null | null | null | null | null | null
1769 | 2C.70.02 | NBR.C.Produto.Esporte.e.Lazer | é.pertencente.a | 2C.Parte4 | norma | "NBR 15.965" | parte | "Parte 4" | tema | "Produtos construtivos" | subtema | "Produto de esporte ou lazer" | descrição | "Equipamentos desportivos e para recreação" | categoria.revit | "-" | classe.ifc | "-" | null | null | null | null | null | null
1770 | 2C.70.02.02 | NBR.C.Produto.Esporte.e.Lazer | é.pertencente.a | 2C.Parte4 | norma | "NBR 15.965" | parte | "Parte 4" | tema | "Produtos construtivos" | subtema | "Produto de esporte ou lazer" | descrição | "Telas de proteção para equipamentos atléticos ou recreativos" | categoria.revit | "-" | classe.ifc | "-" | null | null | null | null | null | null
1771 | 2C.70.02.02.02 | NBR.C.Produto.Esporte.e.Lazer | é.pertencente.a | 2C.Parte4 | norma | "NBR 15.965" | parte | "Parte 4" | tema | "Produtos construtivos" | subtema | "Produto de esporte ou lazer" | descrição | "Tela de proteção para quadra de tênis" | categoria.revit | "-" | classe.ifc | "-" | null | null | null | null | null | null
1772 | 2C.70.02.06 | NBR.C.Produto.Esporte.e.Lazer | é.pertencente.a | 2C.Parte4 | norma | "NBR 15.965" | parte | "Parte 4" | tema | "Produtos construtivos" | subtema | "Produto de esporte ou lazer" | descrição | "Superfícies desportivas" | categoria.revit | "-" | classe.ifc | "-" | null | null | null | null | null | null
1773 | 2C.70.02.06.02 | NBR.C.Produto.Esporte.e.Lazer | é.pertencente.a | 2C.Parte4 | norma | "NBR 15.965" | parte | "Parte 4" | tema | "Produtos construtivos" | subtema | "Produto de esporte ou lazer" | descrição | "Superfície de campo de baseball" | categoria.revit | "-" | classe.ifc | "-" | null | null | null | null | null | null
1774 | 2C.70.02.06.06 | NBR.C.Produto.Esporte.e.Lazer | é.pertencente.a | 2C.Parte4 | norma | "NBR 15.965" | parte | "Parte 4" | tema | "Produtos construtivos" | subtema | "Produto de esporte ou lazer" | descrição | "Superfície de quadra de uso diverso" | categoria.revit | "-" | classe.ifc | "-" | null | null | null | null | null | null
1775 | 2C.70.02.10.10 | NBR.C.Produto.Esporte.e.Lazer | é.pertencente.a | 2C.Parte4 | norma | "NBR 15.965" | parte | "Parte 4" | tema | "Produtos construtivos" | subtema | "Produto de esporte ou lazer" | descrição | "Tapete resiliente" | categoria.revit | "-" | classe.ifc | "-" | null | null | null | null | null | null
1776 | 2C.70.02.10.14 | NBR.C.Produto.Esporte.e.Lazer | é.pertencente.a | 2C.Parte4 | norma | "NBR 15.965" | parte | "Parte 4" | tema | "Produtos construtivos" | subtema | "Produto de esporte ou lazer" | descrição | "Superfície de grama sintética" | categoria.revit | "-" | classe.ifc | "-" | null | null | null | null | null | null
1777 | 2C.70.02.10.18 | NBR.C.Produto.Esporte.e.Lazer | é.pertencente.a | 2C.Parte4 | norma | "NBR 15.965" | parte | "Parte 4" | tema | "Produtos construtivos" | subtema | "Produto de esporte ou lazer" | descrição | "Superfície pista de corrida sintética" | categoria.revit | "-" | classe.ifc | "-" | null | null | null | null | null | null
1778 | 2C.70.02.10.22 | NBR.C.Produto.Esporte.e.Lazer | é.pertencente.a | 2C.Parte4 | norma | "NBR 15.965" | parte | "Parte 4" | tema | "Produtos construtivos" | subtema | "Produto de esporte ou lazer" | descrição | "Superfície de quadra de tênis" | categoria.revit | "-" | classe.ifc | "-" | null | null | null | null | null | null
1779 | 2C.70.02.10 | NBR.C.Produto.Esporte.e.Lazer | é.pertencente.a | 2C.Parte4 | norma | "NBR 15.965" | parte | "Parte 4" | tema | "Produtos construtivos" | subtema | "Produto de esporte ou lazer" | descrição | "Superfícies para playgrounds" | categoria.revit | "-" | classe.ifc | "-" | null | null | null | null | null | null
1780 | 2C.70.02.14 | NBR.C.Produto.Esporte.e.Lazer | é.pertencente.a | 2C.Parte4 | norma | "NBR 15.965" | parte | "Parte 4" | tema | "Produtos construtivos" | subtema | "Produto de esporte ou lazer" | descrição | "Equipamentos desportivos" | categoria.revit | "-" | classe.ifc | "-" | null | null | null | null | null | null
1781 | 2C.70.02.14.02 | NBR.C.Produto.Esporte.e.Lazer | é.pertencente.a | 2C.Parte4 | norma | "NBR 15.965" | parte | "Parte 4" | tema | "Produtos construtivos" | subtema | "Produto de esporte ou lazer" | descrição | "Equipamento de pista de boliche" | categoria.revit | "-" | classe.ifc | "-" | null | null | null | null | null | null
1782 | 2C.70.02.14.06 | NBR.C.Produto.Esporte.e.Lazer | é.pertencente.a | 2C.Parte4 | norma | "NBR 15.965" | parte | "Parte 4" | tema | "Produtos construtivos" | subtema | "Produto de esporte ou lazer" | descrição | "Trave" | categoria.revit | "-" | classe.ifc | "-" | null | null | null | null | null | null
1783 | 2C.70.02.14.10 | NBR.C.Produto.Esporte.e.Lazer | é.pertencente.a | 2C.Parte4 | norma | "NBR 15.965" | parte | "Parte 4" | tema | "Produtos construtivos" | subtema | "Produto de esporte ou lazer" | descrição | "Rede" | categoria.revit | "-" | classe.ifc | "-" | null | null | null | null | null | null
1784 | 2C.70.02.14.14 | NBR.C.Produto.Esporte.e.Lazer | é.pertencente.a | 2C.Parte4 | norma | "NBR 15.965" | parte | "Parte 4" | tema | "Produtos construtivos" | subtema | "Produto de esporte ou lazer" | descrição | "Batente" | categoria.revit | "-" | classe.ifc | "-" | null | null | null | null | null | null
1785 | 2C.70.02.14.18 | NBR.C.Produto.Esporte.e.Lazer | é.pertencente.a | 2C.Parte4 | norma | "NBR 15.965" | parte | "Parte 4" | tema | "Produtos construtivos" | subtema | "Produto de esporte ou lazer" | descrição | "Placar" | categoria.revit | "-" | classe.ifc | "-" | null | null | null | null | null | null
1786 | 2C.70.02.14.22 | NBR.C.Produto.Esporte.e.Lazer | é.pertencente.a | 2C.Parte4 | norma | "NBR 15.965" | parte | "Parte 4" | tema | "Produtos construtivos" | subtema | "Produto de esporte ou lazer" | descrição | "Relógio de ponto" | categoria.revit | "-" | classe.ifc | "-" | null | null | null | null | null | null
1787 | 2C.70.02.14.26 | NBR.C.Produto.Esporte.e.Lazer | é.pertencente.a | 2C.Parte4 | norma | "NBR 15.965" | parte | "Parte 4" | tema | "Produtos construtivos" | subtema | "Produto de esporte ou lazer" | descrição | "Soquete do piso" | categoria.revit | "-" | classe.ifc | "-" | null | null | null | null | null | null
1788 | 2C.70.02.14.30 | NBR.C.Produto.Esporte.e.Lazer | é.pertencente.a | 2C.Parte4 | norma | "NBR 15.965" | parte | "Parte 4" | tema | "Produtos construtivos" | subtema | "Produto de esporte ou lazer" | descrição | "Equipamento de escalada" | categoria.revit | "-" | classe.ifc | "-" | null | null | null | null | null | null
1789 | 2C.70.02.14.34 | NBR.C.Produto.Esporte.e.Lazer | é.pertencente.a | 2C.Parte4 | norma | "NBR 15.965" | parte | "Parte 4" | tema | "Produtos construtivos" | subtema | "Produto de esporte ou lazer" | descrição | "Separador de ginásio" | categoria.revit | "-" | classe.ifc | "-" | null | null | null | null | null | null
1790 | 2C.70.02.14.38 | NBR.C.Produto.Esporte.e.Lazer | é.pertencente.a | 2C.Parte4 | norma | "NBR 15.965" | parte | "Parte 4" | tema | "Produtos construtivos" | subtema | "Produto de esporte ou lazer" | descrição | "Tapete de parede" | categoria.revit | "-" | classe.ifc | "-" | null | null | null | null | null | null
1791 | 2C.70.02.14.42 | NBR.C.Produto.Esporte.e.Lazer | é.pertencente.a | 2C.Parte4 | norma | "NBR 15.965" | parte | "Parte 4" | tema | "Produtos construtivos" | subtema | "Produto de esporte ou lazer" | descrição | "Tapete de piso" | categoria.revit | "-" | classe.ifc | "-" | null | null | null | null | null | null
1792 | 2C.70.02.14.46 | NBR.C.Produto.Esporte.e.Lazer | é.pertencente.a | 2C.Parte4 | norma | "NBR 15.965" | parte | "Parte 4" | tema | "Produtos construtivos" | subtema | "Produto de esporte ou lazer" | descrição | "Plataforma do árbitro" | categoria.revit | "-" | classe.ifc | "-" | null | null | null | null | null | null
1793 | 2C.70.02.14.50 | NBR.C.Produto.Esporte.e.Lazer | é.pertencente.a | 2C.Parte4 | norma | "NBR 15.965" | parte | "Parte 4" | tema | "Produtos construtivos" | subtema | "Produto de esporte ou lazer" | descrição | "Armário de armazenamento de equipamento desportivo" | categoria.revit | "-" | classe.ifc | "-" | null | null | null | null | null | null
1794 | 2C.70.02.18 | NBR.C.Produto.Esporte.e.Lazer | é.pertencente.a | 2C.Parte4 | norma | "NBR 15.965" | parte | "Parte 4" | tema | "Produtos construtivos" | subtema | "Produto de esporte ou lazer" | descrição | "Equipamentos para playgrounds" | categoria.revit | "-" | classe.ifc | "-" | null | null | null | null | null | null
1795 | 2C.70.02.18.02 | NBR.C.Produto.Esporte.e.Lazer | é.pertencente.a | 2C.Parte4 | norma | "NBR 15.965" | parte | "Parte 4" | tema | "Produtos construtivos" | subtema | "Produto de esporte ou lazer" | descrição | "Equipamento de escalada" | categoria.revit | "-" | classe.ifc | "-" | null | null | null | null | null | null
1796 | 2C.70.02.18.06 | NBR.C.Produto.Esporte.e.Lazer | é.pertencente.a | 2C.Parte4 | norma | "NBR 15.965" | parte | "Parte 4" | tema | "Produtos construtivos" | subtema | "Produto de esporte ou lazer" | descrição | "Parede de escalada" | categoria.revit | "-" | classe.ifc | "-" | null | null | null | null | null | null
1797 | 2C.70.02.18.10 | NBR.C.Produto.Esporte.e.Lazer | é.pertencente.a | 2C.Parte4 | norma | "NBR 15.965" | parte | "Parte 4" | tema | "Produtos construtivos" | subtema | "Produto de esporte ou lazer" | descrição | "Carrossel" | categoria.revit | "-" | classe.ifc | "-" | null | null | null | null | null | null
1798 | 2C.70.02.18.14 | NBR.C.Produto.Esporte.e.Lazer | é.pertencente.a | 2C.Parte4 | norma | "NBR 15.965" | parte | "Parte 4" | tema | "Produtos construtivos" | subtema | "Produto de esporte ou lazer" | descrição | "Casinha de jardim" | categoria.revit | "-" | classe.ifc | "-" | null | null | null | null | null | null
1799 | 2C.70.02.18.18 | NBR.C.Produto.Esporte.e.Lazer | é.pertencente.a | 2C.Parte4 | norma | "NBR 15.965" | parte | "Parte 4" | tema | "Produtos construtivos" | subtema | "Produto de esporte ou lazer" | descrição | "Equipamento de corda de escalada" | categoria.revit | "-" | classe.ifc | "-" | null | null | null | null | null | null
1800 | 2C.70.02.18.22 | NBR.C.Produto.Esporte.e.Lazer | é.pertencente.a | 2C.Parte4 | norma | "NBR 15.965" | parte | "Parte 4" | tema | "Produtos construtivos" | subtema | "Produto de esporte ou lazer" | descrição | "Mesas de areia" | categoria.revit | "-" | classe.ifc | "-" | null | null | null | null | null | null
1801 | 2C.70.02.18.26 | NBR.C.Produto.Esporte.e.Lazer | é.pertencente.a | 2C.Parte4 | norma | "NBR 15.965" | parte | "Parte 4" | tema | "Produtos construtivos" | subtema | "Produto de esporte ou lazer" | descrição | "Mesas de água" | categoria.revit | "-" | classe.ifc | "-" | null | null | null | null | null | null
1802 | 2C.70.02.18.30 | NBR.C.Produto.Esporte.e.Lazer | é.pertencente.a | 2C.Parte4 | norma | "NBR 15.965" | parte | "Parte 4" | tema | "Produtos construtivos" | subtema | "Produto de esporte ou lazer" | descrição | "Caixas de areia" | categoria.revit | "-" | classe.ifc | "-" | null | null | null | null | null | null
1803 | 2C.70.02.18.34 | NBR.C.Produto.Esporte.e.Lazer | é.pertencente.a | 2C.Parte4 | norma | "NBR 15.965" | parte | "Parte 4" | tema | "Produtos construtivos" | subtema | "Produto de esporte ou lazer" | descrição | "Gangorra" | categoria.revit | "-" | classe.ifc | "-" | null | null | null | null | null | null
1804 | 2C.70.02.18.38 | NBR.C.Produto.Esporte.e.Lazer | é.pertencente.a | 2C.Parte4 | norma | "NBR 15.965" | parte | "Parte 4" | tema | "Produtos construtivos" | subtema | "Produto de esporte ou lazer" | descrição | "Escorregador" | categoria.revit | "-" | classe.ifc | "-" | null | null | null | null | null | null
1805 | 2C.70.02.18.42 | NBR.C.Produto.Esporte.e.Lazer | é.pertencente.a | 2C.Parte4 | norma | "NBR 15.965" | parte | "Parte 4" | tema | "Produtos construtivos" | subtema | "Produto de esporte ou lazer" | descrição | "Balanço" | categoria.revit | "-" | classe.ifc | "-" | null | null | null | null | null | null
1806 | 2C.70.02.18.46 | NBR.C.Produto.Esporte.e.Lazer | é.pertencente.a | 2C.Parte4 | norma | "NBR 15.965" | parte | "Parte 4" | tema | "Produtos construtivos" | subtema | "Produto de esporte ou lazer" | descrição | "Túnel de parquinho" | categoria.revit | "-" | classe.ifc | "-" | null | null | null | null | null | null
1807 | 2C.70.02.18.50 | NBR.C.Produto.Esporte.e.Lazer | é.pertencente.a | 2C.Parte4 | norma | "NBR 15.965" | parte | "Parte 4" | tema | "Produtos construtivos" | subtema | "Produto de esporte ou lazer" | descrição | "Estrutura de brincar" | categoria.revit | "-" | classe.ifc | "-" | null | null | null | null | null | null
1808 | 2C.70.02.22 | NBR.C.Produto.Esporte.e.Lazer | é.pertencente.a | 2C.Parte4 | norma | "NBR 15.965" | parte | "Parte 4" | tema | "Produtos construtivos" | subtema | "Produto de esporte ou lazer" | descrição | "Equipamentos para recreação" | categoria.revit | "-" | classe.ifc | "-" | null | null | null | null | null | null
1809 | 2C.70.02.22.02 | NBR.C.Produto.Esporte.e.Lazer | é.pertencente.a | 2C.Parte4 | norma | "NBR 15.965" | parte | "Parte 4" | tema | "Produtos construtivos" | subtema | "Produto de esporte ou lazer" | descrição | "Equipamento de ténis de mesa" | categoria.revit | "-" | classe.ifc | "-" | null | null | null | null | null | null
1810 | 2C.70.02.22.06 | NBR.C.Produto.Esporte.e.Lazer | é.pertencente.a | 2C.Parte4 | norma | "NBR 15.965" | parte | "Parte 4" | tema | "Produtos construtivos" | subtema | "Produto de esporte ou lazer" | descrição | "Máquina de jogos" | categoria.revit | "-" | classe.ifc | "-" | null | null | null | null | null | null
1811 | 2C.70.02.22.10 | NBR.C.Produto.Esporte.e.Lazer | é.pertencente.a | 2C.Parte4 | norma | "NBR 15.965" | parte | "Parte 4" | tema | "Produtos construtivos" | subtema | "Produto de esporte ou lazer" | descrição | "Equipamento de sinuca" | categoria.revit | "-" | classe.ifc | "-" | null | null | null | null | null | null
1812 | 2C.70.02.22.14 | NBR.C.Produto.Esporte.e.Lazer | é.pertencente.a | 2C.Parte4 | norma | "NBR 15.965" | parte | "Parte 4" | tema | "Produtos construtivos" | subtema | "Produto de esporte ou lazer" | descrição | "Sauna" | categoria.revit | "-" | classe.ifc | "-" | null | null | null | null | null | null
1813 | 2C.70.02.22.18 | NBR.C.Produto.Esporte.e.Lazer | é.pertencente.a | 2C.Parte4 | norma | "NBR 15.965" | parte | "Parte 4" | tema | "Produtos construtivos" | subtema | "Produto de esporte ou lazer" | descrição | "Sauna a vapor" | categoria.revit | "-" | classe.ifc | "-" | null | null | null | null | null | null
1814 | 2C.70.02.22.22 | NBR.C.Produto.Esporte.e.Lazer | é.pertencente.a | 2C.Parte4 | norma | "NBR 15.965" | parte | "Parte 4" | tema | "Produtos construtivos" | subtema | "Produto de esporte ou lazer" | descrição | "Equipamento de tiro ao alvo" | categoria.revit | "-" | classe.ifc | "-" | null | null | null | null | null | null
1815 | 2C.70.02.22.26 | NBR.C.Produto.Esporte.e.Lazer | é.pertencente.a | 2C.Parte4 | norma | "NBR 15.965" | parte | "Parte 4" | tema | "Produtos construtivos" | subtema | "Produto de esporte ou lazer" | descrição | "Equipamentos de piscina" | categoria.revit | "-" | classe.ifc | "-" | null | null | null | null | null | null
1816 | 2C.70.02.22.26.02 | NBR.C.Produto.Esporte.e.Lazer | é.pertencente.a | 2C.Parte4 | norma | "NBR 15.965" | parte | "Parte 4" | tema | "Produtos construtivos" | subtema | "Produto de esporte ou lazer" | descrição | "Banheiras e piscinas" | categoria.revit | "-" | classe.ifc | "-" | null | null | null | null | null | null
1817 | 2C.70.02.22.26.02.02 | NBR.C.Produto.Esporte.e.Lazer | é.pertencente.a | 2C.Parte4 | norma | "NBR 15.965" | parte | "Parte 4" | tema | "Produtos construtivos" | subtema | "Produto de esporte ou lazer" | descrição | "Banheiras de hidromassagem" | categoria.revit | "-" | classe.ifc | "-" | null | null | null | null | null | null
1818 | 2C.70.02.22.26.02.06 | NBR.C.Produto.Esporte.e.Lazer | é.pertencente.a | 2C.Parte4 | norma | "NBR 15.965" | parte | "Parte 4" | tema | "Produtos construtivos" | subtema | "Produto de esporte ou lazer" | descrição | "Banheira quente" | categoria.revit | "-" | classe.ifc | "-" | null | null | null | null | null | null
1819 | 2C.70.02.22.26.02.10 | NBR.C.Produto.Esporte.e.Lazer | é.pertencente.a | 2C.Parte4 | norma | "NBR 15.965" | parte | "Parte 4" | tema | "Produtos construtivos" | subtema | "Produto de esporte ou lazer" | descrição | "Piscina" | categoria.revit | "-" | classe.ifc | "-" | null | null | null | null | null | null
1820 | 2C.70.02.22.26.02.14 | NBR.C.Produto.Esporte.e.Lazer | é.pertencente.a | 2C.Parte4 | norma | "NBR 15.965" | parte | "Parte 4" | tema | "Produtos construtivos" | subtema | "Produto de esporte ou lazer" | descrição | "Piscina semiolímpica" | categoria.revit | "-" | classe.ifc | "-" | null | null | null | null | null | null
1821 | 2C.70.02.22.26.02.18 | NBR.C.Produto.Esporte.e.Lazer | é.pertencente.a | 2C.Parte4 | norma | "NBR 15.965" | parte | "Parte 4" | tema | "Produtos construtivos" | subtema | "Produto de esporte ou lazer" | descrição | "Piscina olímpica" | categoria.revit | "-" | classe.ifc | "-" | null | null | null | null | null | null
1822 | 2C.70.02.30 | NBR.C.Produto.Esporte.e.Lazer | é.pertencente.a | 2C.Parte4 | norma | "NBR 15.965" | parte | "Parte 4" | tema | "Produtos construtivos" | subtema | "Produto de esporte ou lazer" | descrição | "Arquibancadas" | categoria.revit | "-" | classe.ifc | "-" | null | null | null | null | null | null
1823 | 2C.70.02.30.02 | NBR.C.Produto.Esporte.e.Lazer | é.pertencente.a | 2C.Parte4 | norma | "NBR 15.965" | parte | "Parte 4" | tema | "Produtos construtivos" | subtema | "Produto de esporte ou lazer" | descrição | "Arquibancada fixa para estádios" | categoria.revit | "-" | classe.ifc | "-" | null | null | null | null | null | null
1824 | 2C.70.02.30.06 | NBR.C.Produto.Esporte.e.Lazer | é.pertencente.a | 2C.Parte4 | norma | "NBR 15.965" | parte | "Parte 4" | tema | "Produtos construtivos" | subtema | "Produto de esporte ou lazer" | descrição | "Arquibancada telescópica" | categoria.revit | "-" | classe.ifc | "-" | null | null | null | null | null | null
1825 | 2C.70.02.30.10 | NBR.C.Produto.Esporte.e.Lazer | é.pertencente.a | 2C.Parte4 | norma | "NBR 15.965" | parte | "Parte 4" | tema | "Produtos construtivos" | subtema | "Produto de esporte ou lazer" | descrição | "Arquibancada simples" | categoria.revit | "-" | classe.ifc | "-" | null | null | null | null | null | null
1826 | 2C.70.02.30.14 | NBR.C.Produto.Esporte.e.Lazer | é.pertencente.a | 2C.Parte4 | norma | "NBR 15.965" | parte | "Parte 4" | tema | "Produtos construtivos" | subtema | "Produto de esporte ou lazer" | descrição | "Arquibancada telescópica com cadeiras" | categoria.revit | "-" | classe.ifc | "-" | null | null | null | null | null | null
1827 | 2C.70.00 | NBR.C.Produto.Esporte.e.Lazer | é.pertencente.a | 2C.Parte4 | norma | "NBR 15.965" | parte | "Parte 4" | tema | "Produtos construtivos" | subtema | "Produto de esporte ou lazer" | descrição | "Equipamentos para exercícios físicos" | categoria.revit | "-" | classe.ifc | "-" | null | null | null | null | null | null
1828 | 2C.70.06.0 | NBR.C.Produto.Esporte.e.Lazer | é.pertencente.a | 2C.Parte4 | norma | "NBR 15.965" | parte | "Parte 4" | tema | "Produtos construtivos" | subtema | "Produto de esporte ou lazer" | descrição | "Aparelhos para exercícios" | categoria.revit | "-" | classe.ifc | "-" | null | null | null | null | null | null
1829 | 2C.70.06.02.02 | NBR.C.Produto.Esporte.e.Lazer | é.pertencente.a | 2C.Parte4 | norma | "NBR 15.965" | parte | "Parte 4" | tema | "Produtos construtivos" | subtema | "Produto de esporte ou lazer" | descrição | "Aparelho para exercício de levantamento de peso" | categoria.revit | "-" | classe.ifc | "-" | null | null | null | null | null | null
1830 | 2C.70.06.06 | NBR.C.Produto.Esporte.e.Lazer | é.pertencente.a | 2C.Parte4 | norma | "NBR 15.965" | parte | "Parte 4" | tema | "Produtos construtivos" | subtema | "Produto de esporte ou lazer" | descrição | "Barras de exercícios" | categoria.revit | "-" | classe.ifc | "-" | null | null | null | null | null | null
1831 | 2C.70.06.06.02 | NBR.C.Produto.Esporte.e.Lazer | é.pertencente.a | 2C.Parte4 | norma | "NBR 15.965" | parte | "Parte 4" | tema | "Produtos construtivos" | subtema | "Produto de esporte ou lazer" | descrição | "Barra de flexão" | categoria.revit | "-" | classe.ifc | "-" | null | null | null | null | null | null
1832 | 2C.70.06.06.06 | NBR.C.Produto.Esporte.e.Lazer | é.pertencente.a | 2C.Parte4 | norma | "NBR 15.965" | parte | "Parte 4" | tema | "Produtos construtivos" | subtema | "Produto de esporte ou lazer" | descrição | "Barra de halterofilismo" | categoria.revit | "-" | classe.ifc | "-" | null | null | null | null | null | null
1833 | 2C.70.06.10 | NBR.C.Produto.Esporte.e.Lazer | é.pertencente.a | 2C.Parte4 | norma | "NBR 15.965" | parte | "Parte 4" | tema | "Produtos construtivos" | subtema | "Produto de esporte ou lazer" | descrição | "Bancos para exercícios" | categoria.revit | "-" | classe.ifc | "-" | null | null | null | null | null | null
1834 | 2C.70.06.10.02 | NBR.C.Produto.Esporte.e.Lazer | é.pertencente.a | 2C.Parte4 | norma | "NBR 15.965" | parte | "Parte 4" | tema | "Produtos construtivos" | subtema | "Produto de esporte ou lazer" | descrição | "Banco para halterofilismo" | categoria.revit | "-" | classe.ifc | "-" | null | null | null | null | null | null
1835 | 2C.70.06.14 | NBR.C.Produto.Esporte.e.Lazer | é.pertencente.a | 2C.Parte4 | norma | "NBR 15.965" | parte | "Parte 4" | tema | "Produtos construtivos" | subtema | "Produto de esporte ou lazer" | descrição | "Quadros para exercícios" | categoria.revit | "-" | classe.ifc | "-" | null | null | null | null | null | null
1836 | 2C.70.06.14.02 | NBR.C.Produto.Esporte.e.Lazer | é.pertencente.a | 2C.Parte4 | norma | "NBR 15.965" | parte | "Parte 4" | tema | "Produtos construtivos" | subtema | "Produto de esporte ou lazer" | descrição | "Quadro para exercício abdominal" | categoria.revit | "-" | classe.ifc | "-" | null | null | null | null | null | null
1837 | 2C.70.06.18 | NBR.C.Produto.Esporte.e.Lazer | é.pertencente.a | 2C.Parte4 | norma | "NBR 15.965" | parte | "Parte 4" | tema | "Produtos construtivos" | subtema | "Produto de esporte ou lazer" | descrição | "Máquinas de exercícios" | categoria.revit | "-" | classe.ifc | "-" | null | null | null | null | null | null
1838 | 2C.70.06.18.02 | NBR.C.Produto.Esporte.e.Lazer | é.pertencente.a | 2C.Parte4 | norma | "NBR 15.965" | parte | "Parte 4" | tema | "Produtos construtivos" | subtema | "Produto de esporte ou lazer" | descrição | "Máquina de abdominal" | categoria.revit | "-" | classe.ifc | "-" | null | null | null | null | null | null
1839 | 2C.70.06.18.06 | NBR.C.Produto.Esporte.e.Lazer | é.pertencente.a | 2C.Parte4 | norma | "NBR 15.965" | parte | "Parte 4" | tema | "Produtos construtivos" | subtema | "Produto de esporte ou lazer" | descrição | "Máquina de extensão de costas" | categoria.revit | "-" | classe.ifc | "-" | null | null | null | null | null | null
1840 | 2C.70.06.18.10 | NBR.C.Produto.Esporte.e.Lazer | é.pertencente.a | 2C.Parte4 | norma | "NBR 15.965" | parte | "Parte 4" | tema | "Produtos construtivos" | subtema | "Produto de esporte ou lazer" | descrição | "Máquina de bíceps" | categoria.revit | "-" | classe.ifc | "-" | null | null | null | null | null | null
1841 | 2C.70.06.18.14 | NBR.C.Produto.Esporte.e.Lazer | é.pertencente.a | 2C.Parte4 | norma | "NBR 15.965" | parte | "Parte 4" | tema | "Produtos construtivos" | subtema | "Produto de esporte ou lazer" | descrição | "Máquina de peito" | categoria.revit | "-" | classe.ifc | "-" | null | null | null | null | null | null
1842 | 2C.70.06.18.18 | NBR.C.Produto.Esporte.e.Lazer | é.pertencente.a | 2C.Parte4 | norma | "NBR 15.965" | parte | "Parte 4" | tema | "Produtos construtivos" | subtema | "Produto de esporte ou lazer" | descrição | "Máquina de cadeia fechada" | categoria.revit | "-" | classe.ifc | "-" | null | null | null | null | null | null
1843 | 2C.70.06.18.22 | NBR.C.Produto.Esporte.e.Lazer | é.pertencente.a | 2C.Parte4 | norma | "NBR 15.965" | parte | "Parte 4" | tema | "Produtos construtivos" | subtema | "Produto de esporte ou lazer" | descrição | "Máquina de quadril" | categoria.revit | "-" | classe.ifc | "-" | null | null | null | null | null | null
1844 | 2C.70.06.18.26 | NBR.C.Produto.Esporte.e.Lazer | é.pertencente.a | 2C.Parte4 | norma | "NBR 15.965" | parte | "Parte 4" | tema | "Produtos construtivos" | subtema | "Produto de esporte ou lazer" | descrição | "Máquina de perna" | categoria.revit | "-" | classe.ifc | "-" | null | null | null | null | null | null
1845 | 2C.70.06.18.30 | NBR.C.Produto.Esporte.e.Lazer | é.pertencente.a | 2C.Parte4 | norma | "NBR 15.965" | parte | "Parte 4" | tema | "Produtos construtivos" | subtema | "Produto de esporte ou lazer" | descrição | "Máquina de pescoço" | categoria.revit | "-" | classe.ifc | "-" | null | null | null | null | null | null
1846 | 2C.70.06.18.34 | NBR.C.Produto.Esporte.e.Lazer | é.pertencente.a | 2C.Parte4 | norma | "NBR 15.965" | parte | "Parte 4" | tema | "Produtos construtivos" | subtema | "Produto de esporte ou lazer" | descrição | "Máquina de peitoral" | categoria.revit | "-" | classe.ifc | "-" | null | null | null | null | null | null
1847 | 2C.70.06.18.38 | NBR.C.Produto.Esporte.e.Lazer | é.pertencente.a | 2C.Parte4 | norma | "NBR 15.965" | parte | "Parte 4" | tema | "Produtos construtivos" | subtema | "Produto de esporte ou lazer" | descrição | "Máquina de rotação de ombro" | categoria.revit | "-" | classe.ifc | "-" | null | null | null | null | null | null
1848 | 2C.70.06.18.42 | NBR.C.Produto.Esporte.e.Lazer | é.pertencente.a | 2C.Parte4 | norma | "NBR 15.965" | parte | "Parte 4" | tema | "Produtos construtivos" | subtema | "Produto de esporte ou lazer" | descrição | "Máquina de remo" | categoria.revit | "-" | classe.ifc | "-" | null | null | null | null | null | null
1849 | 2C.70.06.18.46 | NBR.C.Produto.Esporte.e.Lazer | é.pertencente.a | 2C.Parte4 | norma | "NBR 15.965" | parte | "Parte 4" | tema | "Produtos construtivos" | subtema | "Produto de esporte ou lazer" | descrição | "Máquina de ombro" | categoria.revit | "-" | classe.ifc | "-" | null | null | null | null | null | null
1850 | 2C.70.06.18.50 | NBR.C.Produto.Esporte.e.Lazer | é.pertencente.a | 2C.Parte4 | norma | "NBR 15.965" | parte | "Parte 4" | tema | "Produtos construtivos" | subtema | "Produto de esporte ou lazer" | descrição | "Esteira" | categoria.revit | "-" | classe.ifc | "-" | null | null | null | null | null | null
1851 | 2C.70.06.18.54 | NBR.C.Produto.Esporte.e.Lazer | é.pertencente.a | 2C.Parte4 | norma | "NBR 15.965" | parte | "Parte 4" | tema | "Produtos construtivos" | subtema | "Produto de esporte ou lazer" | descrição | "Máquina de exercício de tríceps" | categoria.revit | "-" | classe.ifc | "-" | null | null | null | null | null | null
1852 | 2C.70.06.18.58 | NBR.C.Produto.Esporte.e.Lazer | é.pertencente.a | 2C.Parte4 | norma | "NBR 15.965" | parte | "Parte 4" | tema | "Produtos construtivos" | subtema | "Produto de esporte ou lazer" | descrição | "Máquina de exercício de movimentação passiva" | categoria.revit | "-" | classe.ifc | "-" | null | null | null | null | null | null
1853 | 2C.70.06.18.62 | NBR.C.Produto.Esporte.e.Lazer | é.pertencente.a | 2C.Parte4 | norma | "NBR 15.965" | parte | "Parte 4" | tema | "Produtos construtivos" | subtema | "Produto de esporte ou lazer" | descrição | "Exercício de escada" | categoria.revit | "-" | classe.ifc | "-" | null | null | null | null | null | null
1854 | 2C.70.06.18.66 | NBR.C.Produto.Esporte.e.Lazer | é.pertencente.a | 2C.Parte4 | norma | "NBR 15.965" | parte | "Parte 4" | tema | "Produtos construtivos" | subtema | "Produto de esporte ou lazer" | descrição | "Plataformas de exercício" | categoria.revit | "-" | classe.ifc | "-" | null | null | null | null | null | null
1855 | 2C.70.06.18.70 | NBR.C.Produto.Esporte.e.Lazer | é.pertencente.a | 2C.Parte4 | norma | "NBR 15.965" | parte | "Parte 4" | tema | "Produtos construtivos" | subtema | "Produto de esporte ou lazer" | descrição | "Máquina de rampa" | categoria.revit | "-" | classe.ifc | "-" | null | null | null | null | null | null
1856 | 2C.70.06.18.74 | NBR.C.Produto.Esporte.e.Lazer | é.pertencente.a | 2C.Parte4 | norma | "NBR 15.965" | parte | "Parte 4" | tema | "Produtos construtivos" | subtema | "Produto de esporte ou lazer" | descrição | "Máquina de simulação de escada" | categoria.revit | "-" | classe.ifc | "-" | null | null | null | null | null | null
1857 | 2C.70.06.18.78 | NBR.C.Produto.Esporte.e.Lazer | é.pertencente.a | 2C.Parte4 | norma | "NBR 15.965" | parte | "Parte 4" | tema | "Produtos construtivos" | subtema | "Produto de esporte ou lazer" | descrição | "Exercício de extremidades superior e inferior" | categoria.revit | "-" | classe.ifc | "-" | null | null | null | null | null | null
1858 | 2C.70.06.18.82 | NBR.C.Produto.Esporte.e.Lazer | é.pertencente.a | 2C.Parte4 | norma | "NBR 15.965" | parte | "Parte 4" | tema | "Produtos construtivos" | subtema | "Produto de esporte ou lazer" | descrição | "Exercício de membro superior" | categoria.revit | "-" | classe.ifc | "-" | null | null | null | null | null | null
1859 | 2C.70.06.22 | NBR.C.Produto.Esporte.e.Lazer | é.pertencente.a | 2C.Parte4 | norma | "NBR 15.965" | parte | "Parte 4" | tema | "Produtos construtivos" | subtema | "Produto de esporte ou lazer" | descrição | "Tatames" | categoria.revit | "-" | classe.ifc | "-" | null | null | null | null | null | null
1860 | 2C.70.06.26 | NBR.C.Produto.Esporte.e.Lazer | é.pertencente.a | 2C.Parte4 | norma | "NBR 15.965" | parte | "Parte 4" | tema | "Produtos construtivos" | subtema | "Produto de esporte ou lazer" | descrição | "Máquinas de polia" | categoria.revit | "-" | classe.ifc | "-" | null | null | null | null | null | null
1861 | 2C.70.06.26.02 | NBR.C.Produto.Esporte.e.Lazer | é.pertencente.a | 2C.Parte4 | norma | "NBR 15.965" | parte | "Parte 4" | tema | "Produtos construtivos" | subtema | "Produto de esporte ou lazer" | descrição | "Exercício de polia tipo triplex" | categoria.revit | "-" | classe.ifc | "-" | null | null | null | null | null | null
1862 | 2C.72 | NBR.C.Produto.Transporte | é.pertencente.a | 2C.Parte4 | norma | "NBR 15.965" | parte | "Parte 4" | tema | "Produtos construtivos" | subtema | "Transporte e manuseio de materiais" | descrição | "Produtos para transporte e manuseio de materiais" | categoria.revit | "-" | classe.ifc | "-" | null | null | null | null | null | null
1863 | 2C.72.02 | NBR.C.Produto.Transporte | é.pertencente.a | 2C.Parte4 | norma | "NBR 15.965" | parte | "Parte 4" | tema | "Produtos construtivos" | subtema | "Transporte e manuseio de materiais" | descrição | "Equipamentos de transporte vertical" | categoria.revit | "-" | classe.ifc | "-" | null | null | null | null | null | null
1864 | 2C.72.02.0 | NBR.C.Produto.Transporte | é.pertencente.a | 2C.Parte4 | norma | "NBR 15.965" | parte | "Parte 4" | tema | "Produtos construtivos" | subtema | "Transporte e manuseio de materiais" | descrição | "Elevadores" | categoria.revit | "-" | classe.ifc | "-" | null | null | null | null | null | null
1865 | 2C.72.02.02.02 | NBR.C.Produto.Transporte | é.pertencente.a | 2C.Parte4 | norma | "NBR 15.965" | parte | "Parte 4" | tema | "Produtos construtivos" | subtema | "Transporte e manuseio de materiais" | descrição | "Elevador de tração" | categoria.revit | "-" | classe.ifc | "-" | null | null | null | null | null | null
1866 | 2C.72.02.02.04 | NBR.C.Produto.Transporte | é.pertencente.a | 2C.Parte4 | norma | "NBR 15.965" | parte | "Parte 4" | tema | "Produtos construtivos" | subtema | "Transporte e manuseio de materiais" | descrição | "Elevador hidráulico" | categoria.revit | "-" | classe.ifc | "-" | null | null | null | null | null | null
1867 | 2C.72.02.02.06 | NBR.C.Produto.Transporte | é.pertencente.a | 2C.Parte4 | norma | "NBR 15.965" | parte | "Parte 4" | tema | "Produtos construtivos" | subtema | "Transporte e manuseio de materiais" | descrição | "Elevador pneumático" | categoria.revit | "-" | classe.ifc | "-" | null | null | null | null | null | null
1868 | 2C.72.02.02.08 | NBR.C.Produto.Transporte | é.pertencente.a | 2C.Parte4 | norma | "NBR 15.965" | parte | "Parte 4" | tema | "Produtos construtivos" | subtema | "Transporte e manuseio de materiais" | descrição | "Elevador de cremalheira" | categoria.revit | "-" | classe.ifc | "-" | null | null | null | null | null | null
1869 | 2C.72.02.02.10 | NBR.C.Produto.Transporte | é.pertencente.a | 2C.Parte4 | norma | "NBR 15.965" | parte | "Parte 4" | tema | "Produtos construtivos" | subtema | "Transporte e manuseio de materiais" | descrição | "Cabo do elevador" | categoria.revit | "-" | classe.ifc | "-" | null | null | null | null | null | null
1870 | 2C.72.02.02.12 | NBR.C.Produto.Transporte | é.pertencente.a | 2C.Parte4 | norma | "NBR 15.965" | parte | "Parte 4" | tema | "Produtos construtivos" | subtema | "Transporte e manuseio de materiais" | descrição | "Equipamento e controle do elevador" | categoria.revit | "-" | classe.ifc | "-" | null | null | null | null | null | null
1871 | 2C.72.02.02.14 | NBR.C.Produto.Transporte | é.pertencente.a | 2C.Parte4 | norma | "NBR 15.965" | parte | "Parte 4" | tema | "Produtos construtivos" | subtema | "Transporte e manuseio de materiais" | descrição | "Produto para restauração do elevador" | categoria.revit | "-" | classe.ifc | "-" | null | null | null | null | null | null
1872 | 2C.72.02.06 | NBR.C.Produto.Transporte | é.pertencente.a | 2C.Parte4 | norma | "NBR 15.965" | parte | "Parte 4" | tema | "Produtos construtivos" | subtema | "Transporte e manuseio de materiais" | descrição | "Escadas" | categoria.revit | "-" | classe.ifc | "-" | null | null | null | null | null | null
1873 | 2C.72.06 | NBR.C.Produto.Transporte | é.pertencente.a | 2C.Parte4 | norma | "NBR 15.965" | parte | "Parte 4" | tema | "Produtos construtivos" | subtema | "Transporte e manuseio de materiais" | descrição | "Equipamentos de elevação por ascensão" | categoria.revit | "-" | classe.ifc | "-" | null | null | null | null | null | null
1874 | 2C.72.06.02 | NBR.C.Produto.Transporte | é.pertencente.a | 2C.Parte4 | norma | "NBR 15.965" | parte | "Parte 4" | tema | "Produtos construtivos" | subtema | "Transporte e manuseio de materiais" | descrição | "Ascensores" | categoria.revit | "-" | classe.ifc | "-" | null | null | null | null | null | null
1875 | 2C.72.06.02.02 | NBR.C.Produto.Transporte | é.pertencente.a | 2C.Parte4 | norma | "NBR 15.965" | parte | "Parte 4" | tema | "Produtos construtivos" | subtema | "Transporte e manuseio de materiais" | descrição | "Ascensor pantográfico" | categoria.revit | "-" | classe.ifc | "-" | null | null | null | null | null | null
1876 | 2C.72.06.02.04 | NBR.C.Produto.Transporte | é.pertencente.a | 2C.Parte4 | norma | "NBR 15.965" | parte | "Parte 4" | tema | "Produtos construtivos" | subtema | "Transporte e manuseio de materiais" | descrição | "Empilhadeira" | categoria.revit | "-" | classe.ifc | "-" | null | null | null | null | null | null
1877 | 2C.72.06.02.06 | NBR.C.Produto.Transporte | é.pertencente.a | 2C.Parte4 | norma | "NBR 15.965" | parte | "Parte 4" | tema | "Produtos construtivos" | subtema | "Transporte e manuseio de materiais" | descrição | "Ascensor de pessoas" | categoria.revit | "-" | classe.ifc | "-" | null | null | null | null | null | null
1878 | 2C.72.06.02.08 | NBR.C.Produto.Transporte | é.pertencente.a | 2C.Parte4 | norma | "NBR 15.965" | parte | "Parte 4" | tema | "Produtos construtivos" | subtema | "Transporte e manuseio de materiais" | descrição | "Ascensor para pacientes" | categoria.revit | "-" | classe.ifc | "-" | null | null | null | null | null | null
1879 | 2C.72.06.02.10 | NBR.C.Produto.Transporte | é.pertencente.a | 2C.Parte4 | norma | "NBR 15.965" | parte | "Parte 4" | tema | "Produtos construtivos" | subtema | "Transporte e manuseio de materiais" | descrição | "Ascensor tipo plataforma" | categoria.revit | "-" | classe.ifc | "-" | null | null | null | null | null | null
1880 | 2C.72.06.02.12 | NBR.C.Produto.Transporte | é.pertencente.a | 2C.Parte4 | norma | "NBR 15.965" | parte | "Parte 4" | tema | "Produtos construtivos" | subtema | "Transporte e manuseio de materiais" | descrição | "Ascensor de andaime" | categoria.revit | "-" | classe.ifc | "-" | null | null | null | null | null | null
1881 | 2C.72.06.02.14 | NBR.C.Produto.Transporte | é.pertencente.a | 2C.Parte4 | norma | "NBR 15.965" | parte | "Parte 4" | tema | "Produtos construtivos" | subtema | "Transporte e manuseio de materiais" | descrição | "Ascensor para palco" | categoria.revit | "-" | classe.ifc | "-" | null | null | null | null | null | null
1882 | 2C.72.06.02.16 | NBR.C.Produto.Transporte | é.pertencente.a | 2C.Parte4 | norma | "NBR 15.965" | parte | "Parte 4" | tema | "Produtos construtivos" | subtema | "Transporte e manuseio de materiais" | descrição | "Ascensor para cadeira de rodas" | categoria.revit | "-" | classe.ifc | "-" | null | null | null | null | null | null
1883 | 2C.72.1 | NBR.C.Produto.Transporte | é.pertencente.a | 2C.Parte4 | norma | "NBR 15.965" | parte | "Parte 4" | tema | "Produtos construtivos" | subtema | "Transporte e manuseio de materiais" | descrição | "Equipamentos de mobilidade horizontal" | categoria.revit | "-" | classe.ifc | "-" | null | null | null | null | null | null
1884 | 2C.72.10.02 | NBR.C.Produto.Transporte | é.pertencente.a | 2C.Parte4 | norma | "NBR 15.965" | parte | "Parte 4" | tema | "Produtos construtivos" | subtema | "Transporte e manuseio de materiais" | descrição | "Esteiras rolantes" | categoria.revit | "-" | classe.ifc | "-" | null | null | null | null | null | null
1885 | 2C.72.10.0 | NBR.C.Produto.Transporte | é.pertencente.a | 2C.Parte4 | norma | "NBR 15.965" | parte | "Parte 4" | tema | "Produtos construtivos" | subtema | "Transporte e manuseio de materiais" | descrição | "Sistemas automatizados de transporte de pessoas de pequena escala" | categoria.revit | "-" | classe.ifc | "-" | null | null | null | null | null | null
1886 | 2C.72.10.06.02 | NBR.C.Produto.Transporte | é.pertencente.a | 2C.Parte4 | norma | "NBR 15.965" | parte | "Parte 4" | tema | "Produtos construtivos" | subtema | "Transporte e manuseio de materiais" | descrição | "Sistema automatizado de transporte de pessoas - apoiado em uma guia de concreto" | categoria.revit | "-" | classe.ifc | "-" | null | null | null | null | null | null
1887 | 2C.72.10.06.06 | NBR.C.Produto.Transporte | é.pertencente.a | 2C.Parte4 | norma | "NBR 15.965" | parte | "Parte 4" | tema | "Produtos construtivos" | subtema | "Transporte e manuseio de materiais" | descrição | "Sistema automatizado de transporte de pessoas - apoiado em duas guias de concreto" | categoria.revit | "-" | classe.ifc | "-" | null | null | null | null | null | null
1888 | 2C.72.10.10.10 | NBR.C.Produto.Transporte | é.pertencente.a | 2C.Parte4 | norma | "NBR 15.965" | parte | "Parte 4" | tema | "Produtos construtivos" | subtema | "Transporte e manuseio de materiais" | descrição | "Sistema automatizado de transporte de pessoas - movimentado por levitação magnética" | categoria.revit | "-" | classe.ifc | "-" | null | null | null | null | null | null
1889 | 2C.72.10.14 | NBR.C.Produto.Transporte | é.pertencente.a | 2C.Parte4 | norma | "NBR 15.965" | parte | "Parte 4" | tema | "Produtos construtivos" | subtema | "Transporte e manuseio de materiais" | descrição | "Pontes de embarque" | categoria.revit | "-" | classe.ifc | "-" | null | null | null | null | null | null
1890 | 2C.72.10.18 | NBR.C.Produto.Transporte | é.pertencente.a | 2C.Parte4 | norma | "NBR 15.965" | parte | "Parte 4" | tema | "Produtos construtivos" | subtema | "Transporte e manuseio de materiais" | descrição | "Pontes conectaras" | categoria.revit | "-" | classe.ifc | "-" | null | null | null | null | null | null
1891 | 2C.72.14 | NBR.C.Produto.Transporte | é.pertencente.a | 2C.Parte4 | norma | "NBR 15.965" | parte | "Parte 4" | tema | "Produtos construtivos" | subtema | "Transporte e manuseio de materiais" | descrição | "Equipamentos para manuseio e transporte de materiais" | categoria.revit | "-" | classe.ifc | "-" | null | null | null | null | null | null
1892 | 2C.72.14.02 | NBR.C.Produto.Transporte | é.pertencente.a | 2C.Parte4 | norma | "NBR 15.965" | parte | "Parte 4" | tema | "Produtos construtivos" | subtema | "Transporte e manuseio de materiais" | descrição | "Monta-cargas" | categoria.revit | "-" | classe.ifc | "-" | null | null | null | null | null | null
1893 | 2C.72.14.02.02 | NBR.C.Produto.Transporte | é.pertencente.a | 2C.Parte4 | norma | "NBR 15.965" | parte | "Parte 4" | tema | "Produtos construtivos" | subtema | "Transporte e manuseio de materiais" | descrição | "Monta-cargas manual" | categoria.revit | "-" | classe.ifc | "-" | null | null | null | null | null | null
1894 | 2C.72.14.02.06 | NBR.C.Produto.Transporte | é.pertencente.a | 2C.Parte4 | norma | "NBR 15.965" | parte | "Parte 4" | tema | "Produtos construtivos" | subtema | "Transporte e manuseio de materiais" | descrição | "Monta-cargas hidráulico" | categoria.revit | "-" | classe.ifc | "-" | null | null | null | null | null | null
1895 | 2C.72.14.02.10 | NBR.C.Produto.Transporte | é.pertencente.a | 2C.Parte4 | norma | "NBR 15.965" | parte | "Parte 4" | tema | "Produtos construtivos" | subtema | "Transporte e manuseio de materiais" | descrição | "Monta-cargas à tração" | categoria.revit | "-" | classe.ifc | "-" | null | null | null | null | null | null
1896 | 2C.72.14.06 | NBR.C.Produto.Transporte | é.pertencente.a | 2C.Parte4 | norma | "NBR 15.965" | parte | "Parte 4" | tema | "Produtos construtivos" | subtema | "Transporte e manuseio de materiais" | descrição | "Transporte de material" | categoria.revit | "-" | classe.ifc | "-" | null | null | null | null | null | null
1897 | 2C.72.14.06.02 | NBR.C.Produto.Transporte | é.pertencente.a | 2C.Parte4 | norma | "NBR 15.965" | parte | "Parte 4" | tema | "Produtos construtivos" | subtema | "Transporte e manuseio de materiais" | descrição | "Sistema automatizado de arquivamento e recuperação de documentos" | categoria.revit | "-" | classe.ifc | "-" | null | null | null | null | null | null
1898 | 2C.72.14.06.06 | NBR.C.Produto.Transporte | é.pertencente.a | 2C.Parte4 | norma | "NBR 15.965" | parte | "Parte 4" | tema | "Produtos construtivos" | subtema | "Transporte e manuseio de materiais" | descrição | "Veículo guiado automaticamente" | categoria.revit | "-" | classe.ifc | "-" | null | null | null | null | null | null
1899 | 2C.72.14.10 | NBR.C.Produto.Transporte | é.pertencente.a | 2C.Parte4 | norma | "NBR 15.965" | parte | "Parte 4" | tema | "Produtos construtivos" | subtema | "Transporte e manuseio de materiais" | descrição | "Esteiras" | categoria.revit | "-" | classe.ifc | "-" | null | null | null | null | null | null
1900 | 2C.72.14.10.02 | NBR.C.Produto.Transporte | é.pertencente.a | 2C.Parte4 | norma | "NBR 15.965" | parte | "Parte 4" | tema | "Produtos construtivos" | subtema | "Transporte e manuseio de materiais" | descrição | "Componente para esteira" | categoria.revit | "-" | classe.ifc | "-" | null | null | null | null | null | null
1901 | 2C.72.14.10.06 | NBR.C.Produto.Transporte | é.pertencente.a | 2C.Parte4 | norma | "NBR 15.965" | parte | "Parte 4" | tema | "Produtos construtivos" | subtema | "Transporte e manuseio de materiais" | descrição | "Esteira de transporte de materiais" | categoria.revit | "-" | classe.ifc | "-" | null | null | null | null | null | null
1902 | 2C.72.14.10.10 | NBR.C.Produto.Transporte | é.pertencente.a | 2C.Parte4 | norma | "NBR 15.965" | parte | "Parte 4" | tema | "Produtos construtivos" | subtema | "Transporte e manuseio de materiais" | descrição | "Esteira de compartimento" | categoria.revit | "-" | classe.ifc | "-" | null | null | null | null | null | null
1903 | 2C.72.14.10.14 | NBR.C.Produto.Transporte | é.pertencente.a | 2C.Parte4 | norma | "NBR 15.965" | parte | "Parte 4" | tema | "Produtos construtivos" | subtema | "Transporte e manuseio de materiais" | descrição | "Esteira de contêiner" | categoria.revit | "-" | classe.ifc | "-" | null | null | null | null | null | null
1904 | 2C.72.14.10.18 | NBR.C.Produto.Transporte | é.pertencente.a | 2C.Parte4 | norma | "NBR 15.965" | parte | "Parte 4" | tema | "Produtos construtivos" | subtema | "Transporte e manuseio de materiais" | descrição | "Esteira de trilho (vagão)" | categoria.revit | "-" | classe.ifc | "-" | null | null | null | null | null | null
1905 | 2C.72.14.10.22 | NBR.C.Produto.Transporte | é.pertencente.a | 2C.Parte4 | norma | "NBR 15.965" | parte | "Parte 4" | tema | "Produtos construtivos" | subtema | "Transporte e manuseio de materiais" | descrição | "Esteira tipo monocarril" | categoria.revit | "-" | classe.ifc | "-" | null | null | null | null | null | null
1906 | 2C.72.14.10.26 | NBR.C.Produto.Transporte | é.pertencente.a | 2C.Parte4 | norma | "NBR 15.965" | parte | "Parte 4" | tema | "Produtos construtivos" | subtema | "Transporte e manuseio de materiais" | descrição | "Esteira oscilante" | categoria.revit | "-" | classe.ifc | "-" | null | null | null | null | null | null
1907 | 2C.72.14.10.30 | NBR.C.Produto.Transporte | é.pertencente.a | 2C.Parte4 | norma | "NBR 15.965" | parte | "Parte 4" | tema | "Produtos construtivos" | subtema | "Transporte e manuseio de materiais" | descrição | "Esteira pneumática" | categoria.revit | "-" | classe.ifc | "-" | null | null | null | null | null | null
1908 | 2C.72.14.10.34 | NBR.C.Produto.Transporte | é.pertencente.a | 2C.Parte4 | norma | "NBR 15.965" | parte | "Parte 4" | tema | "Produtos construtivos" | subtema | "Transporte e manuseio de materiais" | descrição | "Esteira de rolete" | categoria.revit | "-" | classe.ifc | "-" | null | null | null | null | null | null
1909 | 2C.72.14.10.38 | NBR.C.Produto.Transporte | é.pertencente.a | 2C.Parte4 | norma | "NBR 15.965" | parte | "Parte 4" | tema | "Produtos construtivos" | subtema | "Transporte e manuseio de materiais" | descrição | "Esteira com copos para coleta de material" | categoria.revit | "-" | classe.ifc | "-" | null | null | null | null | null | null
1910 | 2C.72.14.10.42 | NBR.C.Produto.Transporte | é.pertencente.a | 2C.Parte4 | norma | "NBR 15.965" | parte | "Parte 4" | tema | "Produtos construtivos" | subtema | "Transporte e manuseio de materiais" | descrição | "Esteira de rosca" | categoria.revit | "-" | classe.ifc | "-" | null | null | null | null | null | null
1911 | 2C.72.14.10.46 | NBR.C.Produto.Transporte | é.pertencente.a | 2C.Parte4 | norma | "NBR 15.965" | parte | "Parte 4" | tema | "Produtos construtivos" | subtema | "Transporte e manuseio de materiais" | descrição | "Esteira seletiva vertical" | categoria.revit | "-" | classe.ifc | "-" | null | null | null | null | null | null
1912 | 2C.72.14.10.50 | NBR.C.Produto.Transporte | é.pertencente.a | 2C.Parte4 | norma | "NBR 15.965" | parte | "Parte 4" | tema | "Produtos construtivos" | subtema | "Transporte e manuseio de materiais" | descrição | "Esteira postal" | categoria.revit | "-" | classe.ifc | "-" | null | null | null | null | null | null
1913 | 2C.72.14.10.54 | NBR.C.Produto.Transporte | é.pertencente.a | 2C.Parte4 | norma | "NBR 15.965" | parte | "Parte 4" | tema | "Produtos construtivos" | subtema | "Transporte e manuseio de materiais" | descrição | "Equipamento de transporte e distribuição de bagagem" | categoria.revit | "-" | classe.ifc | "-" | null | null | null | null | null | null
1914 | 2C.72.14.14 | NBR.C.Produto.Transporte | é.pertencente.a | 2C.Parte4 | norma | "NBR 15.965" | parte | "Parte 4" | tema | "Produtos construtivos" | subtema | "Transporte e manuseio de materiais" | descrição | "Esteiras-chute" | categoria.revit | "-" | classe.ifc | "-" | null | null | null | null | null | null
1915 | 2C.72.14.14.02 | NBR.C.Produto.Transporte | é.pertencente.a | 2C.Parte4 | norma | "NBR 15.965" | parte | "Parte 4" | tema | "Produtos construtivos" | subtema | "Transporte e manuseio de materiais" | descrição | "Esteira-chute de carvão" | categoria.revit | "-" | classe.ifc | "-" | null | null | null | null | null | null
1916 | 2C.72.14.14.06 | NBR.C.Produto.Transporte | é.pertencente.a | 2C.Parte4 | norma | "NBR 15.965" | parte | "Parte 4" | tema | "Produtos construtivos" | subtema | "Transporte e manuseio de materiais" | descrição | "Esteira-chute de material a granel" | categoria.revit | "-" | classe.ifc | "-" | null | null | null | null | null | null
1917 | 2C.72.14.14.10 | NBR.C.Produto.Transporte | é.pertencente.a | 2C.Parte4 | norma | "NBR 15.965" | parte | "Parte 4" | tema | "Produtos construtivos" | subtema | "Transporte e manuseio de materiais" | descrição | "Esteira-chute de lavanderia" | categoria.revit | "-" | classe.ifc | "-" | null | null | null | null | null | null
1918 | 2C.72.14.14.14 | NBR.C.Produto.Transporte | é.pertencente.a | 2C.Parte4 | norma | "NBR 15.965" | parte | "Parte 4" | tema | "Produtos construtivos" | subtema | "Transporte e manuseio de materiais" | descrição | "Esteira-chute de embalagem" | categoria.revit | "-" | classe.ifc | "-" | null | null | null | null | null | null
1919 | 2C.72.14.14.18 | NBR.C.Produto.Transporte | é.pertencente.a | 2C.Parte4 | norma | "NBR 15.965" | parte | "Parte 4" | tema | "Produtos construtivos" | subtema | "Transporte e manuseio de materiais" | descrição | "Esteira-chute de refugo" | categoria.revit | "-" | classe.ifc | "-" | null | null | null | null | null | null
1920 | 2C.72.14.18 | NBR.C.Produto.Transporte | é.pertencente.a | 2C.Parte4 | norma | "NBR 15.965" | parte | "Parte 4" | tema | "Produtos construtivos" | subtema | "Transporte e manuseio de materiais" | descrição | "Equipamentos alimentadores" | categoria.revit | "-" | classe.ifc | "-" | null | null | null | null | null | null
1921 | 2C.72.14.18.02 | NBR.C.Produto.Transporte | é.pertencente.a | 2C.Parte4 | norma | "NBR 15.965" | parte | "Parte 4" | tema | "Produtos construtivos" | subtema | "Transporte e manuseio de materiais" | descrição | "Alimentador" | categoria.revit | "-" | classe.ifc | "-" | null | null | null | null | null | null
1922 | 2C.72.14.18.06 | NBR.C.Produto.Transporte | é.pertencente.a | 2C.Parte4 | norma | "NBR 15.965" | parte | "Parte 4" | tema | "Produtos construtivos" | subtema | "Transporte e manuseio de materiais" | descrição | "Alimentador de placas de movimento alternado" | categoria.revit | "-" | classe.ifc | "-" | null | null | null | null | null | null
1923 | 2C.72.14.18.10 | NBR.C.Produto.Transporte | é.pertencente.a | 2C.Parte4 | norma | "NBR 15.965" | parte | "Parte 4" | tema | "Produtos construtivos" | subtema | "Transporte e manuseio de materiais" | descrição | "Movimentador giratório a ar comprimido" | categoria.revit | "-" | classe.ifc | "-" | null | null | null | null | null | null
1924 | 2C.72.14.18.14 | NBR.C.Produto.Transporte | é.pertencente.a | 2C.Parte4 | norma | "NBR 15.965" | parte | "Parte 4" | tema | "Produtos construtivos" | subtema | "Transporte e manuseio de materiais" | descrição | "Alimentador de fluxo giratório" | categoria.revit | "-" | classe.ifc | "-" | null | null | null | null | null | null
1925 | 2C.72.14.18.18 | NBR.C.Produto.Transporte | é.pertencente.a | 2C.Parte4 | norma | "NBR 15.965" | parte | "Parte 4" | tema | "Produtos construtivos" | subtema | "Transporte e manuseio de materiais" | descrição | "Alimentador vibratório" | categoria.revit | "-" | classe.ifc | "-" | null | null | null | null | null | null
1926 | 2C.72.14.22 | NBR.C.Produto.Transporte | é.pertencente.a | 2C.Parte4 | norma | "NBR 15.965" | parte | "Parte 4" | tema | "Produtos construtivos" | subtema | "Transporte e manuseio de materiais" | descrição | "Sistemas de tubos pneumáticos" | categoria.revit | "-" | classe.ifc | "-" | null | null | null | null | null | null
1927 | 2C.72.14.22.02 | NBR.C.Produto.Transporte | é.pertencente.a | 2C.Parte4 | norma | "NBR 15.965" | parte | "Parte 4" | tema | "Produtos construtivos" | subtema | "Transporte e manuseio de materiais" | descrição | "Tubo pneumático" | categoria.revit | "-" | classe.ifc | "-" | null | null | null | null | null | null
1928 | 2C.72.14.22.06 | NBR.C.Produto.Transporte | é.pertencente.a | 2C.Parte4 | norma | "NBR 15.965" | parte | "Parte 4" | tema | "Produtos construtivos" | subtema | "Transporte e manuseio de materiais" | descrição | "Controle de tubo pneumático" | categoria.revit | "-" | classe.ifc | "-" | null | null | null | null | null | null
1929 | 2C.72.14.22.10 | NBR.C.Produto.Transporte | é.pertencente.a | 2C.Parte4 | norma | "NBR 15.965" | parte | "Parte 4" | tema | "Produtos construtivos" | subtema | "Transporte e manuseio de materiais" | descrição | "Caixa de vácuo de tubo pneumático" | categoria.revit | "-" | classe.ifc | "-" | null | null | null | null | null | null
1930 | 2C.72.14.22.14 | NBR.C.Produto.Transporte | é.pertencente.a | 2C.Parte4 | norma | "NBR 15.965" | parte | "Parte 4" | tema | "Produtos construtivos" | subtema | "Transporte e manuseio de materiais" | descrição | "Sistema de documento de transporte" | categoria.revit | "-" | classe.ifc | "-" | null | null | null | null | null | null
1931 | 2C.72.14.26 | NBR.C.Produto.Transporte | é.pertencente.a | 2C.Parte4 | norma | "NBR 15.965" | parte | "Parte 4" | tema | "Produtos construtivos" | subtema | "Transporte e manuseio de materiais" | descrição | "Guindastes" | categoria.revit | "-" | classe.ifc | "-" | null | null | null | null | null | null
1932 | 2C.72.14.26.02 | NBR.C.Produto.Transporte | é.pertencente.a | 2C.Parte4 | norma | "NBR 15.965" | parte | "Parte 4" | tema | "Produtos construtivos" | subtema | "Transporte e manuseio de materiais" | descrição | "Guindaste hidráulico" | categoria.revit | "-" | classe.ifc | "-" | null | null | null | null | null | null
1933 | 2C.72.14.26.06 | NBR.C.Produto.Transporte | é.pertencente.a | 2C.Parte4 | norma | "NBR 15.965" | parte | "Parte 4" | tema | "Produtos construtivos" | subtema | "Transporte e manuseio de materiais" | descrição | "Guindaste mecânico" | categoria.revit | "-" | classe.ifc | "-" | null | null | null | null | null | null
1934 | 2C.72.14.26.10 | NBR.C.Produto.Transporte | é.pertencente.a | 2C.Parte4 | norma | "NBR 15.965" | parte | "Parte 4" | tema | "Produtos construtivos" | subtema | "Transporte e manuseio de materiais" | descrição | "Guindaste elétrico" | categoria.revit | "-" | classe.ifc | "-" | null | null | null | null | null | null
1935 | 2C.72.14.30 | NBR.C.Produto.Transporte | é.pertencente.a | 2C.Parte4 | norma | "NBR 15.965" | parte | "Parte 4" | tema | "Produtos construtivos" | subtema | "Transporte e manuseio de materiais" | descrição | "Gruas" | categoria.revit | "-" | classe.ifc | "-" | null | null | null | null | null | null
1936 | 2C.72.14.34 | NBR.C.Produto.Transporte | é.pertencente.a | 2C.Parte4 | norma | "NBR 15.965" | parte | "Parte 4" | tema | "Produtos construtivos" | subtema | "Transporte e manuseio de materiais" | descrição | "Içador-guincho" | categoria.revit | "-" | classe.ifc | "-" | null | null | null | null | null | null
1937 | 2C.72.14.34.02 | NBR.C.Produto.Transporte | é.pertencente.a | 2C.Parte4 | norma | "NBR 15.965" | parte | "Parte 4" | tema | "Produtos construtivos" | subtema | "Transporte e manuseio de materiais" | descrição | "lçador-guincho fixo" | categoria.revit | "-" | classe.ifc | "-" | null | null | null | null | null | null
1938 | 2C.72.14.34.06 | NBR.C.Produto.Transporte | é.pertencente.a | 2C.Parte4 | norma | "NBR 15.965" | parte | "Parte 4" | tema | "Produtos construtivos" | subtema | "Transporte e manuseio de materiais" | descrição | "Içador-guincho deslizante" | categoria.revit | "-" | classe.ifc | "-" | null | null | null | null | null | null
1939 | 2C.72.18 | NBR.C.Produto.Transporte | é.pertencente.a | 2C.Parte4 | norma | "NBR 15.965" | parte | "Parte 4" | tema | "Produtos construtivos" | subtema | "Transporte e manuseio de materiais" | descrição | "Plataformas giratórias" | categoria.revit | "-" | classe.ifc | "-" | null | null | null | null | null | null
1940 | 2C.72.18.02 | NBR.C.Produto.Transporte | é.pertencente.a | 2C.Parte4 | norma | "NBR 15.965" | parte | "Parte 4" | tema | "Produtos construtivos" | subtema | "Transporte e manuseio de materiais" | descrição | "Palco giratório" | categoria.revit | "-" | classe.ifc | "-" | null | null | null | null | null | null
1941 | 2C.72.18.06 | NBR.C.Produto.Transporte | é.pertencente.a | 2C.Parte4 | norma | "NBR 15.965" | parte | "Parte 4" | tema | "Produtos construtivos" | subtema | "Transporte e manuseio de materiais" | descrição | "Plataforma giratória de mostruário" | categoria.revit | "-" | classe.ifc | "-" | null | null | null | null | null | null
1942 | 2C.72.18.10 | NBR.C.Produto.Transporte | é.pertencente.a | 2C.Parte4 | norma | "NBR 15.965" | parte | "Parte 4" | tema | "Produtos construtivos" | subtema | "Transporte e manuseio de materiais" | descrição | "Plataforma giratória veicular" | categoria.revit | "-" | classe.ifc | "-" | null | null | null | null | null | null
1943 | 2C.72.22 | NBR.C.Produto.Transporte | é.pertencente.a | 2C.Parte4 | norma | "NBR 15.965" | parte | "Parte 4" | tema | "Produtos construtivos" | subtema | "Transporte e manuseio de materiais" | descrição | "Sistemas de estacionamento" | categoria.revit | "-" | classe.ifc | "-" | null | null | null | null | null | null
1944 | 2C.72.22.02 | NBR.C.Produto.Transporte | é.pertencente.a | 2C.Parte4 | norma | "NBR 15.965" | parte | "Parte 4" | tema | "Produtos construtivos" | subtema | "Transporte e manuseio de materiais" | descrição | "Sistema de estacionamento de veículo" | categoria.revit | "-" | classe.ifc | "-" | null | null | null | null | null | null
1945 | 2C.72.26 | NBR.C.Produto.Transporte | é.pertencente.a | 2C.Parte4 | norma | "NBR 15.965" | parte | "Parte 4" | tema | "Produtos construtivos" | subtema | "Transporte e manuseio de materiais" | descrição | "Equipamentos de plataforma de carga e descarga" | categoria.revit | "-" | classe.ifc | "-" | null | null | null | null | null | null
1946 | 2C.72.26.02 | NBR.C.Produto.Transporte | é.pertencente.a | 2C.Parte4 | norma | "NBR 15.965" | parte | "Parte 4" | tema | "Produtos construtivos" | subtema | "Transporte e manuseio de materiais" | descrição | "Seios amortecedores de plataforma de carga e descarga" | categoria.revit | "-" | classe.ifc | "-" | null | null | null | null | null | null
1947 | 2C.72.26.06 | NBR.C.Produto.Transporte | é.pertencente.a | 2C.Parte4 | norma | "NBR 15.965" | parte | "Parte 4" | tema | "Produtos construtivos" | subtema | "Transporte e manuseio de materiais" | descrição | "Niveladores de doca" | categoria.revit | "-" | classe.ifc | "-" | null | null | null | null | null | null
1948 | 2C.72.26.10.02 | NBR.C.Produto.Transporte | é.pertencente.a | 2C.Parte4 | norma | "NBR 15.965" | parte | "Parte 4" | tema | "Produtos construtivos" | subtema | "Transporte e manuseio de materiais" | descrição | "Nivelador elétrico de doca" | categoria.revit | "-" | classe.ifc | "-" | null | null | null | null | null | null
1949 | 2C.72.26.10.06 | NBR.C.Produto.Transporte | é.pertencente.a | 2C.Parte4 | norma | "NBR 15.965" | parte | "Parte 4" | tema | "Produtos construtivos" | subtema | "Transporte e manuseio de materiais" | descrição | "Nivelador manual de doca" | categoria.revit | "-" | classe.ifc | "-" | null | null | null | null | null | null
1950 | 2C.72.26.10.10 | NBR.C.Produto.Transporte | é.pertencente.a | 2C.Parte4 | norma | "NBR 15.965" | parte | "Parte 4" | tema | "Produtos construtivos" | subtema | "Transporte e manuseio de materiais" | descrição | "Nivelador hidráulico de doca" | categoria.revit | "-" | classe.ifc | "-" | null | null | null | null | null | null
1951 | 2C.72.26.14 | NBR.C.Produto.Transporte | é.pertencente.a | 2C.Parte4 | norma | "NBR 15.965" | parte | "Parte 4" | tema | "Produtos construtivos" | subtema | "Transporte e manuseio de materiais" | descrição | "Ascensores de doca" | categoria.revit | "-" | classe.ifc | "-" | null | null | null | null | null | null
1952 | 2C.72.26.14.02 | NBR.C.Produto.Transporte | é.pertencente.a | 2C.Parte4 | norma | "NBR 15.965" | parte | "Parte 4" | tema | "Produtos construtivos" | subtema | "Transporte e manuseio de materiais" | descrição | "Elevador elétrico de doca" | categoria.revit | "-" | classe.ifc | "-" | null | null | null | null | null | null
1953 | 2C.72.26.14.06 | NBR.C.Produto.Transporte | é.pertencente.a | 2C.Parte4 | norma | "NBR 15.965" | parte | "Parte 4" | tema | "Produtos construtivos" | subtema | "Transporte e manuseio de materiais" | descrição | "Elevador manual de doca" | categoria.revit | "-" | classe.ifc | "-" | null | null | null | null | null | null
1954 | 2C.72.26.18 | NBR.C.Produto.Transporte | é.pertencente.a | 2C.Parte4 | norma | "NBR 15.965" | parte | "Parte 4" | tema | "Produtos construtivos" | subtema | "Transporte e manuseio de materiais" | descrição | "Rampas e pontes de doca" | categoria.revit | "-" | classe.ifc | "-" | null | null | null | null | null | null
1955 | 2C.72.26.18.02 | NBR.C.Produto.Transporte | é.pertencente.a | 2C.Parte4 | norma | "NBR 15.965" | parte | "Parte 4" | tema | "Produtos construtivos" | subtema | "Transporte e manuseio de materiais" | descrição | "Rampa portátil de doca" | categoria.revit | "-" | classe.ifc | "-" | null | null | null | null | null | null
1956 | 2C.72.26.18.06 | NBR.C.Produto.Transporte | é.pertencente.a | 2C.Parte4 | norma | "NBR 15.965" | parte | "Parte 4" | tema | "Produtos construtivos" | subtema | "Transporte e manuseio de materiais" | descrição | "Ponte portátil de doca" | categoria.revit | "-" | classe.ifc | "-" | null | null | null | null | null | null
1957 | 2C.72.26.18.10 | NBR.C.Produto.Transporte | é.pertencente.a | 2C.Parte4 | norma | "NBR 15.965" | parte | "Parte 4" | tema | "Produtos construtivos" | subtema | "Transporte e manuseio de materiais" | descrição | "Plataforma portátil de doca" | categoria.revit | "-" | classe.ifc | "-" | null | null | null | null | null | null
1958 | 2C.72.26.22 | NBR.C.Produto.Transporte | é.pertencente.a | 2C.Parte4 | norma | "NBR 15.965" | parte | "Parte 4" | tema | "Produtos construtivos" | subtema | "Transporte e manuseio de materiais" | descrição | "Portas de doca" | categoria.revit | "-" | classe.ifc | "-" | null | null | null | null | null | null
1959 | 2C.72.26.22.02 | NBR.C.Produto.Transporte | é.pertencente.a | 2C.Parte4 | norma | "NBR 15.965" | parte | "Parte 4" | tema | "Produtos construtivos" | subtema | "Transporte e manuseio de materiais" | descrição | "Porta infiável de doca" | categoria.revit | "-" | classe.ifc | "-" | null | null | null | null | null | null
1960 | 2C.72.26.22.06 | NBR.C.Produto.Transporte | é.pertencente.a | 2C.Parte4 | norma | "NBR 15.965" | parte | "Parte 4" | tema | "Produtos construtivos" | subtema | "Transporte e manuseio de materiais" | descrição | "Porta contra intempéries de doca" | categoria.revit | "-" | classe.ifc | "-" | null | null | null | null | null | null
1961 | 2C.72.26.26 | NBR.C.Produto.Transporte | é.pertencente.a | 2C.Parte4 | norma | "NBR 15.965" | parte | "Parte 4" | tema | "Produtos construtivos" | subtema | "Transporte e manuseio de materiais" | descrição | "Abrigos para porta de doca" | categoria.revit | "-" | classe.ifc | "-" | null | null | null | null | null | null
1962 | 2C.72.26.30 | NBR.C.Produto.Transporte | é.pertencente.a | 2C.Parte4 | norma | "NBR 15.965" | parte | "Parte 4" | tema | "Produtos construtivos" | subtema | "Transporte e manuseio de materiais" | descrição | "Limitadores de veículos para doca" | categoria.revit | "-" | classe.ifc | "-" | null | null | null | null | null | null
1963 | 2C.72.26.30.02 | NBR.C.Produto.Transporte | é.pertencente.a | 2C.Parte4 | norma | "NBR 15.965" | parte | "Parte 4" | tema | "Produtos construtivos" | subtema | "Transporte e manuseio de materiais" | descrição | "Limitador elétrico de veículo para doca" | categoria.revit | "-" | classe.ifc | "-" | null | null | null | null | null | null
1964 | 2C.72.26.30.06 | NBR.C.Produto.Transporte | é.pertencente.a | 2C.Parte4 | norma | "NBR 15.965" | parte | "Parte 4" | tema | "Produtos construtivos" | subtema | "Transporte e manuseio de materiais" | descrição | "Limitador eletromagnético de veículo para doca" | categoria.revit | "-" | classe.ifc | "-" | null | null | null | null | null | null
1965 | 2C.72.26.30.10 | NBR.C.Produto.Transporte | é.pertencente.a | 2C.Parte4 | norma | "NBR 15.965" | parte | "Parte 4" | tema | "Produtos construtivos" | subtema | "Transporte e manuseio de materiais" | descrição | "Limitador hidráulico de veículo para doca" | categoria.revit | "-" | classe.ifc | "-" | null | null | null | null | null | null
1966 | 2C.72.30 | NBR.C.Andaime | é.pertencente.a | 2C.Parte4 | norma | "NBR 15.965" | parte | "Parte 4" | tema | "Produtos construtivos" | subtema | "Andaimes" | descrição | "Andaimes" | categoria.revit | "-" | classe.ifc | "-" | null | null | null | null | null | null
1967 | 2C.72.30.02 | NBR.C.Andaime | é.pertencente.a | 2C.Parte4 | norma | "NBR 15.965" | parte | "Parte 4" | tema | "Produtos construtivos" | subtema | "Andaimes" | descrição | "Andaimes suspensos" | categoria.revit | "-" | classe.ifc | "-" | null | null | null | null | null | null
1968 | 2C.72.30.02.02 | NBR.C.Andaime | é.pertencente.a | 2C.Parte4 | norma | "NBR 15.965" | parte | "Parte 4" | tema | "Produtos construtivos" | subtema | "Andaimes" | descrição | "Andaime de viga suspensa" | categoria.revit | "-" | classe.ifc | "-" | null | null | null | null | null | null
1969 | 2C.72.30.02.06 | NBR.C.Andaime | é.pertencente.a | 2C.Parte4 | norma | "NBR 15.965" | parte | "Parte 4" | tema | "Produtos construtivos" | subtema | "Andaimes" | descrição | "Carro de andaime suspenso" | categoria.revit | "-" | classe.ifc | "-" | null | null | null | null | null | null
1970 | 2C.72.30.02.10 | NBR.C.Andaime | é.pertencente.a | 2C.Parte4 | norma | "NBR 15.965" | parte | "Parte 4" | tema | "Produtos construtivos" | subtema | "Andaimes" | descrição | "Gancho de andaime suspenso" | categoria.revit | "-" | classe.ifc | "-" | null | null | null | null | null | null
1971 | 2C.72.30.06 | NBR.C.Andaime | é.pertencente.a | 2C.Parte4 | norma | "NBR 15.965" | parte | "Parte 4" | tema | "Produtos construtivos" | subtema | "Andaimes" | descrição | "Cordas de escalar para andaimes" | categoria.revit | "-" | classe.ifc | "-" | null | null | null | null | null | null
1972 | 2C.72.30.06.02 | NBR.C.Andaime | é.pertencente.a | 2C.Parte4 | norma | "NBR 15.965" | parte | "Parte 4" | tema | "Produtos construtivos" | subtema | "Andaimes" | descrição | "Corda de escalar manual para andaime" | categoria.revit | "-" | classe.ifc | "-" | null | null | null | null | null | null
1973 | 2C.72.30.06.06 | NBR.C.Andaime | é.pertencente.a | 2C.Parte4 | norma | "NBR 15.965" | parte | "Parte 4" | tema | "Produtos construtivos" | subtema | "Andaimes" | descrição | "Corda de escalar elétrica para andaime" | categoria.revit | "-" | classe.ifc | "-" | null | null | null | null | null | null
1974 | 2C.72.30.10 | NBR.C.Andaime | é.pertencente.a | 2C.Parte4 | norma | "NBR 15.965" | parte | "Parte 4" | tema | "Produtos construtivos" | subtema | "Andaimes" | descrição | "Plataforma telescópica para andaime" | categoria.revit | "-" | classe.ifc | "-" | null | null | null | null | null | null
1975 | 2C.72.30.10.02 | NBR.C.Andaime | é.pertencente.a | 2C.Parte4 | norma | "NBR 15.965" | parte | "Parte 4" | tema | "Produtos construtivos" | subtema | "Andaimes" | descrição | "Plataforma telescópica elétrica e a bateria para andaime" | categoria.revit | "-" | classe.ifc | "-" | null | null | null | null | null | null
1976 | 2C.72.30.10.06 | NBR.C.Andaime | é.pertencente.a | 2C.Parte4 | norma | "NBR 15.965" | parte | "Parte 4" | tema | "Produtos construtivos" | subtema | "Andaimes" | descrição | "Plataforma telescópica pneumática para andaime" | categoria.revit | "-" | classe.ifc | "-" | null | null | null | null | null | null
1977 | 2C.72.30.14 | NBR.C.Andaime | é.pertencente.a | 2C.Parte4 | norma | "NBR 15.965" | parte | "Parte 4" | tema | "Produtos construtivos" | subtema | "Andaimes" | descrição | "Andaimes elétricos" | categoria.revit | "-" | classe.ifc | "-" | null | null | null | null | null | null
1978 | 2C.74 | NBR.C.Produto.Hospitalar | é.pertencente.a | 2C.Parte4 | norma | "NBR 15.965" | parte | "Parte 4" | tema | "Produtos construtivos" | subtema | "Produto hospitalar" | descrição | "Produtos médicos e laboratoriais" | categoria.revit | "-" | classe.ifc | "-" | null | null | null | null | null | null
1979 | 2C.74.02 | NBR.C.Produto.Hospitalar | é.pertencente.a | 2C.Parte4 | norma | "NBR 15.965" | parte | "Parte 4" | tema | "Produtos construtivos" | subtema | "Produto hospitalar" | descrição | "Produtos respiratórios e de anestesiologia" | categoria.revit | "-" | classe.ifc | "-" | null | null | null | null | null | null
1980 | 2C.74.02.02 | NBR.C.Produto.Hospitalar | é.pertencente.a | 2C.Parte4 | norma | "NBR 15.965" | parte | "Parte 4" | tema | "Produtos construtivos" | subtema | "Produto hospitalar" | descrição | "Mobiliário para anestesiologia" | categoria.revit | "-" | classe.ifc | "-" | null | null | null | null | null | null
1981 | 2C.74.02.06 | NBR.C.Produto.Hospitalar | é.pertencente.a | 2C.Parte4 | norma | "NBR 15.965" | parte | "Parte 4" | tema | "Produtos construtivos" | subtema | "Produto hospitalar" | descrição | "Equipamentos de anestesiologia" | categoria.revit | "-" | classe.ifc | "-" | null | null | null | null | null | null
1982 | 2C.74.02.06.02 | NBR.C.Produto.Hospitalar | é.pertencente.a | 2C.Parte4 | norma | "NBR 15.965" | parte | "Parte 4" | tema | "Produtos construtivos" | subtema | "Produto hospitalar" | descrição | "Carrinho de anestesia" | categoria.revit | "-" | classe.ifc | "-" | null | null | null | null | null | null
1983 | 2C.74.02.06.06 | NBR.C.Produto.Hospitalar | é.pertencente.a | 2C.Parte4 | norma | "NBR 15.965" | parte | "Parte 4" | tema | "Produtos construtivos" | subtema | "Produto hospitalar" | descrição | "Equipamento de gás anestésico" | categoria.revit | "-" | classe.ifc | "-" | null | null | null | null | null | null
1984 | 2C.74.02.06.10 | NBR.C.Produto.Hospitalar | é.pertencente.a | 2C.Parte4 | norma | "NBR 15.965" | parte | "Parte 4" | tema | "Produtos construtivos" | subtema | "Produto hospitalar" | descrição | "Unidade absorvente de anestesia" | categoria.revit | "-" | classe.ifc | "-" | null | null | null | null | null | null
1985 | 2C.74.02.06.14 | NBR.C.Produto.Hospitalar | é.pertencente.a | 2C.Parte4 | norma | "NBR 15.965" | parte | "Parte 4" | tema | "Produtos construtivos" | subtema | "Produto hospitalar" | descrição | "Unidade de controle de temperatura de anestesia" | categoria.revit | "-" | classe.ifc | "-" | null | null | null | null | null | null
1986 | 2C.74.02.06.18 | NBR.C.Produto.Hospitalar | é.pertencente.a | 2C.Parte4 | norma | "NBR 15.965" | parte | "Parte 4" | tema | "Produtos construtivos" | subtema | "Produto hospitalar" | descrição | "Bomba de anestesia intratecal" | categoria.revit | "-" | classe.ifc | "-" | null | null | null | null | null | null
1987 | 2C.74.02.06.22 | NBR.C.Produto.Hospitalar | é.pertencente.a | 2C.Parte4 | norma | "NBR 15.965" | parte | "Parte 4" | tema | "Produtos construtivos" | subtema | "Produto hospitalar" | descrição | "Calibrador de equipamento de anestesia" | categoria.revit | "-" | classe.ifc | "-" | null | null | null | null | null | null
1988 | 2C.74.02.06.26 | NBR.C.Produto.Hospitalar | é.pertencente.a | 2C.Parte4 | norma | "NBR 15.965" | parte | "Parte 4" | tema | "Produtos construtivos" | subtema | "Produto hospitalar" | descrição | "Unidade de anestesia e analgesia por inalação" | categoria.revit | "-" | classe.ifc | "-" | null | null | null | null | null | null
1989 | 2C.74.02.06.30 | NBR.C.Produto.Hospitalar | é.pertencente.a | 2C.Parte4 | norma | "NBR 15.965" | parte | "Parte 4" | tema | "Produtos construtivos" | subtema | "Produto hospitalar" | descrição | "Equipamento de acompanhamento respiratório" | categoria.revit | "-" | classe.ifc | "-" | null | null | null | null | null | null
1990 | 2C.74.02.06.34 | NBR.C.Produto.Hospitalar | é.pertencente.a | 2C.Parte4 | norma | "NBR 15.965" | parte | "Parte 4" | tema | "Produtos construtivos" | subtema | "Produto hospitalar" | descrição | "Equipamento de função pulmonar" | categoria.revit | "-" | classe.ifc | "-" | null | null | null | null | null | null
1991 | 2C.74.02.06.38 | NBR.C.Produto.Hospitalar | é.pertencente.a | 2C.Parte4 | norma | "NBR 15.965" | parte | "Parte 4" | tema | "Produtos construtivos" | subtema | "Produto hospitalar" | descrição | "Equipamento de distribuição de oxigênio" | categoria.revit | "-" | classe.ifc | "-" | null | null | null | null | null | null
1992 | 2C.74.02.06.42 | NBR.C.Produto.Hospitalar | é.pertencente.a | 2C.Parte4 | norma | "NBR 15.965" | parte | "Parte 4" | tema | "Produtos construtivos" | subtema | "Produto hospitalar" | descrição | "Equipamento de gestão da via aérea" | categoria.revit | "-" | classe.ifc | "-" | null | null | null | null | null | null
1993 | 2C.74.02.06.46 | NBR.C.Produto.Hospitalar | é.pertencente.a | 2C.Parte4 | norma | "NBR 15.965" | parte | "Parte 4" | tema | "Produtos construtivos" | subtema | "Produto hospitalar" | descrição | "Equipamento para intubação" | categoria.revit | "-" | classe.ifc | "-" | null | null | null | null | null | null
1994 | 2C.74.02.06.50 | NBR.C.Produto.Hospitalar | é.pertencente.a | 2C.Parte4 | norma | "NBR 15.965" | parte | "Parte 4" | tema | "Produtos construtivos" | subtema | "Produto hospitalar" | descrição | "Ventilador com pressão negativa" | categoria.revit | "-" | classe.ifc | "-" | null | null | null | null | null | null
1995 | 2C.74.02.06.54 | NBR.C.Produto.Hospitalar | é.pertencente.a | 2C.Parte4 | norma | "NBR 15.965" | parte | "Parte 4" | tema | "Produtos construtivos" | subtema | "Produto hospitalar" | descrição | "Ventilador de pressão positiva" | categoria.revit | "-" | classe.ifc | "-" | null | null | null | null | null | null
1996 | 2C.74.02.06.58 | NBR.C.Produto.Hospitalar | é.pertencente.a | 2C.Parte4 | norma | "NBR 15.965" | parte | "Parte 4" | tema | "Produtos construtivos" | subtema | "Produto hospitalar" | descrição | "Equipamento de reanimação" | categoria.revit | "-" | classe.ifc | "-" | null | null | null | null | null | null
1997 | 2C.74.02.06.62 | NBR.C.Produto.Hospitalar | é.pertencente.a | 2C.Parte4 | norma | "NBR 15.965" | parte | "Parte 4" | tema | "Produtos construtivos" | subtema | "Produto hospitalar" | descrição | "Produto de fluido de pulmão" | categoria.revit | "-" | classe.ifc | "-" | null | null | null | null | null | null
1998 | 2C.74.02.10 | NBR.C.Produto.Hospitalar | é.pertencente.a | 2C.Parte4 | norma | "NBR 15.965" | parte | "Parte 4" | tema | "Produtos construtivos" | subtema | "Produto hospitalar" | descrição | "Estruturas pré-fabricadas para anestesiologia" | categoria.revit | "-" | classe.ifc | "-" | null | null | null | null | null | null
1999 | 2C.74.02.10.02 | NBR.C.Produto.Hospitalar | é.pertencente.a | 2C.Parte4 | norma | "NBR 15.965" | parte | "Parte 4" | tema | "Produtos construtivos" | subtema | "Produto hospitalar" | descrição | "Coluna a gás de anestesiologia" | categoria.revit | "-" | classe.ifc | "-" | null | null | null | null | null | null
2000 | 2C.74.04 | NBR.C.Produto.Hospitalar | é.pertencente.a | 2C.Parte4 | norma | "NBR 15.965" | parte | "Parte 4" | tema | "Produtos construtivos" | subtema | "Produto hospitalar" | descrição | "Produtos de audiologia" | categoria.revit | "-" | classe.ifc | "-" | null | null | null | null | null | null
2001 | 2C.74.04.02 | NBR.C.Produto.Hospitalar | é.pertencente.a | 2C.Parte4 | norma | "NBR 15.965" | parte | "Parte 4" | tema | "Produtos construtivos" | subtema | "Produto hospitalar" | descrição | "Equipamentos de audiologia" | categoria.revit | "-" | classe.ifc | "-" | null | null | null | null | null | null
2002 | 2C.74.04.02.02 | NBR.C.Produto.Hospitalar | é.pertencente.a | 2C.Parte4 | norma | "NBR 15.965" | parte | "Parte 4" | tema | "Produtos construtivos" | subtema | "Produto hospitalar" | descrição | "Audiômetro" | categoria.revit | "-" | classe.ifc | "-" | null | null | null | null | null | null
2003 | 2C.74.04.02.06 | NBR.C.Produto.Hospitalar | é.pertencente.a | 2C.Parte4 | norma | "NBR 15.965" | parte | "Parte 4" | tema | "Produtos construtivos" | subtema | "Produto hospitalar" | descrição | "Vibrador audiométrico de ossos" | categoria.revit | "-" | classe.ifc | "-" | null | null | null | null | null | null
2004 | 2C.74.04.02.10 | NBR.C.Produto.Hospitalar | é.pertencente.a | 2C.Parte4 | norma | "NBR 15.965" | parte | "Parte 4" | tema | "Produtos construtivos" | subtema | "Produto hospitalar" | descrição | "Analisador de ouvido médio" | categoria.revit | "-" | classe.ifc | "-" | null | null | null | null | null | null
2005 | 2C.74.04.02.14 | NBR.C.Produto.Hospitalar | é.pertencente.a | 2C.Parte4 | norma | "NBR 15.965" | parte | "Parte 4" | tema | "Produtos construtivos" | subtema | "Produto hospitalar" | descrição | "Unidade de monitor de função auditiva" | categoria.revit | "-" | classe.ifc | "-" | null | null | null | null | null | null
2006 | 2C.74.04.02.18 | NBR.C.Produto.Hospitalar | é.pertencente.a | 2C.Parte4 | norma | "NBR 15.965" | parte | "Parte 4" | tema | "Produtos construtivos" | subtema | "Produto hospitalar" | descrição | "Gravador de teste gráfico auditivo" | categoria.revit | "-" | classe.ifc | "-" | null | null | null | null | null | null
2007 | 2C.74.04.02.22 | NBR.C.Produto.Hospitalar | é.pertencente.a | 2C.Parte4 | norma | "NBR 15.965" | parte | "Parte 4" | tema | "Produtos construtivos" | subtema | "Produto hospitalar" | descrição | "Analisador auditivo" | categoria.revit | "-" | classe.ifc | "-" | null | null | null | null | null | null
2008 | 2C.74.04.02.26 | NBR.C.Produto.Hospitalar | é.pertencente.a | 2C.Parte4 | norma | "NBR 15.965" | parte | "Parte 4" | tema | "Produtos construtivos" | subtema | "Produto hospitalar" | descrição | "Fenestrômetro de ouvido" | categoria.revit | "-" | classe.ifc | "-" | null | null | null | null | null | null
2009 | 2C.74.04.02.30 | NBR.C.Produto.Hospitalar | é.pertencente.a | 2C.Parte4 | norma | "NBR 15.965" | parte | "Parte 4" | tema | "Produtos construtivos" | subtema | "Produto hospitalar" | descrição | "Eletrococleógrafo" | categoria.revit | "-" | classe.ifc | "-" | null | null | null | null | null | null
2010 | 2C.74.04.02.34 | NBR.C.Produto.Hospitalar | é.pertencente.a | 2C.Parte4 | norma | "NBR 15.965" | parte | "Parte 4" | tema | "Produtos construtivos" | subtema | "Produto hospitalar" | descrição | "Aparelho de auxilio de audição" | categoria.revit | "-" | classe.ifc | "-" | null | null | null | null | null | null
2011 | 2C.74.04.02.38 | NBR.C.Produto.Hospitalar | é.pertencente.a | 2C.Parte4 | norma | "NBR 15.965" | parte | "Parte 4" | tema | "Produtos construtivos" | subtema | "Produto hospitalar" | descrição | "Avaliador de aparelho de auxilio de audição" | categoria.revit | "-" | classe.ifc | "-" | null | null | null | null | null | null
2012 | 2C.74.04.02.42 | NBR.C.Produto.Hospitalar | é.pertencente.a | 2C.Parte4 | norma | "NBR 15.965" | parte | "Parte 4" | tema | "Produtos construtivos" | subtema | "Produto hospitalar" | descrição | "Avaliador de zumbido" | categoria.revit | "-" | classe.ifc | "-" | null | null | null | null | null | null
2013 | 2C.74.04.02.46 | NBR.C.Produto.Hospitalar | é.pertencente.a | 2C.Parte4 | norma | "NBR 15.965" | parte | "Parte 4" | tema | "Produtos construtivos" | subtema | "Produto hospitalar" | descrição | "Tubo de diagnóstico toynbee" | categoria.revit | "-" | classe.ifc | "-" | null | null | null | null | null | null
2014 | 2C.74.04.02.50 | NBR.C.Produto.Hospitalar | é.pertencente.a | 2C.Parte4 | norma | "NBR 15.965" | parte | "Parte 4" | tema | "Produtos construtivos" | subtema | "Produto hospitalar" | descrição | "Timpanômetro" | categoria.revit | "-" | classe.ifc | "-" | null | null | null | null | null | null
2015 | 2C.74.04.06 | NBR.C.Produto.Hospitalar | é.pertencente.a | 2C.Parte4 | norma | "NBR 15.965" | parte | "Parte 4" | tema | "Produtos construtivos" | subtema | "Produto hospitalar" | descrição | "Estruturas pré-fabricadas para audiologia" | categoria.revit | "-" | classe.ifc | "-" | null | null | null | null | null | null
2016 | 2C.74.04.06.02 | NBR.C.Produto.Hospitalar | é.pertencente.a | 2C.Parte4 | norma | "NBR 15.965" | parte | "Parte 4" | tema | "Produtos construtivos" | subtema | "Produto hospitalar" | descrição | "Cabine de áudio" | categoria.revit | "-" | classe.ifc | "-" | null | null | null | null | null | null
2017 | 2C.74.04.06.06 | NBR.C.Produto.Hospitalar | é.pertencente.a | 2C.Parte4 | norma | "NBR 15.965" | parte | "Parte 4" | tema | "Produtos construtivos" | subtema | "Produto hospitalar" | descrição | "Cabine de áudio de parede dupla" | categoria.revit | "-" | classe.ifc | "-" | null | null | null | null | null | null
2018 | 2C.74.04.06.10 | NBR.C.Produto.Hospitalar | é.pertencente.a | 2C.Parte4 | norma | "NBR 15.965" | parte | "Parte 4" | tema | "Produtos construtivos" | subtema | "Produto hospitalar" | descrição | "Cabine de áudio de parede única" | categoria.revit | "-" | classe.ifc | "-" | null | null | null | null | null | null
2019 | 2C.74.04.06.14 | NBR.C.Produto.Hospitalar | é.pertencente.a | 2C.Parte4 | norma | "NBR 15.965" | parte | "Parte 4" | tema | "Produtos construtivos" | subtema | "Produto hospitalar" | descrição | "Cabine acústica para teste de audição" | categoria.revit | "-" | classe.ifc | "-" | null | null | null | null | null | null
2020 | 2C.74.06 | NBR.C.Produto.Hospitalar | é.pertencente.a | 2C.Parte4 | norma | "NBR 15.965" | parte | "Parte 4" | tema | "Produtos construtivos" | subtema | "Produto hospitalar" | descrição | "Produto post-mortem e de autópsia" | categoria.revit | "-" | classe.ifc | "-" | null | null | null | null | null | null
2021 | 2C.74.06.02 | NBR.C.Produto.Hospitalar | é.pertencente.a | 2C.Parte4 | norma | "NBR 15.965" | parte | "Parte 4" | tema | "Produtos construtivos" | subtema | "Produto hospitalar" | descrição | "Mobiliário para autópsia e necrópsia" | categoria.revit | "-" | classe.ifc | "-" | null | null | null | null | null | null
2022 | 2C.74.06.02.02 | NBR.C.Produto.Hospitalar | é.pertencente.a | 2C.Parte4 | norma | "NBR 15.965" | parte | "Parte 4" | tema | "Produtos construtivos" | subtema | "Produto hospitalar" | descrição | "Refrigerador e congelador post-mortem" | categoria.revit | "-" | classe.ifc | "-" | null | null | null | null | null | null
2023 | 2C.74.06.02.06 | NBR.C.Produto.Hospitalar | é.pertencente.a | 2C.Parte4 | norma | "NBR 15.965" | parte | "Parte 4" | tema | "Produtos construtivos" | subtema | "Produto hospitalar" | descrição | "Mesa de autópsia" | categoria.revit | "-" | classe.ifc | "-" | null | null | null | null | null | null
2024 | 2C.74.06.02.10 | NBR.C.Produto.Hospitalar | é.pertencente.a | 2C.Parte4 | norma | "NBR 15.965" | parte | "Parte 4" | tema | "Produtos construtivos" | subtema | "Produto hospitalar" | descrição | "Pia de embalsamamento" | categoria.revit | "-" | classe.ifc | "-" | null | null | null | null | null | null
2025 | 2C.74.06.06 | NBR.C.Produto.Hospitalar | é.pertencente.a | 2C.Parte4 | norma | "NBR 15.965" | parte | "Parte 4" | tema | "Produtos construtivos" | subtema | "Produto hospitalar" | descrição | "Equipamentos de autópsia e necrópsia" | categoria.revit | "-" | classe.ifc | "-" | null | null | null | null | null | null
2026 | 2C.74.06.06.02 | NBR.C.Produto.Hospitalar | é.pertencente.a | 2C.Parte4 | norma | "NBR 15.965" | parte | "Parte 4" | tema | "Produtos construtivos" | subtema | "Produto hospitalar" | descrição | "Elevador de cadáver" | categoria.revit | "-" | classe.ifc | "-" | null | null | null | null | null | null
2027 | 2C.74.06.06.06 | NBR.C.Produto.Hospitalar | é.pertencente.a | 2C.Parte4 | norma | "NBR 15.965" | parte | "Parte 4" | tema | "Produtos construtivos" | subtema | "Produto hospitalar" | descrição | "Equipamento para autópsia" | categoria.revit | "-" | classe.ifc | "-" | null | null | null | null | null | null
2028 | 2C.74.06.06.10 | NBR.C.Produto.Hospitalar | é.pertencente.a | 2C.Parte4 | norma | "NBR 15.965" | parte | "Parte 4" | tema | "Produtos construtivos" | subtema | "Produto hospitalar" | descrição | "Equipamento de armazenamento e transporte de cadáver" | categoria.revit | "-" | classe.ifc | "-" | null | null | null | null | null | null
2029 | 2C.74.06.10 | NBR.C.Produto.Hospitalar | é.pertencente.a | 2C.Parte4 | norma | "NBR 15.965" | parte | "Parte 4" | tema | "Produtos construtivos" | subtema | "Produto hospitalar" | descrição | "Estruturas pré-fabricadas para autópsia e necrópsia" | categoria.revit | "-" | classe.ifc | "-" | null | null | null | null | null | null
2030 | 2C.74.06.10.02 | NBR.C.Produto.Hospitalar | é.pertencente.a | 2C.Parte4 | norma | "NBR 15.965" | parte | "Parte 4" | tema | "Produtos construtivos" | subtema | "Produto hospitalar" | descrição | "Estação de trabalho de autópsia" | categoria.revit | "-" | classe.ifc | "-" | null | null | null | null | null | null
2031 | 2C.74.06.10.06 | NBR.C.Produto.Hospitalar | é.pertencente.a | 2C.Parte4 | norma | "NBR 15.965" | parte | "Parte 4" | tema | "Produtos construtivos" | subtema | "Produto hospitalar" | descrição | "Instrumentos para autópsia e necrópsia" | categoria.revit | "-" | classe.ifc | "-" | null | null | null | null | null | null
2032 | 2C.74.08 | NBR.C.Produto.Hospitalar | é.pertencente.a | 2C.Parte4 | norma | "NBR 15.965" | parte | "Parte 4" | tema | "Produtos construtivos" | subtema | "Produto hospitalar" | descrição | "Equipamentos odontológicos" | categoria.revit | "-" | classe.ifc | "-" | null | null | null | null | null | null
2033 | 2C.74.08.02 | NBR.C.Produto.Hospitalar | é.pertencente.a | 2C.Parte4 | norma | "NBR 15.965" | parte | "Parte 4" | tema | "Produtos construtivos" | subtema | "Produto hospitalar" | descrição | "Mobiliário odontológico" | categoria.revit | "-" | classe.ifc | "-" | null | null | null | null | null | null
2034 | 2C.74.08.02.02 | NBR.C.Produto.Hospitalar | é.pertencente.a | 2C.Parte4 | norma | "NBR 15.965" | parte | "Parte 4" | tema | "Produtos construtivos" | subtema | "Produto hospitalar" | descrição | "Armário para uso odontológico" | categoria.revit | "-" | classe.ifc | "-" | null | null | null | null | null | null
2035 | 2C.74.08.02.06 | NBR.C.Produto.Hospitalar | é.pertencente.a | 2C.Parte4 | norma | "NBR 15.965" | parte | "Parte 4" | tema | "Produtos construtivos" | subtema | "Produto hospitalar" | descrição | "Cadeira de exame odontológico" | categoria.revit | "-" | classe.ifc | "-" | null | null | null | null | null | null
2036 | 2C.74.08.02.10 | NBR.C.Produto.Hospitalar | é.pertencente.a | 2C.Parte4 | norma | "NBR 15.965" | parte | "Parte 4" | tema | "Produtos construtivos" | subtema | "Produto hospitalar" | descrição | "Tamborete odontológico" | categoria.revit | "-" | classe.ifc | "-" | null | null | null | null | null | null
2037 | 2C.74.08.02.14 | NBR.C.Produto.Hospitalar | é.pertencente.a | 2C.Parte4 | norma | "NBR 15.965" | parte | "Parte 4" | tema | "Produtos construtivos" | subtema | "Produto hospitalar" | descrição | "Gabinete para uso odontológico" | categoria.revit | "-" | classe.ifc | "-" | null | null | null | null | null | null
2038 | 2C.74.08.02.18 | NBR.C.Produto.Hospitalar | é.pertencente.a | 2C.Parte4 | norma | "NBR 15.965" | parte | "Parte 4" | tema | "Produtos construtivos" | subtema | "Produto hospitalar" | descrição | "Mesa para uso odontológico" | categoria.revit | "-" | classe.ifc | "-" | null | null | null | null | null | null
2039 | 2C.74.08.02.22 | NBR.C.Produto.Hospitalar | é.pertencente.a | 2C.Parte4 | norma | "NBR 15.965" | parte | "Parte 4" | tema | "Produtos construtivos" | subtema | "Produto hospitalar" | descrição | "Conjunto de mobiliário odontológico" | categoria.revit | "-" | classe.ifc | "-" | null | null | null | null | null | null
2040 | 2C.74.08.02.26 | NBR.C.Produto.Hospitalar | é.pertencente.a | 2C.Parte4 | norma | "NBR 15.965" | parte | "Parte 4" | tema | "Produtos construtivos" | subtema | "Produto hospitalar" | descrição | "Impressão dental por banho de água" | categoria.revit | "-" | classe.ifc | "-" | null | null | null | null | null | null
2041 | 2C.74.08.02.30 | NBR.C.Produto.Hospitalar | é.pertencente.a | 2C.Parte4 | norma | "NBR 15.965" | parte | "Parte 4" | tema | "Produtos construtivos" | subtema | "Produto hospitalar" | descrição | "Equipamento odontológico de iluminação" | categoria.revit | "-" | classe.ifc | "-" | null | null | null | null | null | null
2042 | 2C.74.08.06 | NBR.C.Produto.Hospitalar | é.pertencente.a | 2C.Parte4 | norma | "NBR 15.965" | parte | "Parte 4" | tema | "Produtos construtivos" | subtema | "Produto hospitalar" | descrição | "Equipamentos odontológicos" | categoria.revit | "-" | classe.ifc | "-" | null | null | null | null | null | null
2043 | 2C.74.08.06.02 | NBR.C.Produto.Hospitalar | é.pertencente.a | 2C.Parte4 | norma | "NBR 15.965" | parte | "Parte 4" | tema | "Produtos construtivos" | subtema | "Produto hospitalar" | descrição | "Forno odontológico" | categoria.revit | "-" | classe.ifc | "-" | null | null | null | null | null | null
2044 | 2C.74.08.06.06 | NBR.C.Produto.Hospitalar | é.pertencente.a | 2C.Parte4 | norma | "NBR 15.965" | parte | "Parte 4" | tema | "Produtos construtivos" | subtema | "Produto hospitalar" | descrição | "Exaustor especial odontológico" | categoria.revit | "-" | classe.ifc | "-" | null | null | null | null | null | null
2045 | 2C.74.08.06.10 | NBR.C.Produto.Hospitalar | é.pertencente.a | 2C.Parte4 | norma | "NBR 15.965" | parte | "Parte 4" | tema | "Produtos construtivos" | subtema | "Produto hospitalar" | descrição | "Equipamento para procedimento odontológico" | categoria.revit | "-" | classe.ifc | "-" | null | null | null | null | null | null
2046 | 2C.74.08.06.14 | NBR.C.Produto.Hospitalar | é.pertencente.a | 2C.Parte4 | norma | "NBR 15.965" | parte | "Parte 4" | tema | "Produtos construtivos" | subtema | "Produto hospitalar" | descrição | "Tanque odontológico" | categoria.revit | "-" | classe.ifc | "-" | null | null | null | null | null | null
2047 | 2C.74.08.06.18 | NBR.C.Produto.Hospitalar | é.pertencente.a | 2C.Parte4 | norma | "NBR 15.965" | parte | "Parte 4" | tema | "Produtos construtivos" | subtema | "Produto hospitalar" | descrição | "Máquina de polimento e retificação dental" | categoria.revit | "-" | classe.ifc | "-" | null | null | null | null | null | null
2048 | 2C.74.08.06.22 | NBR.C.Produto.Hospitalar | é.pertencente.a | 2C.Parte4 | norma | "NBR 15.965" | parte | "Parte 4" | tema | "Produtos construtivos" | subtema | "Produto hospitalar" | descrição | "Produto de imagem odontológica" | categoria.revit | "-" | classe.ifc | "-" | null | null | null | null | null | null
2049 | 2C.74.08.06.26 | NBR.C.Produto.Hospitalar | é.pertencente.a | 2C.Parte4 | norma | "NBR 15.965" | parte | "Parte 4" | tema | "Produtos construtivos" | subtema | "Produto hospitalar" | descrição | "Equipamento odontológico de esterilização" | categoria.revit | "-" | classe.ifc | "-" | null | null | null | null | null | null
2050 | 2C.74.08.06.30 | NBR.C.Produto.Hospitalar | é.pertencente.a | 2C.Parte4 | norma | "NBR 15.965" | parte | "Parte 4" | tema | "Produtos construtivos" | subtema | "Produto hospitalar" | descrição | "Equipamento odontológico de laboratório" | categoria.revit | "-" | classe.ifc | "-" | null | null | null | null | null | null
2051 | 2C.74.08.10 | NBR.C.Produto.Hospitalar | é.pertencente.a | 2C.Parte4 | norma | "NBR 15.965" | parte | "Parte 4" | tema | "Produtos construtivos" | subtema | "Produto hospitalar" | descrição | "Estruturas pré-fabricadas para procedimentos odontológicos" | categoria.revit | "-" | classe.ifc | "-" | null | null | null | null | null | null
2052 | 2C.74.08.10.02 | NBR.C.Produto.Hospitalar | é.pertencente.a | 2C.Parte4 | norma | "NBR 15.965" | parte | "Parte 4" | tema | "Produtos construtivos" | subtema | "Produto hospitalar" | descrição | "Estação de trabalho para laboratório odontológico" | categoria.revit | "-" | classe.ifc | "-" | null | null | null | null | null | null
2053 | 2C.74.10 | NBR.C.Produto.Hospitalar | é.pertencente.a | 2C.Parte4 | norma | "NBR 15.965" | parte | "Parte 4" | tema | "Produtos construtivos" | subtema | "Produto hospitalar" | descrição | "Equipamento de dermatologia" | categoria.revit | "-" | classe.ifc | "-" | null | null | null | null | null | null
2054 | 2C.74.10.02 | NBR.C.Produto.Hospitalar | é.pertencente.a | 2C.Parte4 | norma | "NBR 15.965" | parte | "Parte 4" | tema | "Produtos construtivos" | subtema | "Produto hospitalar" | descrição | "Mobiliário de dermatologia" | categoria.revit | "-" | classe.ifc | "-" | null | null | null | null | null | null
2055 | 2C.74.10.06 | NBR.C.Produto.Hospitalar | é.pertencente.a | 2C.Parte4 | norma | "NBR 15.965" | parte | "Parte 4" | tema | "Produtos construtivos" | subtema | "Produto hospitalar" | descrição | "Equipamentos de dermatologia" | categoria.revit | "-" | classe.ifc | "-" | null | null | null | null | null | null
2056 | 2C.74.10.06.02 | NBR.C.Produto.Hospitalar | é.pertencente.a | 2C.Parte4 | norma | "NBR 15.965" | parte | "Parte 4" | tema | "Produtos construtivos" | subtema | "Produto hospitalar" | descrição | "Produto de fototerapia" | categoria.revit | "-" | classe.ifc | "-" | null | null | null | null | null | null
2057 | 2C.74.10.10 | NBR.C.Produto.Hospitalar | é.pertencente.a | 2C.Parte4 | norma | "NBR 15.965" | parte | "Parte 4" | tema | "Produtos construtivos" | subtema | "Produto hospitalar" | descrição | "Estruturas pré-fabricadas de dermatologia" | categoria.revit | "-" | classe.ifc | "-" | null | null | null | null | null | null
2058 | 2C.74.10.10.02 | NBR.C.Produto.Hospitalar | é.pertencente.a | 2C.Parte4 | norma | "NBR 15.965" | parte | "Parte 4" | tema | "Produtos construtivos" | subtema | "Produto hospitalar" | descrição | "Cabine de tratamento ultravioleta" | categoria.revit | "-" | classe.ifc | "-" | null | null | null | null | null | null
2059 | 2C.74.10.10.06 | NBR.C.Produto.Hospitalar | é.pertencente.a | 2C.Parte4 | norma | "NBR 15.965" | parte | "Parte 4" | tema | "Produtos construtivos" | subtema | "Produto hospitalar" | descrição | "Cabine de tratamento ultravioleta para mãos e pés" | categoria.revit | "-" | classe.ifc | "-" | null | null | null | null | null | null
2060 | 2C.74.10.14 | NBR.C.Produto.Hospitalar | é.pertencente.a | 2C.Parte4 | norma | "NBR 15.965" | parte | "Parte 4" | tema | "Produtos construtivos" | subtema | "Produto hospitalar" | descrição | "Instrumentos dermatológicos" | categoria.revit | "-" | classe.ifc | "-" | null | null | null | null | null | null
2061 | 2C.74.12 | NBR.C.Produto.Hospitalar | é.pertencente.a | 2C.Parte4 | norma | "NBR 15.965" | parte | "Parte 4" | tema | "Produtos construtivos" | subtema | "Produto hospitalar" | descrição | "Produtos de emergência para terapia intensiva e trauma" | categoria.revit | "-" | classe.ifc | "-" | null | null | null | null | null | null
2062 | 2C.74.12.02 | NBR.C.Produto.Hospitalar | é.pertencente.a | 2C.Parte4 | norma | "NBR 15.965" | parte | "Parte 4" | tema | "Produtos construtivos" | subtema | "Produto hospitalar" | descrição | "Mobiliário de emergência para terapia intensiva e trauma" | categoria.revit | "-" | classe.ifc | "-" | null | null | null | null | null | null
2063 | 2C.74.12.02.02 | NBR.C.Produto.Hospitalar | é.pertencente.a | 2C.Parte4 | norma | "NBR 15.965" | parte | "Parte 4" | tema | "Produtos construtivos" | subtema | "Produto hospitalar" | descrição | "Armário de armazenamento de cateter" | categoria.revit | "-" | classe.ifc | "-" | null | null | null | null | null | null
2064 | 2C.74.12.06 | NBR.C.Produto.Hospitalar | é.pertencente.a | 2C.Parte4 | norma | "NBR 15.965" | parte | "Parte 4" | tema | "Produtos construtivos" | subtema | "Produto hospitalar" | descrição | "Equipamentos de emergência para trauma e terapia intensiva" | categoria.revit | "-" | classe.ifc | "-" | null | null | null | null | null | null
2065 | 2C.74.12.06.02 | NBR.C.Produto.Hospitalar | é.pertencente.a | 2C.Parte4 | norma | "NBR 15.965" | parte | "Parte 4" | tema | "Produtos construtivos" | subtema | "Produto hospitalar" | descrição | "Carrinho de emergência" | categoria.revit | "-" | classe.ifc | "-" | null | null | null | null | null | null
2066 | 2C.74.12.06.06 | NBR.C.Produto.Hospitalar | é.pertencente.a | 2C.Parte4 | norma | "NBR 15.965" | parte | "Parte 4" | tema | "Produtos construtivos" | subtema | "Produto hospitalar" | descrição | "Equipamento para transporte emergencial" | categoria.revit | "-" | classe.ifc | "-" | null | null | null | null | null | null
2067 | 2C.74.12.06.10 | NBR.C.Produto.Hospitalar | é.pertencente.a | 2C.Parte4 | norma | "NBR 15.965" | parte | "Parte 4" | tema | "Produtos construtivos" | subtema | "Produto hospitalar" | descrição | "Equipamento de controle emergencial de vias aéreas" | categoria.revit | "-" | classe.ifc | "-" | null | null | null | null | null | null
2068 | 2C.74.12.06.14 | NBR.C.Produto.Hospitalar | é.pertencente.a | 2C.Parte4 | norma | "NBR 15.965" | parte | "Parte 4" | tema | "Produtos construtivos" | subtema | "Produto hospitalar" | descrição | "Kit de emergência" | categoria.revit | "-" | classe.ifc | "-" | null | null | null | null | null | null
2069 | 2C.74.12.06.18 | NBR.C.Produto.Hospitalar | é.pertencente.a | 2C.Parte4 | norma | "NBR 15.965" | parte | "Parte 4" | tema | "Produtos construtivos" | subtema | "Produto hospitalar" | descrição | "Equipamento de reanimação de emergência" | categoria.revit | "-" | classe.ifc | "-" | null | null | null | null | null | null
2070 | 2C.74.12.06.22 | NBR.C.Produto.Hospitalar | é.pertencente.a | 2C.Parte4 | norma | "NBR 15.965" | parte | "Parte 4" | tema | "Produtos construtivos" | subtema | "Produto hospitalar" | descrição | "Equipamento de monitoramento de terapia intensiva" | categoria.revit | "-" | classe.ifc | "-" | null | null | null | null | null | null
2071 | 2C.74.12.10 | NBR.C.Produto.Hospitalar | é.pertencente.a | 2C.Parte4 | norma | "NBR 15.965" | parte | "Parte 4" | tema | "Produtos construtivos" | subtema | "Produto hospitalar" | descrição | "Estruturas pré-fabricadas para emergência de trauma e terapia intensiva" | categoria.revit | "-" | classe.ifc | "-" | null | null | null | null | null | null
2072 | 2C.74.12.10.02 | NBR.C.Produto.Hospitalar | é.pertencente.a | 2C.Parte4 | norma | "NBR 15.965" | parte | "Parte 4" | tema | "Produtos construtivos" | subtema | "Produto hospitalar" | descrição | "Régua de utilidades de unidade de 'terapia intensiva" | categoria.revit | "-" | classe.ifc | "-" | null | null | null | null | null | null
2073 | 2C.74.12.10.06 | NBR.C.Produto.Hospitalar | é.pertencente.a | 2C.Parte4 | norma | "NBR 15.965" | parte | "Parte 4" | tema | "Produtos construtivos" | subtema | "Produto hospitalar" | descrição | "Estação de trabalho de trauma" | categoria.revit | "-" | classe.ifc | "-" | null | null | null | null | null | null
2074 | 2C.74.14 | NBR.C.Produto.Hospitalar | é.pertencente.a | 2C.Parte4 | norma | "NBR 15.965" | parte | "Parte 4" | tema | "Produtos construtivos" | subtema | "Produto hospitalar" | descrição | "Produtos para endocrinologia" | categoria.revit | "-" | classe.ifc | "-" | null | null | null | null | null | null
2075 | 2C.74.14.02 | NBR.C.Produto.Hospitalar | é.pertencente.a | 2C.Parte4 | norma | "NBR 15.965" | parte | "Parte 4" | tema | "Produtos construtivos" | subtema | "Produto hospitalar" | descrição | "Mobiliário de endocrinologia" | categoria.revit | "-" | classe.ifc | "-" | null | null | null | null | null | null
2076 | 2C.74.14.02.02 | NBR.C.Produto.Hospitalar | é.pertencente.a | 2C.Parte4 | norma | "NBR 15.965" | parte | "Parte 4" | tema | "Produtos construtivos" | subtema | "Produto hospitalar" | descrição | "Cadeira de diálise" | categoria.revit | "-" | classe.ifc | "-" | null | null | null | null | null | null
2077 | 2C.74.14.02.06 | NBR.C.Produto.Hospitalar | é.pertencente.a | 2C.Parte4 | norma | "NBR 15.965" | parte | "Parte 4" | tema | "Produtos construtivos" | subtema | "Produto hospitalar" | descrição | "Mesa de diálise" | categoria.revit | "-" | classe.ifc | "-" | null | null | null | null | null | null
2078 | 2C.74.14.06 | NBR.C.Produto.Hospitalar | é.pertencente.a | 2C.Parte4 | norma | "NBR 15.965" | parte | "Parte 4" | tema | "Produtos construtivos" | subtema | "Produto hospitalar" | descrição | "Equipamentos para endocrinologia" | categoria.revit | "-" | classe.ifc | "-" | null | null | null | null | null | null
2079 | 2C.74.14.06.02 | NBR.C.Produto.Hospitalar | é.pertencente.a | 2C.Parte4 | norma | "NBR 15.965" | parte | "Parte 4" | tema | "Produtos construtivos" | subtema | "Produto hospitalar" | descrição | "Equipamento de diálise peritoneal" | categoria.revit | "-" | classe.ifc | "-" | null | null | null | null | null | null
2080 | 2C.74.14.06.06 | NBR.C.Produto.Hospitalar | é.pertencente.a | 2C.Parte4 | norma | "NBR 15.965" | parte | "Parte 4" | tema | "Produtos construtivos" | subtema | "Produto hospitalar" | descrição | "Equipamento de hemodiálise" | categoria.revit | "-" | classe.ifc | "-" | null | null | null | null | null | null
2081 | 2C.74.14.06.10 | NBR.C.Produto.Hospitalar | é.pertencente.a | 2C.Parte4 | norma | "NBR 15.965" | parte | "Parte 4" | tema | "Produtos construtivos" | subtema | "Produto hospitalar" | descrição | "Equipamento de substituição renal contínua" | categoria.revit | "-" | classe.ifc | "-" | null | null | null | null | null | null
2082 | 2C.74.14.10 | NBR.C.Produto.Hospitalar | é.pertencente.a | 2C.Parte4 | norma | "NBR 15.965" | parte | "Parte 4" | tema | "Produtos construtivos" | subtema | "Produto hospitalar" | descrição | "Estruturas pré-fabricadas para endocrinologia" | categoria.revit | "-" | classe.ifc | "-" | null | null | null | null | null | null
2083 | 2C.74.16 | NBR.C.Produto.Hospitalar | é.pertencente.a | 2C.Parte4 | norma | "NBR 15.965" | parte | "Parte 4" | tema | "Produtos construtivos" | subtema | "Produto hospitalar" | descrição | "Equipamentos de gastroenterologia e hepatologia" | categoria.revit | "-" | classe.ifc | "-" | null | null | null | null | null | null
2084 | 2C.74.16.02 | NBR.C.Produto.Hospitalar | é.pertencente.a | 2C.Parte4 | norma | "NBR 15.965" | parte | "Parte 4" | tema | "Produtos construtivos" | subtema | "Produto hospitalar" | descrição | "Mobiliário de gastroenterologia" | categoria.revit | "-" | classe.ifc | "-" | null | null | null | null | null | null
2085 | 2C.74.16.02.02 | NBR.C.Produto.Hospitalar | é.pertencente.a | 2C.Parte4 | norma | "NBR 15.965" | parte | "Parte 4" | tema | "Produtos construtivos" | subtema | "Produto hospitalar" | descrição | "Mesa de exame de proctologia" | categoria.revit | "-" | classe.ifc | "-" | null | null | null | null | null | null
2086 | 2C.74.16.02.06 | NBR.C.Produto.Hospitalar | é.pertencente.a | 2C.Parte4 | norma | "NBR 15.965" | parte | "Parte 4" | tema | "Produtos construtivos" | subtema | "Produto hospitalar" | descrição | "Mesa de procedimento de urologia" | categoria.revit | "-" | classe.ifc | "-" | null | null | null | null | null | null
2087 | 2C.74.16.06 | NBR.C.Produto.Hospitalar | é.pertencente.a | 2C.Parte4 | norma | "NBR 15.965" | parte | "Parte 4" | tema | "Produtos construtivos" | subtema | "Produto hospitalar" | descrição | "Equipamentos de gastroenterologia" | categoria.revit | "-" | classe.ifc | "-" | null | null | null | null | null | null
2088 | 2C.74.16.10 | NBR.C.Produto.Hospitalar | é.pertencente.a | 2C.Parte4 | norma | "NBR 15.965" | parte | "Parte 4" | tema | "Produtos construtivos" | subtema | "Produto hospitalar" | descrição | "Estruturas pré-fabricadas de gastroenterologia" | categoria.revit | "-" | classe.ifc | "-" | null | null | null | null | null | null
2089 | 2C.74.16.14 | NBR.C.Produto.Hospitalar | é.pertencente.a | 2C.Parte4 | norma | "NBR 15.965" | parte | "Parte 4" | tema | "Produtos construtivos" | subtema | "Produto hospitalar" | descrição | "Instrumentos para procedimentos gastroenterológicos" | categoria.revit | "-" | classe.ifc | "-" | null | null | null | null | null | null
2090 | 2C.74.18 | NBR.C.Produto.Hospitalar | é.pertencente.a | 2C.Parte4 | norma | "NBR 15.965" | parte | "Parte 4" | tema | "Produtos construtivos" | subtema | "Produto hospitalar" | descrição | "Produtos para clínica geral" | categoria.revit | "-" | classe.ifc | "-" | null | null | null | null | null | null
2091 | 2C.74.18.02 | NBR.C.Produto.Hospitalar | é.pertencente.a | 2C.Parte4 | norma | "NBR 15.965" | parte | "Parte 4" | tema | "Produtos construtivos" | subtema | "Produto hospitalar" | descrição | "Mobiliário para clínica geral" | categoria.revit | "-" | classe.ifc | "-" | null | null | null | null | null | null
2092 | 2C.74.18.02.02 | NBR.C.Produto.Hospitalar | é.pertencente.a | 2C.Parte4 | norma | "NBR 15.965" | parte | "Parte 4" | tema | "Produtos construtivos" | subtema | "Produto hospitalar" | descrição | "Suporte para infusão intravenosa" | categoria.revit | "-" | classe.ifc | "-" | null | null | null | null | null | null
2093 | 2C.74.18.06 | NBR.C.Produto.Hospitalar | é.pertencente.a | 2C.Parte4 | norma | "NBR 15.965" | parte | "Parte 4" | tema | "Produtos construtivos" | subtema | "Produto hospitalar" | descrição | "Equipamentos para clínica geral" | categoria.revit | "-" | classe.ifc | "-" | null | null | null | null | null | null
2094 | 2C.74.18.06.02 | NBR.C.Produto.Hospitalar | é.pertencente.a | 2C.Parte4 | norma | "NBR 15.965" | parte | "Parte 4" | tema | "Produtos construtivos" | subtema | "Produto hospitalar" | descrição | "Carrinho de endoscopia" | categoria.revit | "-" | classe.ifc | "-" | null | null | null | null | null | null
2095 | 2C.74.18.06.06 | NBR.C.Produto.Hospitalar | é.pertencente.a | 2C.Parte4 | norma | "NBR 15.965" | parte | "Parte 4" | tema | "Produtos construtivos" | subtema | "Produto hospitalar" | descrição | "Bomba de infusão intravenosa" | categoria.revit | "-" | classe.ifc | "-" | null | null | null | null | null | null
2096 | 2C.74.18.06.10 | NBR.C.Produto.Hospitalar | é.pertencente.a | 2C.Parte4 | norma | "NBR 15.965" | parte | "Parte 4" | tema | "Produtos construtivos" | subtema | "Produto hospitalar" | descrição | "Equipamento de urologia" | categoria.revit | "-" | classe.ifc | "-" | null | null | null | null | null | null
2097 | 2C.74.18.06.14 | NBR.C.Produto.Hospitalar | é.pertencente.a | 2C.Parte4 | norma | "NBR 15.965" | parte | "Parte 4" | tema | "Produtos construtivos" | subtema | "Produto hospitalar" | descrição | "Equipamento endoscópico" | categoria.revit | "-" | classe.ifc | "-" | null | null | null | null | null | null
2098 | 2C.74.18.06.18 | NBR.C.Produto.Hospitalar | é.pertencente.a | 2C.Parte4 | norma | "NBR 15.965" | parte | "Parte 4" | tema | "Produtos construtivos" | subtema | "Produto hospitalar" | descrição | "Equipamento gastroscópico" | categoria.revit | "-" | classe.ifc | "-" | null | null | null | null | null | null
2099 | 2C.74.18.06.22 | NBR.C.Produto.Hospitalar | é.pertencente.a | 2C.Parte4 | norma | "NBR 15.965" | parte | "Parte 4" | tema | "Produtos construtivos" | subtema | "Produto hospitalar" | descrição | "Equipamento de sigmoidoscópico" | categoria.revit | "-" | classe.ifc | "-" | null | null | null | null | null | null
2100 | 2C.74.18.06.26 | NBR.C.Produto.Hospitalar | é.pertencente.a | 2C.Parte4 | norma | "NBR 15.965" | parte | "Parte 4" | tema | "Produtos construtivos" | subtema | "Produto hospitalar" | descrição | "Equipamento de colonoscopia" | categoria.revit | "-" | classe.ifc | "-" | null | null | null | null | null | null
2101 | 2C.74.18.10 | NBR.C.Produto.Hospitalar | é.pertencente.a | 2C.Parte4 | norma | "NBR 15.965" | parte | "Parte 4" | tema | "Produtos construtivos" | subtema | "Produto hospitalar" | descrição | "Estruturas pré-fabricadas para atendimento a clínica geral" | categoria.revit | "-" | classe.ifc | "-" | null | null | null | null | null | null
2102 | 2C.74.20 | NBR.C.Produto.Hospitalar | é.pertencente.a | 2C.Parte4 | norma | "NBR 15.965" | parte | "Parte 4" | tema | "Produtos construtivos" | subtema | "Produto hospitalar" | descrição | "Produto terapêuticos e para fisioterapia" | categoria.revit | "-" | classe.ifc | "-" | null | null | null | null | null | null
2103 | 2C.74.20.02 | NBR.C.Produto.Hospitalar | é.pertencente.a | 2C.Parte4 | norma | "NBR 15.965" | parte | "Parte 4" | tema | "Produtos construtivos" | subtema | "Produto hospitalar" | descrição | "Mobiliário terapêutico e para fisioterapia" | categoria.revit | "-" | classe.ifc | "-" | null | null | null | null | null | null
2104 | 2C.74.20.02.02 | NBR.C.Produto.Hospitalar | é.pertencente.a | 2C.Parte4 | norma | "NBR 15.965" | parte | "Parte 4" | tema | "Produtos construtivos" | subtema | "Produto hospitalar" | descrição | "Banho terapêutico" | categoria.revit | "-" | classe.ifc | "-" | null | null | null | null | null | null
2105 | 2C.74.20.02.06 | NBR.C.Produto.Hospitalar | é.pertencente.a | 2C.Parte4 | norma | "NBR 15.965" | parte | "Parte 4" | tema | "Produtos construtivos" | subtema | "Produto hospitalar" | descrição | "Maca para terapia" | categoria.revit | "-" | classe.ifc | "-" | null | null | null | null | null | null
2106 | 2C.74.20.06 | NBR.C.Produto.Hospitalar | é.pertencente.a | 2C.Parte4 | norma | "NBR 15.965" | parte | "Parte 4" | tema | "Produtos construtivos" | subtema | "Produto hospitalar" | descrição | "Equipamentos terapêuticos e para fisioterapia" | categoria.revit | "-" | classe.ifc | "-" | null | null | null | null | null | null
2107 | 2C.74.20.06.02 | NBR.C.Produto.Hospitalar | é.pertencente.a | 2C.Parte4 | norma | "NBR 15.965" | parte | "Parte 4" | tema | "Produtos construtivos" | subtema | "Produto hospitalar" | descrição | "Equipamento de fisioterapia com tração" | categoria.revit | "-" | classe.ifc | "-" | null | null | null | null | null | null
2108 | 2C.74.20.06.06 | NBR.C.Produto.Hospitalar | é.pertencente.a | 2C.Parte4 | norma | "NBR 15.965" | parte | "Parte 4" | tema | "Produtos construtivos" | subtema | "Produto hospitalar" | descrição | "Equipamento de exercício terapêutico" | categoria.revit | "-" | classe.ifc | "-" | null | null | null | null | null | null
2109 | 2C.74.20.06.10 | NBR.C.Produto.Hospitalar | é.pertencente.a | 2C.Parte4 | norma | "NBR 15.965" | parte | "Parte 4" | tema | "Produtos construtivos" | subtema | "Produto hospitalar" | descrição | "Equipamento de treino de marcha" | categoria.revit | "-" | classe.ifc | "-" | null | null | null | null | null | null
2110 | 2C.74.20.06.14 | NBR.C.Produto.Hospitalar | é.pertencente.a | 2C.Parte4 | norma | "NBR 15.965" | parte | "Parte 4" | tema | "Produtos construtivos" | subtema | "Produto hospitalar" | descrição | "Equipamento de eletroterapia" | categoria.revit | "-" | classe.ifc | "-" | null | null | null | null | null | null
2111 | 2C.74.20.06.18 | NBR.C.Produto.Hospitalar | é.pertencente.a | 2C.Parte4 | norma | "NBR 15.965" | parte | "Parte 4" | tema | "Produtos construtivos" | subtema | "Produto hospitalar" | descrição | "Equipamento de terapia calor-frio" | categoria.revit | "-" | classe.ifc | "-" | null | null | null | null | null | null
2112 | 2C.74.20.06.22 | NBR.C.Produto.Hospitalar | é.pertencente.a | 2C.Parte4 | norma | "NBR 15.965" | parte | "Parte 4" | tema | "Produtos construtivos" | subtema | "Produto hospitalar" | descrição | "Equipamento de hidroterapia" | categoria.revit | "-" | classe.ifc | "-" | null | null | null | null | null | null
2113 | 2C.74.20.06.26 | NBR.C.Produto.Hospitalar | é.pertencente.a | 2C.Parte4 | norma | "NBR 15.965" | parte | "Parte 4" | tema | "Produtos construtivos" | subtema | "Produto hospitalar" | descrição | "Unidade de hipotermia e hipertermia" | categoria.revit | "-" | classe.ifc | "-" | null | null | null | null | null | null
2114 | 2C.74.20.10 | NBR.C.Produto.Hospitalar | é.pertencente.a | 2C.Parte4 | norma | "NBR 15.965" | parte | "Parte 4" | tema | "Produtos construtivos" | subtema | "Produto hospitalar" | descrição | "Estruturas pré-fabricadas para fisioterapia e exercícios para a saúde" | categoria.revit | "-" | classe.ifc | "-" | null | null | null | null | null | null
2115 | 2C.74.20.10.02 | NBR.C.Produto.Hospitalar | é.pertencente.a | 2C.Parte4 | norma | "NBR 15.965" | parte | "Parte 4" | tema | "Produtos construtivos" | subtema | "Produto hospitalar" | descrição | "Estação de nutrição" | categoria.revit | "-" | classe.ifc | "-" | null | null | null | null | null | null
2116 | 2C.74.22 | NBR.C.Produto.Hospitalar | é.pertencente.a | 2C.Parte4 | norma | "NBR 15.965" | parte | "Parte 4" | tema | "Produtos construtivos" | subtema | "Produto hospitalar" | descrição | "Produtos para hematologia" | categoria.revit | "-" | classe.ifc | "-" | null | null | null | null | null | null
2117 | 2C.74.22.02 | NBR.C.Produto.Hospitalar | é.pertencente.a | 2C.Parte4 | norma | "NBR 15.965" | parte | "Parte 4" | tema | "Produtos construtivos" | subtema | "Produto hospitalar" | descrição | "Mobiliário para hematologia" | categoria.revit | "-" | classe.ifc | "-" | null | null | null | null | null | null
2118 | 2C.74.22.02.02 | NBR.C.Produto.Hospitalar | é.pertencente.a | 2C.Parte4 | norma | "NBR 15.965" | parte | "Parte 4" | tema | "Produtos construtivos" | subtema | "Produto hospitalar" | descrição | "Refrigerador e congelador de sangue" | categoria.revit | "-" | classe.ifc | "-" | null | null | null | null | null | null
2119 | 2C.74.22.02.06 | NBR.C.Produto.Hospitalar | é.pertencente.a | 2C.Parte4 | norma | "NBR 15.965" | parte | "Parte 4" | tema | "Produtos construtivos" | subtema | "Produto hospitalar" | descrição | "Banheira para hematologia" | categoria.revit | "-" | classe.ifc | "-" | null | null | null | null | null | null
2120 | 2C.74.22.02.10 | NBR.C.Produto.Hospitalar | é.pertencente.a | 2C.Parte4 | norma | "NBR 15.965" | parte | "Parte 4" | tema | "Produtos construtivos" | subtema | "Produto hospitalar" | descrição | "Armário para uso de hematologia" | categoria.revit | "-" | classe.ifc | "-" | null | null | null | null | null | null
2121 | 2C.74.22.06 | NBR.C.Produto.Hospitalar | é.pertencente.a | 2C.Parte4 | norma | "NBR 15.965" | parte | "Parte 4" | tema | "Produtos construtivos" | subtema | "Produto hospitalar" | descrição | "Equipamentos para hematologia" | categoria.revit | "-" | classe.ifc | "-" | null | null | null | null | null | null
2122 | 2C.74.22.06.02 | NBR.C.Produto.Hospitalar | é.pertencente.a | 2C.Parte4 | norma | "NBR 15.965" | parte | "Parte 4" | tema | "Produtos construtivos" | subtema | "Produto hospitalar" | descrição | "Analisador de hematologia" | categoria.revit | "-" | classe.ifc | "-" | null | null | null | null | null | null
2123 | 2C.74.22.06.06 | NBR.C.Produto.Hospitalar | é.pertencente.a | 2C.Parte4 | norma | "NBR 15.965" | parte | "Parte 4" | tema | "Produtos construtivos" | subtema | "Produto hospitalar" | descrição | "Equipamento de transfusão de sangue" | categoria.revit | "-" | classe.ifc | "-" | null | null | null | null | null | null
2124 | 2C.74.22.10 | NBR.C.Produto.Hospitalar | é.pertencente.a | 2C.Parte4 | norma | "NBR 15.965" | parte | "Parte 4" | tema | "Produtos construtivos" | subtema | "Produto hospitalar" | descrição | "Estruturas pré-fabricadas para hematologia" | categoria.revit | "-" | classe.ifc | "-" | null | null | null | null | null | null
2125 | 2C.74.22.10.02 | NBR.C.Produto.Hospitalar | é.pertencente.a | 2C.Parte4 | norma | "NBR 15.965" | parte | "Parte 4" | tema | "Produtos construtivos" | subtema | "Produto hospitalar" | descrição | "Estação de trabalho de banco de sangue" | categoria.revit | "-" | classe.ifc | "-" | null | null | null | null | null | null
2126 | 2C.74.22.10.06 | NBR.C.Produto.Hospitalar | é.pertencente.a | 2C.Parte4 | norma | "NBR 15.965" | parte | "Parte 4" | tema | "Produtos construtivos" | subtema | "Produto hospitalar" | descrição | "Estação de trabalho de hematologia" | categoria.revit | "-" | classe.ifc | "-" | null | null | null | null | null | null
2127 | 2C.74.24 | NBR.C.Produto.Hospitalar | é.pertencente.a | 2C.Parte4 | norma | "NBR 15.965" | parte | "Parte 4" | tema | "Produtos construtivos" | subtema | "Produto hospitalar" | descrição | "Produtos para a manipulação de gases medicinais" | categoria.revit | "-" | classe.ifc | "-" | null | null | null | null | null | null
2128 | 2C.74.24.02 | NBR.C.Produto.Hospitalar | é.pertencente.a | 2C.Parte4 | norma | "NBR 15.965" | parte | "Parte 4" | tema | "Produtos construtivos" | subtema | "Produto hospitalar" | descrição | "Gabinete com painel de controle de pressão de ar" | categoria.revit | "-" | classe.ifc | "-" | null | null | null | null | null | null
2129 | 2C.74.24.06 | NBR.C.Produto.Hospitalar | é.pertencente.a | 2C.Parte4 | norma | "NBR 15.965" | parte | "Parte 4" | tema | "Produtos construtivos" | subtema | "Produto hospitalar" | descrição | "Sistema de sensor de gás e alarme" | categoria.revit | "-" | classe.ifc | "-" | null | null | null | null | null | null
2130 | 2C.74.24.10 | NBR.C.Produto.Hospitalar | é.pertencente.a | 2C.Parte4 | norma | "NBR 15.965" | parte | "Parte 4" | tema | "Produtos construtivos" | subtema | "Produto hospitalar" | descrição | "Carrinho de cilindro de gás" | categoria.revit | "-" | classe.ifc | "-" | null | null | null | null | null | null
2131 | 2C.74.24.14 | NBR.C.Produto.Hospitalar | é.pertencente.a | 2C.Parte4 | norma | "NBR 15.965" | parte | "Parte 4" | tema | "Produtos construtivos" | subtema | "Produto hospitalar" | descrição | "Suporte de cilindro de gás" | categoria.revit | "-" | classe.ifc | "-" | null | null | null | null | null | null
2132 | 2C.74.24.18 | NBR.C.Produto.Hospitalar | é.pertencente.a | 2C.Parte4 | norma | "NBR 15.965" | parte | "Parte 4" | tema | "Produtos construtivos" | subtema | "Produto hospitalar" | descrição | "Coluna de distribuição de gás" | categoria.revit | "-" | classe.ifc | "-" | null | null | null | null | null | null
2133 | 2C.74.24.22 | NBR.C.Produto.Hospitalar | é.pertencente.a | 2C.Parte4 | norma | "NBR 15.965" | parte | "Parte 4" | tema | "Produtos construtivos" | subtema | "Produto hospitalar" | descrição | "Equipamento de filtragem de gás" | categoria.revit | "-" | classe.ifc | "-" | null | null | null | null | null | null
2134 | 2C.74.24.26 | NBR.C.Produto.Hospitalar | é.pertencente.a | 2C.Parte4 | norma | "NBR 15.965" | parte | "Parte 4" | tema | "Produtos construtivos" | subtema | "Produto hospitalar" | descrição | "Distribuidor de gás" | categoria.revit | "-" | classe.ifc | "-" | null | null | null | null | null | null
2135 | 2C.74.24.30 | NBR.C.Produto.Hospitalar | é.pertencente.a | 2C.Parte4 | norma | "NBR 15.965" | parte | "Parte 4" | tema | "Produtos construtivos" | subtema | "Produto hospitalar" | descrição | "Saída de gás" | categoria.revit | "-" | classe.ifc | "-" | null | null | null | null | null | null
2136 | 2C.74.24.34 | NBR.C.Produto.Hospitalar | é.pertencente.a | 2C.Parte4 | norma | "NBR 15.965" | parte | "Parte 4" | tema | "Produtos construtivos" | subtema | "Produto hospitalar" | descrição | "Régua de utilidades para gases medicinais" | categoria.revit | "-" | classe.ifc | "-" | null | null | null | null | null | null
2137 | 2C.74.24.38 | NBR.C.Produto.Hospitalar | é.pertencente.a | 2C.Parte4 | norma | "NBR 15.965" | parte | "Parte 4" | tema | "Produtos construtivos" | subtema | "Produto hospitalar" | descrição | "Válvula de desligamento de gás" | categoria.revit | "-" | classe.ifc | "-" | null | null | null | null | null | null
2138 | 2C.74.24.42 | NBR.C.Produto.Hospitalar | é.pertencente.a | 2C.Parte4 | norma | "NBR 15.965" | parte | "Parte 4" | tema | "Produtos construtivos" | subtema | "Produto hospitalar" | descrição | "Equipamento de gases medicinais" | categoria.revit | "-" | classe.ifc | "-" | null | null | null | null | null | null
2139 | 2C.74.24.46 | NBR.C.Produto.Hospitalar | é.pertencente.a | 2C.Parte4 | norma | "NBR 15.965" | parte | "Parte 4" | tema | "Produtos construtivos" | subtema | "Produto hospitalar" | descrição | "Caixa para válvula de gás medicinai" | categoria.revit | "-" | classe.ifc | "-" | null | null | null | null | null | null
2140 | 2C.74.26 | NBR.C.Produto.Hospitalar | é.pertencente.a | 2C.Parte4 | norma | "NBR 15.965" | parte | "Parte 4" | tema | "Produtos construtivos" | subtema | "Produto hospitalar" | descrição | "Produtos para enfermagem" | categoria.revit | "-" | classe.ifc | "-" | null | null | null | null | null | null
2141 | 2C.74.26.02 | NBR.C.Produto.Hospitalar | é.pertencente.a | 2C.Parte4 | norma | "NBR 15.965" | parte | "Parte 4" | tema | "Produtos construtivos" | subtema | "Produto hospitalar" | descrição | "Mobiliário para enfermagem" | categoria.revit | "-" | classe.ifc | "-" | null | null | null | null | null | null
2142 | 2C.74.26.02.02 | NBR.C.Produto.Hospitalar | é.pertencente.a | 2C.Parte4 | norma | "NBR 15.965" | parte | "Parte 4" | tema | "Produtos construtivos" | subtema | "Produto hospitalar" | descrição | "Mesa de banho e chuveiro independentes para enfermagem" | categoria.revit | "-" | classe.ifc | "-" | null | null | null | null | null | null
2143 | 2C.74.26.06 | NBR.C.Produto.Hospitalar | é.pertencente.a | 2C.Parte4 | norma | "NBR 15.965" | parte | "Parte 4" | tema | "Produtos construtivos" | subtema | "Produto hospitalar" | descrição | "Equipamentos para enfermagem" | categoria.revit | "-" | classe.ifc | "-" | null | null | null | null | null | null
2144 | 2C.74.26.06.02 | NBR.C.Produto.Hospitalar | é.pertencente.a | 2C.Parte4 | norma | "NBR 15.965" | parte | "Parte 4" | tema | "Produtos construtivos" | subtema | "Produto hospitalar" | descrição | "Equipamento de telecomunicação para enfermagem" | categoria.revit | "-" | classe.ifc | "-" | null | null | null | null | null | null
2145 | 2C.74.26.10 | NBR.C.Produto.Hospitalar | é.pertencente.a | 2C.Parte4 | norma | "NBR 15.965" | parte | "Parte 4" | tema | "Produtos construtivos" | subtema | "Produto hospitalar" | descrição | "Estruturas pré-fabricadas para enfermagem" | categoria.revit | "-" | classe.ifc | "-" | null | null | null | null | null | null
2146 | 2C.74.26.10.02 | NBR.C.Produto.Hospitalar | é.pertencente.a | 2C.Parte4 | norma | "NBR 15.965" | parte | "Parte 4" | tema | "Produtos construtivos" | subtema | "Produto hospitalar" | descrição | "Estação de enfermagem" | categoria.revit | "-" | classe.ifc | "-" | null | null | null | null | null | null
2147 | 2C.74.28 | NBR.C.Produto.Hospitalar | é.pertencente.a | 2C.Parte4 | norma | "NBR 15.965" | parte | "Parte 4" | tema | "Produtos construtivos" | subtema | "Produto hospitalar" | descrição | "Produtos para ginecologia e obstetrícia" | categoria.revit | "-" | classe.ifc | "-" | null | null | null | null | null | null
2148 | 2C.74.28.02 | NBR.C.Produto.Hospitalar | é.pertencente.a | 2C.Parte4 | norma | "NBR 15.965" | parte | "Parte 4" | tema | "Produtos construtivos" | subtema | "Produto hospitalar" | descrição | "Mobiliário para ginecologia e obstetrícia" | categoria.revit | "-" | classe.ifc | "-" | null | null | null | null | null | null
2149 | 2C.74.28.02.02 | NBR.C.Produto.Hospitalar | é.pertencente.a | 2C.Parte4 | norma | "NBR 15.965" | parte | "Parte 4" | tema | "Produtos construtivos" | subtema | "Produto hospitalar" | descrição | "Cama para ginecologia e obstetrícia" | categoria.revit | "-" | classe.ifc | "-" | null | null | null | null | null | null
2150 | 2C.74.28.02.06 | NBR.C.Produto.Hospitalar | é.pertencente.a | 2C.Parte4 | norma | "NBR 15.965" | parte | "Parte 4" | tema | "Produtos construtivos" | subtema | "Produto hospitalar" | descrição | "Mesa para ginecologia e obstetrícia" | categoria.revit | "-" | classe.ifc | "-" | null | null | null | null | null | null
2151 | 2C.74.28.06 | NBR.C.Produto.Hospitalar | é.pertencente.a | 2C.Parte4 | norma | "NBR 15.965" | parte | "Parte 4" | tema | "Produtos construtivos" | subtema | "Produto hospitalar" | descrição | "Equipamentos para obstetrícia e ginecologia" | categoria.revit | "-" | classe.ifc | "-" | null | null | null | null | null | null
2152 | 2C.74.28.06.02 | NBR.C.Produto.Hospitalar | é.pertencente.a | 2C.Parte4 | norma | "NBR 15.965" | parte | "Parte 4" | tema | "Produtos construtivos" | subtema | "Produto hospitalar" | descrição | "Carrinho para obstetrícia e ginecologia" | categoria.revit | "-" | classe.ifc | "-" | null | null | null | null | null | null
2153 | 2C.74.28.06.06 | NBR.C.Produto.Hospitalar | é.pertencente.a | 2C.Parte4 | norma | "NBR 15.965" | parte | "Parte 4" | tema | "Produtos construtivos" | subtema | "Produto hospitalar" | descrição | "Equipamento de biópsia de mania" | categoria.revit | "-" | classe.ifc | "-" | null | null | null | null | null | null
2154 | 2C.74.28.10 | NBR.C.Produto.Hospitalar | é.pertencente.a | 2C.Parte4 | norma | "NBR 15.965" | parte | "Parte 4" | tema | "Produtos construtivos" | subtema | "Produto hospitalar" | descrição | "Estruturas pré-fabricadas para ginecologia e obstetrícia" | categoria.revit | "-" | classe.ifc | "-" | null | null | null | null | null | null
2155 | 2C.74.28.10.02 | NBR.C.Produto.Hospitalar | é.pertencente.a | 2C.Parte4 | norma | "NBR 15.965" | parte | "Parte 4" | tema | "Produtos construtivos" | subtema | "Produto hospitalar" | descrição | "Kit para ginecologia e obstetrícia" | categoria.revit | "-" | classe.ifc | "-" | null | null | null | null | null | null
2156 | 2C.74.30 | NBR.C.Produto.Hospitalar | é.pertencente.a | 2C.Parte4 | norma | "NBR 15.965" | parte | "Parte 4" | tema | "Produtos construtivos" | subtema | "Produto hospitalar" | descrição | "Produtos para oftalmologia" | categoria.revit | "-" | classe.ifc | "-" | null | null | null | null | null | null
2157 | 2C.74.30.02 | NBR.C.Produto.Hospitalar | é.pertencente.a | 2C.Parte4 | norma | "NBR 15.965" | parte | "Parte 4" | tema | "Produtos construtivos" | subtema | "Produto hospitalar" | descrição | "Mobiliário para oftalmologia" | categoria.revit | "-" | classe.ifc | "-" | null | null | null | null | null | null
2158 | 2C.74.30.02.02 | NBR.C.Produto.Hospitalar | é.pertencente.a | 2C.Parte4 | norma | "NBR 15.965" | parte | "Parte 4" | tema | "Produtos construtivos" | subtema | "Produto hospitalar" | descrição | "Mesa para oftalmologia" | categoria.revit | "-" | classe.ifc | "-" | null | null | null | null | null | null
2159 | 2C.74.30.02.06 | NBR.C.Produto.Hospitalar | é.pertencente.a | 2C.Parte4 | norma | "NBR 15.965" | parte | "Parte 4" | tema | "Produtos construtivos" | subtema | "Produto hospitalar" | descrição | "Armário para oftalmologia" | categoria.revit | "-" | classe.ifc | "-" | null | null | null | null | null | null
2160 | 2C.74.30.06 | NBR.C.Produto.Hospitalar | é.pertencente.a | 2C.Parte4 | norma | "NBR 15.965" | parte | "Parte 4" | tema | "Produtos construtivos" | subtema | "Produto hospitalar" | descrição | "Equipamentos para oftalmologia" | categoria.revit | "-" | classe.ifc | "-" | null | null | null | null | null | null
2161 | 2C.74.30.06.02 | NBR.C.Produto.Hospitalar | é.pertencente.a | 2C.Parte4 | norma | "NBR 15.965" | parte | "Parte 4" | tema | "Produtos construtivos" | subtema | "Produto hospitalar" | descrição | "Produtos utilizados em exames oftalmológicos" | categoria.revit | "-" | classe.ifc | "-" | null | null | null | null | null | null
2162 | 2C.74.30.06.06 | NBR.C.Produto.Hospitalar | é.pertencente.a | 2C.Parte4 | norma | "NBR 15.965" | parte | "Parte 4" | tema | "Produtos construtivos" | subtema | "Produto hospitalar" | descrição | "Aparelho oftalmológico" | categoria.revit | "-" | classe.ifc | "-" | null | null | null | null | null | null
2163 | 2C.74.30.10 | NBR.C.Produto.Hospitalar | é.pertencente.a | 2C.Parte4 | norma | "NBR 15.965" | parte | "Parte 4" | tema | "Produtos construtivos" | subtema | "Produto hospitalar" | descrição | "Estruturas pré-fabricadas para oftalmologia" | categoria.revit | "-" | classe.ifc | "-" | null | null | null | null | null | null
2164 | 2C.74.32 | NBR.C.Produto.Hospitalar | é.pertencente.a | 2C.Parte4 | norma | "NBR 15.965" | parte | "Parte 4" | tema | "Produtos construtivos" | subtema | "Produto hospitalar" | descrição | "Produtos para ortopedia" | categoria.revit | "-" | classe.ifc | "-" | null | null | null | null | null | null
2165 | 2C.74.32.02 | NBR.C.Produto.Hospitalar | é.pertencente.a | 2C.Parte4 | norma | "NBR 15.965" | parte | "Parte 4" | tema | "Produtos construtivos" | subtema | "Produto hospitalar" | descrição | "Mobiliário para ortopedia" | categoria.revit | "-" | classe.ifc | "-" | null | null | null | null | null | null
2166 | 2C.74.32.02.02 | NBR.C.Produto.Hospitalar | é.pertencente.a | 2C.Parte4 | norma | "NBR 15.965" | parte | "Parte 4" | tema | "Produtos construtivos" | subtema | "Produto hospitalar" | descrição | "Mesa para ortopedia" | categoria.revit | "-" | classe.ifc | "-" | null | null | null | null | null | null
2167 | 2C.74.32.02.06 | NBR.C.Produto.Hospitalar | é.pertencente.a | 2C.Parte4 | norma | "NBR 15.965" | parte | "Parte 4" | tema | "Produtos construtivos" | subtema | "Produto hospitalar" | descrição | "Pia para ortopedia" | categoria.revit | "-" | classe.ifc | "-" | null | null | null | null | null | null
2168 | 2C.74.32.06 | NBR.C.Produto.Hospitalar | é.pertencente.a | 2C.Parte4 | norma | "NBR 15.965" | parte | "Parte 4" | tema | "Produtos construtivos" | subtema | "Produto hospitalar" | descrição | "Equipamentos para ortopedia" | categoria.revit | "-" | classe.ifc | "-" | null | null | null | null | null | null
2169 | 2C.74.32.06.02 | NBR.C.Produto.Hospitalar | é.pertencente.a | 2C.Parte4 | norma | "NBR 15.965" | parte | "Parte 4" | tema | "Produtos construtivos" | subtema | "Produto hospitalar" | descrição | "Carrinho para ortopedia" | categoria.revit | "-" | classe.ifc | "-" | null | null | null | null | null | null
2170 | 2C.74.32.10 | NBR.C.Produto.Hospitalar | é.pertencente.a | 2C.Parte4 | norma | "NBR 15.965" | parte | "Parte 4" | tema | "Produtos construtivos" | subtema | "Produto hospitalar" | descrição | "Itens ortopédicos - para próteses e relacionados aos esportes" | categoria.revit | "-" | classe.ifc | "-" | null | null | null | null | null | null
2171 | 2C.74.32.10.02 | NBR.C.Produto.Hospitalar | é.pertencente.a | 2C.Parte4 | norma | "NBR 15.965" | parte | "Parte 4" | tema | "Produtos construtivos" | subtema | "Produto hospitalar" | descrição | "Equipamento e produto de moldagem" | categoria.revit | "-" | classe.ifc | "-" | null | null | null | null | null | null
2172 | 2C.74.32.10.06 | NBR.C.Produto.Hospitalar | é.pertencente.a | 2C.Parte4 | norma | "NBR 15.965" | parte | "Parte 4" | tema | "Produtos construtivos" | subtema | "Produto hospitalar" | descrição | "Equipamento ortopédico de tração" | categoria.revit | "-" | classe.ifc | "-" | null | null | null | null | null | null
2173 | 2C.74.32.14 | NBR.C.Produto.Hospitalar | é.pertencente.a | 2C.Parte4 | norma | "NBR 15.965" | parte | "Parte 4" | tema | "Produtos construtivos" | subtema | "Produto hospitalar" | descrição | "Estruturas pré-fabricadas para ortopedia" | categoria.revit | "-" | classe.ifc | "-" | null | null | null | null | null | null
2174 | 2C.74.34 | NBR.C.Produto.Hospitalar | é.pertencente.a | 2C.Parte4 | norma | "NBR 15.965" | parte | "Parte 4" | tema | "Produtos construtivos" | subtema | "Produto hospitalar" | descrição | "Produtos para otorrinolaringologia" | categoria.revit | "-" | classe.ifc | "-" | null | null | null | null | null | null
2175 | 2C.74.34.02 | NBR.C.Produto.Hospitalar | é.pertencente.a | 2C.Parte4 | norma | "NBR 15.965" | parte | "Parte 4" | tema | "Produtos construtivos" | subtema | "Produto hospitalar" | descrição | "Mobiliário para otorrinolaringologia" | categoria.revit | "-" | classe.ifc | "-" | null | null | null | null | null | null
2176 | 2C.74.34.06 | NBR.C.Produto.Hospitalar | é.pertencente.a | 2C.Parte4 | norma | "NBR 15.965" | parte | "Parte 4" | tema | "Produtos construtivos" | subtema | "Produto hospitalar" | descrição | "Equipamentos para otorrinolaringologia" | categoria.revit | "-" | classe.ifc | "-" | null | null | null | null | null | null
2177 | 2C.74.34.06.02 | NBR.C.Produto.Hospitalar | é.pertencente.a | 2C.Parte4 | norma | "NBR 15.965" | parte | "Parte 4" | tema | "Produtos construtivos" | subtema | "Produto hospitalar" | descrição | "Aparelho nasal" | categoria.revit | "-" | classe.ifc | "-" | null | null | null | null | null | null
2178 | 2C.74.34.06.06 | NBR.C.Produto.Hospitalar | é.pertencente.a | 2C.Parte4 | norma | "NBR 15.965" | parte | "Parte 4" | tema | "Produtos construtivos" | subtema | "Produto hospitalar" | descrição | "Equipamento de paladar" | categoria.revit | "-" | classe.ifc | "-" | null | null | null | null | null | null
2179 | 2C.74.34.06.10 | NBR.C.Produto.Hospitalar | é.pertencente.a | 2C.Parte4 | norma | "NBR 15.965" | parte | "Parte 4" | tema | "Produtos construtivos" | subtema | "Produto hospitalar" | descrição | "Equipamento para ouvido" | categoria.revit | "-" | classe.ifc | "-" | null | null | null | null | null | null
2180 | 2C.74.34.10 | NBR.C.Produto.Hospitalar | é.pertencente.a | 2C.Parte4 | norma | "NBR 15.965" | parte | "Parte 4" | tema | "Produtos construtivos" | subtema | "Produto hospitalar" | descrição | "Estruturas pré-fabricadas para otorrinolaringologia" | categoria.revit | "-" | classe.ifc | "-" | null | null | null | null | null | null
2181 | 2C.74.36 | NBR.C.Produto.Hospitalar | é.pertencente.a | 2C.Parte4 | norma | "NBR 15.965" | parte | "Parte 4" | tema | "Produtos construtivos" | subtema | "Produto hospitalar" | descrição | "Produtos para assistência ao paciente" | categoria.revit | "-" | classe.ifc | "-" | null | null | null | null | null | null
2182 | 2C.74.36.02 | NBR.C.Produto.Hospitalar | é.pertencente.a | 2C.Parte4 | norma | "NBR 15.965" | parte | "Parte 4" | tema | "Produtos construtivos" | subtema | "Produto hospitalar" | descrição | "Mobiliário para assistência ao paciente" | categoria.revit | "-" | classe.ifc | "-" | null | null | null | null | null | null
2183 | 2C.74.36.02.02 | NBR.C.Produto.Hospitalar | é.pertencente.a | 2C.Parte4 | norma | "NBR 15.965" | parte | "Parte 4" | tema | "Produtos construtivos" | subtema | "Produto hospitalar" | descrição | "Cama" | categoria.revit | "-" | classe.ifc | "-" | null | null | null | null | null | null
2184 | 2C.74.36.02.06 | NBR.C.Produto.Hospitalar | é.pertencente.a | 2C.Parte4 | norma | "NBR 15.965" | parte | "Parte 4" | tema | "Produtos construtivos" | subtema | "Produto hospitalar" | descrição | "Colchão hospitalar" | categoria.revit | "-" | classe.ifc | "-" | null | null | null | null | null | null
2185 | 2C.74.36.02.10 | NBR.C.Produto.Hospitalar | é.pertencente.a | 2C.Parte4 | norma | "NBR 15.965" | parte | "Parte 4" | tema | "Produtos construtivos" | subtema | "Produto hospitalar" | descrição | "Banheira" | categoria.revit | "-" | classe.ifc | "-" | null | null | null | null | null | null
2186 | 2C.74.36.02.14 | NBR.C.Produto.Hospitalar | é.pertencente.a | 2C.Parte4 | norma | "NBR 15.965" | parte | "Parte 4" | tema | "Produtos construtivos" | subtema | "Produto hospitalar" | descrição | "Chuveiro" | categoria.revit | "-" | classe.ifc | "-" | null | null | null | null | null | null
2187 | 2C.74.36.02.18 | NBR.C.Produto.Hospitalar | é.pertencente.a | 2C.Parte4 | norma | "NBR 15.965" | parte | "Parte 4" | tema | "Produtos construtivos" | subtema | "Produto hospitalar" | descrição | "Assento para paciente" | categoria.revit | "-" | classe.ifc | "-" | null | null | null | null | null | null
2188 | 2C.74.36.02.22 | NBR.C.Produto.Hospitalar | é.pertencente.a | 2C.Parte4 | norma | "NBR 15.965" | parte | "Parte 4" | tema | "Produtos construtivos" | subtema | "Produto hospitalar" | descrição | "Equipamento de transporte para pessoa com necessidade especial" | categoria.revit | "-" | classe.ifc | "-" | null | null | null | null | null | null
2189 | 2C.74.36.02.26 | NBR.C.Produto.Hospitalar | é.pertencente.a | 2C.Parte4 | norma | "NBR 15.965" | parte | "Parte 4" | tema | "Produtos construtivos" | subtema | "Produto hospitalar" | descrição | "Banheira e chuveiro para pessoa com necessidade especial" | categoria.revit | "-" | classe.ifc | "-" | null | null | null | null | null | null
2190 | 2C.74.36.02.30 | NBR.C.Produto.Hospitalar | é.pertencente.a | 2C.Parte4 | norma | "NBR 15.965" | parte | "Parte 4" | tema | "Produtos construtivos" | subtema | "Produto hospitalar" | descrição | "Bacia sanitária e acessórios para pessoa com necessidade especial" | categoria.revit | "-" | classe.ifc | "-" | null | null | null | null | null | null
2191 | 2C.74.36.06 | NBR.C.Produto.Hospitalar | é.pertencente.a | 2C.Parte4 | norma | "NBR 15.965" | parte | "Parte 4" | tema | "Produtos construtivos" | subtema | "Produto hospitalar" | descrição | "Equipamentos para assistência ao paciente" | categoria.revit | "-" | classe.ifc | "-" | null | null | null | null | null | null
2192 | 2C.74.36.10 | NBR.C.Produto.Hospitalar | é.pertencente.a | 2C.Parte4 | norma | "NBR 15.965" | parte | "Parte 4" | tema | "Produtos construtivos" | subtema | "Produto hospitalar" | descrição | "Estruturas pré-fabricadas para assistência ao paciente" | categoria.revit | "-" | classe.ifc | "-" | null | null | null | null | null | null
2193 | 2C.74.38 | NBR.C.Produto.Hospitalar | é.pertencente.a | 2C.Parte4 | norma | "NBR 15.965" | parte | "Parte 4" | tema | "Produtos construtivos" | subtema | "Produto hospitalar" | descrição | "Produtos para laboratórios de análises clínicas" | categoria.revit | "-" | classe.ifc | "-" | null | null | null | null | null | null
2194 | 2C.74.38.02 | NBR.C.Produto.Hospitalar | é.pertencente.a | 2C.Parte4 | norma | "NBR 15.965" | parte | "Parte 4" | tema | "Produtos construtivos" | subtema | "Produto hospitalar" | descrição | "Mobiliário para análises clínicas" | categoria.revit | "-" | classe.ifc | "-" | null | null | null | null | null | null
2195 | 2C.74.38.02.02 | NBR.C.Produto.Hospitalar | é.pertencente.a | 2C.Parte4 | norma | "NBR 15.965" | parte | "Parte 4" | tema | "Produtos construtivos" | subtema | "Produto hospitalar" | descrição | "Biombo de privacidade" | categoria.revit | "-" | classe.ifc | "-" | null | null | null | null | null | null
2196 | 2C.74.38.02.06 | NBR.C.Produto.Hospitalar | é.pertencente.a | 2C.Parte4 | norma | "NBR 15.965" | parte | "Parte 4" | tema | "Produtos construtivos" | subtema | "Produto hospitalar" | descrição | "Mesa para laboratórios de análises clínicas" | categoria.revit | "-" | classe.ifc | "-" | null | null | null | null | null | null
2197 | 2C.74.38.02.10 | NBR.C.Produto.Hospitalar | é.pertencente.a | 2C.Parte4 | norma | "NBR 15.965" | parte | "Parte 4" | tema | "Produtos construtivos" | subtema | "Produto hospitalar" | descrição | "Pia para laboratórios de análises clínicas" | categoria.revit | "-" | classe.ifc | "-" | null | null | null | null | null | null
2198 | 2C.74.38.02.14 | NBR.C.Produto.Hospitalar | é.pertencente.a | 2C.Parte4 | norma | "NBR 15.965" | parte | "Parte 4" | tema | "Produtos construtivos" | subtema | "Produto hospitalar" | descrição | "Estantes para laboratórios de análises clínicas" | categoria.revit | "-" | classe.ifc | "-" | null | null | null | null | null | null
2199 | 2C.74.38.02.18 | NBR.C.Produto.Hospitalar | é.pertencente.a | 2C.Parte4 | norma | "NBR 15.965" | parte | "Parte 4" | tema | "Produtos construtivos" | subtema | "Produto hospitalar" | descrição | "Cadeiras para laboratórios de análises clínicas" | categoria.revit | "-" | classe.ifc | "-" | null | null | null | null | null | null
2200 | 2C.74.38.02.22 | NBR.C.Produto.Hospitalar | é.pertencente.a | 2C.Parte4 | norma | "NBR 15.965" | parte | "Parte 4" | tema | "Produtos construtivos" | subtema | "Produto hospitalar" | descrição | "Armários para laboratórios de análises clínicas" | categoria.revit | "-" | classe.ifc | "-" | null | null | null | null | null | null
2201 | 2C.74.38.02.26 | NBR.C.Produto.Hospitalar | é.pertencente.a | 2C.Parte4 | norma | "NBR 15.965" | parte | "Parte 4" | tema | "Produtos construtivos" | subtema | "Produto hospitalar" | descrição | "Suporte para monitores em laboratórios de análises clínicas" | categoria.revit | "-" | classe.ifc | "-" | null | null | null | null | null | null
2202 | 2C.74.38.06 | NBR.C.Produto.Hospitalar | é.pertencente.a | 2C.Parte4 | norma | "NBR 15.965" | parte | "Parte 4" | tema | "Produtos construtivos" | subtema | "Produto hospitalar" | descrição | "Equipamentos para laboratórios de análises clínicas" | categoria.revit | "-" | classe.ifc | "-" | null | null | null | null | null | null
2203 | 2C.74.38.06.02 | NBR.C.Produto.Hospitalar | é.pertencente.a | 2C.Parte4 | norma | "NBR 15.965" | parte | "Parte 4" | tema | "Produtos construtivos" | subtema | "Produto hospitalar" | descrição | "Unidade de pressão arterial e equipamentos relacionados" | categoria.revit | "-" | classe.ifc | "-" | null | null | null | null | null | null
2204 | 2C.74.38.06.06 | NBR.C.Produto.Hospitalar | é.pertencente.a | 2C.Parte4 | norma | "NBR 15.965" | parte | "Parte 4" | tema | "Produtos construtivos" | subtema | "Produto hospitalar" | descrição | "Unidade de eletrocardiograma ECG e equipamentos relacionados" | categoria.revit | "-" | classe.ifc | "-" | null | null | null | null | null | null
2205 | 2C.74.38.06.10 | NBR.C.Produto.Hospitalar | é.pertencente.a | 2C.Parte4 | norma | "NBR 15.965" | parte | "Parte 4" | tema | "Produtos construtivos" | subtema | "Produto hospitalar" | descrição | "Equipamento de dosímetro de pulso" | categoria.revit | "-" | classe.ifc | "-" | null | null | null | null | null | null
2206 | 2C.74.38.06.14 | NBR.C.Produto.Hospitalar | é.pertencente.a | 2C.Parte4 | norma | "NBR 15.965" | parte | "Parte 4" | tema | "Produtos construtivos" | subtema | "Produto hospitalar" | descrição | "Ferramentas utilizadas para realizar o diagnóstico de pacientes" | categoria.revit | "-" | classe.ifc | "-" | null | null | null | null | null | null
2207 | 2C.74.38.06.18 | NBR.C.Produto.Hospitalar | é.pertencente.a | 2C.Parte4 | norma | "NBR 15.965" | parte | "Parte 4" | tema | "Produtos construtivos" | subtema | "Produto hospitalar" | descrição | "Balança para pacientes" | categoria.revit | "-" | classe.ifc | "-" | null | null | null | null | null | null
2208 | 2C.74.38.06.22 | NBR.C.Produto.Hospitalar | é.pertencente.a | 2C.Parte4 | norma | "NBR 15.965" | parte | "Parte 4" | tema | "Produtos construtivos" | subtema | "Produto hospitalar" | descrição | "Analisador químico-clínico" | categoria.revit | "-" | classe.ifc | "-" | null | null | null | null | null | null
2209 | 2C.74.38.06.26 | NBR.C.Produto.Hospitalar | é.pertencente.a | 2C.Parte4 | norma | "NBR 15.965" | parte | "Parte 4" | tema | "Produtos construtivos" | subtema | "Produto hospitalar" | descrição | "Produtos para realizar testes clínicos" | categoria.revit | "-" | classe.ifc | "-" | null | null | null | null | null | null
2210 | 2C.74.38.10 | NBR.C.Produto.Hospitalar | é.pertencente.a | 2C.Parte4 | norma | "NBR 15.965" | parte | "Parte 4" | tema | "Produtos construtivos" | subtema | "Produto hospitalar" | descrição | "Estruturas pré-fabricadas para laboratórios de análises clínicas" | categoria.revit | "-" | classe.ifc | "-" | null | null | null | null | null | null
2211 | 2C.74.38.10.02 | NBR.C.Produto.Hospitalar | é.pertencente.a | 2C.Parte4 | norma | "NBR 15.965" | parte | "Parte 4" | tema | "Produtos construtivos" | subtema | "Produto hospitalar" | descrição | "Centro de trabalho para realização de exames" | categoria.revit | "-" | classe.ifc | "-" | null | null | null | null | null | null
2212 | 2C.74.38.10.06 | NBR.C.Produto.Hospitalar | é.pertencente.a | 2C.Parte4 | norma | "NBR 15.965" | parte | "Parte 4" | tema | "Produtos construtivos" | subtema | "Produto hospitalar" | descrição | "Posto de patologia bruta" | categoria.revit | "-" | classe.ifc | "-" | null | null | null | null | null | null
2213 | 2C.74.38.10.10 | NBR.C.Produto.Hospitalar | é.pertencente.a | 2C.Parte4 | norma | "NBR 15.965" | parte | "Parte 4" | tema | "Produtos construtivos" | subtema | "Produto hospitalar" | descrição | "Coluna de energia de equipamento de hospital" | categoria.revit | "-" | classe.ifc | "-" | null | null | null | null | null | null
2214 | 2C.74.38.10.14 | NBR.C.Produto.Hospitalar | é.pertencente.a | 2C.Parte4 | norma | "NBR 15.965" | parte | "Parte 4" | tema | "Produtos construtivos" | subtema | "Produto hospitalar" | descrição | "Centro de trabalho de preparação médica" | categoria.revit | "-" | classe.ifc | "-" | null | null | null | null | null | null
2215 | 2C.74.40 | NBR.C.Produto.Hospitalar | é.pertencente.a | 2C.Parte4 | norma | "NBR 15.965" | parte | "Parte 4" | tema | "Produtos construtivos" | subtema | "Produto hospitalar" | descrição | "Equipamentos para transporte e elevação de pacientes" | categoria.revit | "-" | classe.ifc | "-" | null | null | null | null | null | null
2216 | 2C.74.40.02 | NBR.C.Produto.Hospitalar | é.pertencente.a | 2C.Parte4 | norma | "NBR 15.965" | parte | "Parte 4" | tema | "Produtos construtivos" | subtema | "Produto hospitalar" | descrição | "Equipamentos para transporte de pacientes" | categoria.revit | "-" | classe.ifc | "-" | null | null | null | null | null | null
2217 | 2C.74.40.06 | NBR.C.Produto.Hospitalar | é.pertencente.a | 2C.Parte4 | norma | "NBR 15.965" | parte | "Parte 4" | tema | "Produtos construtivos" | subtema | "Produto hospitalar" | descrição | "Carrinho de transporte do paciente" | categoria.revit | "-" | classe.ifc | "-" | null | null | null | null | null | null
2218 | 2C.74.40.10 | NBR.C.Produto.Hospitalar | é.pertencente.a | 2C.Parte4 | norma | "NBR 15.965" | parte | "Parte 4" | tema | "Produtos construtivos" | subtema | "Produto hospitalar" | descrição | "Carro tipo padiola" | categoria.revit | "-" | classe.ifc | "-" | null | null | null | null | null | null
2219 | 2C.74.40.14 | NBR.C.Produto.Hospitalar | é.pertencente.a | 2C.Parte4 | norma | "NBR 15.965" | parte | "Parte 4" | tema | "Produtos construtivos" | subtema | "Produto hospitalar" | descrição | "Cadeira geriátrica" | categoria.revit | "-" | classe.ifc | "-" | null | null | null | null | null | null
2220 | 2C.74.40.18 | NBR.C.Produto.Hospitalar | é.pertencente.a | 2C.Parte4 | norma | "NBR 15.965" | parte | "Parte 4" | tema | "Produtos construtivos" | subtema | "Produto hospitalar" | descrição | "Incubadora de transporte de paciente" | categoria.revit | "-" | classe.ifc | "-" | null | null | null | null | null | null
2221 | 2C.74.40.22 | NBR.C.Produto.Hospitalar | é.pertencente.a | 2C.Parte4 | norma | "NBR 15.965" | parte | "Parte 4" | tema | "Produtos construtivos" | subtema | "Produto hospitalar" | descrição | "Moto de paciente" | categoria.revit | "-" | classe.ifc | "-" | null | null | null | null | null | null
2222 | 2C.74.40.26 | NBR.C.Produto.Hospitalar | é.pertencente.a | 2C.Parte4 | norma | "NBR 15.965" | parte | "Parte 4" | tema | "Produtos construtivos" | subtema | "Produto hospitalar" | descrição | "Maca" | categoria.revit | "-" | classe.ifc | "-" | null | null | null | null | null | null
2223 | 2C.74.40.30 | NBR.C.Produto.Hospitalar | é.pertencente.a | 2C.Parte4 | norma | "NBR 15.965" | parte | "Parte 4" | tema | "Produtos construtivos" | subtema | "Produto hospitalar" | descrição | "Carro tipo maca" | categoria.revit | "-" | classe.ifc | "-" | null | null | null | null | null | null
2224 | 2C.74.40.34 | NBR.C.Produto.Hospitalar | é.pertencente.a | 2C.Parte4 | norma | "NBR 15.965" | parte | "Parte 4" | tema | "Produtos construtivos" | subtema | "Produto hospitalar" | descrição | "Cadeira de rodas" | categoria.revit | "-" | classe.ifc | "-" | null | null | null | null | null | null
2225 | 2C.74.40.38 | NBR.C.Produto.Hospitalar | é.pertencente.a | 2C.Parte4 | norma | "NBR 15.965" | parte | "Parte 4" | tema | "Produtos construtivos" | subtema | "Produto hospitalar" | descrição | "Quadro de troca do paciente" | categoria.revit | "-" | classe.ifc | "-" | null | null | null | null | null | null
2226 | 2C.74.40.42 | NBR.C.Produto.Hospitalar | é.pertencente.a | 2C.Parte4 | norma | "NBR 15.965" | parte | "Parte 4" | tema | "Produtos construtivos" | subtema | "Produto hospitalar" | descrição | "Prancha de transferência de paciente" | categoria.revit | "-" | classe.ifc | "-" | null | null | null | null | null | null
2227 | 2C.74.40.46 | NBR.C.Produto.Hospitalar | é.pertencente.a | 2C.Parte4 | norma | "NBR 15.965" | parte | "Parte 4" | tema | "Produtos construtivos" | subtema | "Produto hospitalar" | descrição | "Levantadores de pacientes" | categoria.revit | "-" | classe.ifc | "-" | null | null | null | null | null | null
2228 | 2C.74.40.46.02 | NBR.C.Produto.Hospitalar | é.pertencente.a | 2C.Parte4 | norma | "NBR 15.965" | parte | "Parte 4" | tema | "Produtos construtivos" | subtema | "Produto hospitalar" | descrição | "Levantador do tipo tesoura" | categoria.revit | "-" | classe.ifc | "-" | null | null | null | null | null | null
2229 | 2C.74.40.46.06 | NBR.C.Produto.Hospitalar | é.pertencente.a | 2C.Parte4 | norma | "NBR 15.965" | parte | "Parte 4" | tema | "Produtos construtivos" | subtema | "Produto hospitalar" | descrição | "Elevador hidráulico clínico" | categoria.revit | "-" | classe.ifc | "-" | null | null | null | null | null | null
2230 | 2C.74.40.46.10 | NBR.C.Produto.Hospitalar | é.pertencente.a | 2C.Parte4 | norma | "NBR 15.965" | parte | "Parte 4" | tema | "Produtos construtivos" | subtema | "Produto hospitalar" | descrição | "Assento suspenso" | categoria.revit | "-" | classe.ifc | "-" | null | null | null | null | null | null
2231 | 2C.74.40.46.14 | NBR.C.Produto.Hospitalar | é.pertencente.a | 2C.Parte4 | norma | "NBR 15.965" | parte | "Parte 4" | tema | "Produtos construtivos" | subtema | "Produto hospitalar" | descrição | "Assento suspenso tipo sling" | categoria.revit | "-" | classe.ifc | "-" | null | null | null | null | null | null
2232 | 2C.74.40.46.18 | NBR.C.Produto.Hospitalar | é.pertencente.a | 2C.Parte4 | norma | "NBR 15.965" | parte | "Parte 4" | tema | "Produtos construtivos" | subtema | "Produto hospitalar" | descrição | "Guincho de teto" | categoria.revit | "-" | classe.ifc | "-" | null | null | null | null | null | null
2233 | 2C.74.40.46.22 | NBR.C.Produto.Hospitalar | é.pertencente.a | 2C.Parte4 | norma | "NBR 15.965" | parte | "Parte 4" | tema | "Produtos construtivos" | subtema | "Produto hospitalar" | descrição | "Assento suspenso tipo sling para bebês e crianças" | categoria.revit | "-" | classe.ifc | "-" | null | null | null | null | null | null
2234 | 2C.74.42 | NBR.C.Produto.Hospitalar | é.pertencente.a | 2C.Parte4 | norma | "NBR 15.965" | parte | "Parte 4" | tema | "Produtos construtivos" | subtema | "Produto hospitalar" | descrição | "Produtos para pediatria" | categoria.revit | "-" | classe.ifc | "-" | null | null | null | null | null | null
2235 | 2C.74.42.02 | NBR.C.Produto.Hospitalar | é.pertencente.a | 2C.Parte4 | norma | "NBR 15.965" | parte | "Parte 4" | tema | "Produtos construtivos" | subtema | "Produto hospitalar" | descrição | "Mobiliário para pediatria" | categoria.revit | "-" | classe.ifc | "-" | null | null | null | null | null | null
2236 | 2C.74.42.02.02 | NBR.C.Produto.Hospitalar | é.pertencente.a | 2C.Parte4 | norma | "NBR 15.965" | parte | "Parte 4" | tema | "Produtos construtivos" | subtema | "Produto hospitalar" | descrição | "Gama pediátrica" | categoria.revit | "-" | classe.ifc | "-" | null | null | null | null | null | null
2237 | 2C.74.42.06 | NBR.C.Produto.Hospitalar | é.pertencente.a | 2C.Parte4 | norma | "NBR 15.965" | parte | "Parte 4" | tema | "Produtos construtivos" | subtema | "Produto hospitalar" | descrição | "Equipamentos para pediatria" | categoria.revit | "-" | classe.ifc | "-" | null | null | null | null | null | null
2238 | 2C.74.42.06.02 | NBR.C.Produto.Hospitalar | é.pertencente.a | 2C.Parte4 | norma | "NBR 15.965" | parte | "Parte 4" | tema | "Produtos construtivos" | subtema | "Produto hospitalar" | descrição | "Ventilador de pediatria" | categoria.revit | "-" | classe.ifc | "-" | null | null | null | null | null | null
2239 | 2C.74.42.1 | NBR.C.Produto.Hospitalar | é.pertencente.a | 2C.Parte4 | norma | "NBR 15.965" | parte | "Parte 4" | tema | "Produtos construtivos" | subtema | "Produto hospitalar" | descrição | "Estruturas pré-fabricadas para pediatria" | categoria.revit | "-" | classe.ifc | "-" | null | null | null | null | null | null
2240 | 2C.74.42.10.02 | NBR.C.Produto.Hospitalar | é.pertencente.a | 2C.Parte4 | norma | "NBR 15.965" | parte | "Parte 4" | tema | "Produtos construtivos" | subtema | "Produto hospitalar" | descrição | "Coluna pré-fabricada para serviço infantil" | categoria.revit | "-" | classe.ifc | "-" | null | null | null | null | null | null
2241 | 2C.74.44 | NBR.C.Produto.Hospitalar | é.pertencente.a | 2C.Parte4 | norma | "NBR 15.965" | parte | "Parte 4" | tema | "Produtos construtivos" | subtema | "Produto hospitalar" | descrição | "Produtos para farmacologia" | categoria.revit | "-" | classe.ifc | "-" | null | null | null | null | null | null
2242 | 2C.74.44.02 | NBR.C.Produto.Hospitalar | é.pertencente.a | 2C.Parte4 | norma | "NBR 15.965" | parte | "Parte 4" | tema | "Produtos construtivos" | subtema | "Produto hospitalar" | descrição | "Mobiliário para farmacologia" | categoria.revit | "-" | classe.ifc | "-" | null | null | null | null | null | null
2243 | 2C.74.44.02.02 | NBR.C.Produto.Hospitalar | é.pertencente.a | 2C.Parte4 | norma | "NBR 15.965" | parte | "Parte 4" | tema | "Produtos construtivos" | subtema | "Produto hospitalar" | descrição | "Estante para farmacologia" | categoria.revit | "-" | classe.ifc | "-" | null | null | null | null | null | null
2244 | 2C.74.44.02.06 | NBR.C.Produto.Hospitalar | é.pertencente.a | 2C.Parte4 | norma | "NBR 15.965" | parte | "Parte 4" | tema | "Produtos construtivos" | subtema | "Produto hospitalar" | descrição | "Armário para farmacologia" | categoria.revit | "-" | classe.ifc | "-" | null | null | null | null | null | null
2245 | 2C.74.44.06 | NBR.C.Produto.Hospitalar | é.pertencente.a | 2C.Parte4 | norma | "NBR 15.965" | parte | "Parte 4" | tema | "Produtos construtivos" | subtema | "Produto hospitalar" | descrição | "Equipamentos para farmacologia" | categoria.revit | "-" | classe.ifc | "-" | null | null | null | null | null | null
2246 | 2C.74.44.06.02 | NBR.C.Produto.Hospitalar | é.pertencente.a | 2C.Parte4 | norma | "NBR 15.965" | parte | "Parte 4" | tema | "Produtos construtivos" | subtema | "Produto hospitalar" | descrição | "Carrinho de farmacologia" | categoria.revit | "-" | classe.ifc | "-" | null | null | null | null | null | null
2247 | 2C.74.44.06.06 | NBR.C.Produto.Hospitalar | é.pertencente.a | 2C.Parte4 | norma | "NBR 15.965" | parte | "Parte 4" | tema | "Produtos construtivos" | subtema | "Produto hospitalar" | descrição | "Equipamento para comprimido" | categoria.revit | "-" | classe.ifc | "-" | null | null | null | null | null | null
2248 | 2C.74.44.10 | NBR.C.Produto.Hospitalar | é.pertencente.a | 2C.Parte4 | norma | "NBR 15.965" | parte | "Parte 4" | tema | "Produtos construtivos" | subtema | "Produto hospitalar" | descrição | "Estruturas pré-fabricadas para farmacologia" | categoria.revit | "-" | classe.ifc | "-" | null | null | null | null | null | null
2249 | 2C.74.44.10.02 | NBR.C.Produto.Hospitalar | é.pertencente.a | 2C.Parte4 | norma | "NBR 15.965" | parte | "Parte 4" | tema | "Produtos construtivos" | subtema | "Produto hospitalar" | descrição | "Posto de farmacologia" | categoria.revit | "-" | classe.ifc | "-" | null | null | null | null | null | null
2250 | 2C.74.46 | NBR.C.Produto.Hospitalar | é.pertencente.a | 2C.Parte4 | norma | "NBR 15.965" | parte | "Parte 4" | tema | "Produtos construtivos" | subtema | "Produto hospitalar" | descrição | "Produtos para psiquiatria e psicologia" | categoria.revit | "-" | classe.ifc | "-" | null | null | null | null | null | null
2251 | 2C.74.46.02 | NBR.C.Produto.Hospitalar | é.pertencente.a | 2C.Parte4 | norma | "NBR 15.965" | parte | "Parte 4" | tema | "Produtos construtivos" | subtema | "Produto hospitalar" | descrição | "Mobiliário para psiquiatria e psicologia" | categoria.revit | "-" | classe.ifc | "-" | null | null | null | null | null | null
2252 | 2C.74.46.02.02 | NBR.C.Produto.Hospitalar | é.pertencente.a | 2C.Parte4 | norma | "NBR 15.965" | parte | "Parte 4" | tema | "Produtos construtivos" | subtema | "Produto hospitalar" | descrição | "Leito psiquiátrico" | categoria.revit | "-" | classe.ifc | "-" | null | null | null | null | null | null
2253 | 2C.74.46.06 | NBR.C.Produto.Hospitalar | é.pertencente.a | 2C.Parte4 | norma | "NBR 15.965" | parte | "Parte 4" | tema | "Produtos construtivos" | subtema | "Produto hospitalar" | descrição | "Equipamentos para psiquiatria e psicologia" | categoria.revit | "-" | classe.ifc | "-" | null | null | null | null | null | null
2254 | 2C.74.46.10 | NBR.C.Produto.Hospitalar | é.pertencente.a | 2C.Parte4 | norma | "NBR 15.965" | parte | "Parte 4" | tema | "Produtos construtivos" | subtema | "Produto hospitalar" | descrição | "Estruturas pré-fabricadas para psiquiatria e psicologia" | categoria.revit | "-" | classe.ifc | "-" | null | null | null | null | null | null
2255 | 2C.74.48 | NBR.C.Produto.Hospitalar | é.pertencente.a | 2C.Parte4 | norma | "NBR 15.965" | parte | "Parte 4" | tema | "Produtos construtivos" | subtema | "Produto hospitalar" | descrição | "Produtos para esterilização" | categoria.revit | "-" | classe.ifc | "-" | null | null | null | null | null | null
2256 | 2C.74.48.02 | NBR.C.Produto.Hospitalar | é.pertencente.a | 2C.Parte4 | norma | "NBR 15.965" | parte | "Parte 4" | tema | "Produtos construtivos" | subtema | "Produto hospitalar" | descrição | "Equipamentos para esterilização" | categoria.revit | "-" | classe.ifc | "-" | null | null | null | null | null | null
2257 | 2C.74.48.02.02 | NBR.C.Produto.Hospitalar | é.pertencente.a | 2C.Parte4 | norma | "NBR 15.965" | parte | "Parte 4" | tema | "Produtos construtivos" | subtema | "Produto hospitalar" | descrição | "Esterilizador químico" | categoria.revit | "-" | classe.ifc | "-" | null | null | null | null | null | null
2258 | 2C.74.48.02.06 | NBR.C.Produto.Hospitalar | é.pertencente.a | 2C.Parte4 | norma | "NBR 15.965" | parte | "Parte 4" | tema | "Produtos construtivos" | subtema | "Produto hospitalar" | descrição | "Esterilizador de calor seco" | categoria.revit | "-" | classe.ifc | "-" | null | null | null | null | null | null
2259 | 2C.74.48.02.10 | NBR.C.Produto.Hospitalar | é.pertencente.a | 2C.Parte4 | norma | "NBR 15.965" | parte | "Parte 4" | tema | "Produtos construtivos" | subtema | "Produto hospitalar" | descrição | "Esterilizador de filtro" | categoria.revit | "-" | classe.ifc | "-" | null | null | null | null | null | null
2260 | 2C.74.48.02.14 | NBR.C.Produto.Hospitalar | é.pertencente.a | 2C.Parte4 | norma | "NBR 15.965" | parte | "Parte 4" | tema | "Produtos construtivos" | subtema | "Produto hospitalar" | descrição | "Esterilizador a gás" | categoria.revit | "-" | classe.ifc | "-" | null | null | null | null | null | null
2261 | 2C.74.48.02.18 | NBR.C.Produto.Hospitalar | é.pertencente.a | 2C.Parte4 | norma | "NBR 15.965" | parte | "Parte 4" | tema | "Produtos construtivos" | subtema | "Produto hospitalar" | descrição | "Esterilizador de pérola de vidro" | categoria.revit | "-" | classe.ifc | "-" | null | null | null | null | null | null
2262 | 2C.74.48.02.22 | NBR.C.Produto.Hospitalar | é.pertencente.a | 2C.Parte4 | norma | "NBR 15.965" | parte | "Parte 4" | tema | "Produtos construtivos" | subtema | "Produto hospitalar" | descrição | "Esterilizador por ar quente" | categoria.revit | "-" | classe.ifc | "-" | null | null | null | null | null | null
2263 | 2C.74.48.02.26 | NBR.C.Produto.Hospitalar | é.pertencente.a | 2C.Parte4 | norma | "NBR 15.965" | parte | "Parte 4" | tema | "Produtos construtivos" | subtema | "Produto hospitalar" | descrição | "Esterilizador de agulha" | categoria.revit | "-" | classe.ifc | "-" | null | null | null | null | null | null
2264 | 2C.74.48.02.30 | NBR.C.Produto.Hospitalar | é.pertencente.a | 2C.Parte4 | norma | "NBR 15.965" | parte | "Parte 4" | tema | "Produtos construtivos" | subtema | "Produto hospitalar" | descrição | "Dispositivo de limpeza de instrumento abastecido por energia" | categoria.revit | "-" | classe.ifc | "-" | null | null | null | null | null | null
2265 | 2C.74.48.02.34 | NBR.C.Produto.Hospitalar | é.pertencente.a | 2C.Parte4 | norma | "NBR 15.965" | parte | "Parte 4" | tema | "Produtos construtivos" | subtema | "Produto hospitalar" | descrição | "Esterilizador por radiação" | categoria.revit | "-" | classe.ifc | "-" | null | null | null | null | null | null
2266 | 2C.74.48.02.38 | NBR.C.Produto.Hospitalar | é.pertencente.a | 2C.Parte4 | norma | "NBR 15.965" | parte | "Parte 4" | tema | "Produtos construtivos" | subtema | "Produto hospitalar" | descrição | "Aquecedor sanitizador" | categoria.revit | "-" | classe.ifc | "-" | null | null | null | null | null | null
2267 | 2C.74.48.02.42 | NBR.C.Produto.Hospitalar | é.pertencente.a | 2C.Parte4 | norma | "NBR 15.965" | parte | "Parte 4" | tema | "Produtos construtivos" | subtema | "Produto hospitalar" | descrição | "Autoclave a vapor" | categoria.revit | "-" | classe.ifc | "-" | null | null | null | null | null | null
2268 | 2C.74.48.02.46 | NBR.C.Produto.Hospitalar | é.pertencente.a | 2C.Parte4 | norma | "NBR 15.965" | parte | "Parte 4" | tema | "Produtos construtivos" | subtema | "Produto hospitalar" | descrição | "Esterilizador a vapor" | categoria.revit | "-" | classe.ifc | "-" | null | null | null | null | null | null
2269 | 2C.74.48.02.50 | NBR.C.Produto.Hospitalar | é.pertencente.a | 2C.Parte4 | norma | "NBR 15.965" | parte | "Parte 4" | tema | "Produtos construtivos" | subtema | "Produto hospitalar" | descrição | "Armário de esterilização" | categoria.revit | "-" | classe.ifc | "-" | null | null | null | null | null | null
2270 | 2C.74.48.02.54 | NBR.C.Produto.Hospitalar | é.pertencente.a | 2C.Parte4 | norma | "NBR 15.965" | parte | "Parte 4" | tema | "Produtos construtivos" | subtema | "Produto hospitalar" | descrição | "Lâmpada de esterilização" | categoria.revit | "-" | classe.ifc | "-" | null | null | null | null | null | null
2271 | 2C.74.48.02.58 | NBR.C.Produto.Hospitalar | é.pertencente.a | 2C.Parte4 | norma | "NBR 15.965" | parte | "Parte 4" | tema | "Produtos construtivos" | subtema | "Produto hospitalar" | descrição | "Equipamento de recuperação de água da esterilização" | categoria.revit | "-" | classe.ifc | "-" | null | null | null | null | null | null
2272 | 2C.74.48.02.62 | NBR.C.Produto.Hospitalar | é.pertencente.a | 2C.Parte4 | norma | "NBR 15.965" | parte | "Parte 4" | tema | "Produtos construtivos" | subtema | "Produto hospitalar" | descrição | "Limpador de duas câmaras ultrassônico" | categoria.revit | "-" | classe.ifc | "-" | null | null | null | null | null | null
2273 | 2C.74.48.02.66 | NBR.C.Produto.Hospitalar | é.pertencente.a | 2C.Parte4 | norma | "NBR 15.965" | parte | "Parte 4" | tema | "Produtos construtivos" | subtema | "Produto hospitalar" | descrição | "Limpador de câmara única ultrassônico" | categoria.revit | "-" | classe.ifc | "-" | null | null | null | null | null | null
2274 | 2C.74.50 | NBR.C.Produto.Hospitalar | é.pertencente.a | 2C.Parte4 | norma | "NBR 15.965" | parte | "Parte 4" | tema | "Produtos construtivos" | subtema | "Produto hospitalar" | descrição | "Produtos para procedimentos cirúrgicos" | categoria.revit | "-" | classe.ifc | "-" | null | null | null | null | null | null
2275 | 2C.74.50.02 | NBR.C.Produto.Hospitalar | é.pertencente.a | 2C.Parte4 | norma | "NBR 15.965" | parte | "Parte 4" | tema | "Produtos construtivos" | subtema | "Produto hospitalar" | descrição | "Mobiliário para procedimentos cirúrgicos" | categoria.revit | "-" | classe.ifc | "-" | null | null | null | null | null | null
2276 | 2C.74.50.02.02 | NBR.C.Produto.Hospitalar | é.pertencente.a | 2C.Parte4 | norma | "NBR 15.965" | parte | "Parte 4" | tema | "Produtos construtivos" | subtema | "Produto hospitalar" | descrição | "Cama para procedimentos cirúrgicos" | categoria.revit | "-" | classe.ifc | "-" | null | null | null | null | null | null
2277 | 2C.74.50.02.06 | NBR.C.Produto.Hospitalar | é.pertencente.a | 2C.Parte4 | norma | "NBR 15.965" | parte | "Parte 4" | tema | "Produtos construtivos" | subtema | "Produto hospitalar" | descrição | "Pia para procedimentos cirúrgicos" | categoria.revit | "-" | classe.ifc | "-" | null | null | null | null | null | null
2278 | 2C.74.50.02.10 | NBR.C.Produto.Hospitalar | é.pertencente.a | 2C.Parte4 | norma | "NBR 15.965" | parte | "Parte 4" | tema | "Produtos construtivos" | subtema | "Produto hospitalar" | descrição | "Mesa para procedimentos cirúrgicos" | categoria.revit | "-" | classe.ifc | "-" | null | null | null | null | null | null
2279 | 2C.74.50.02.14 | NBR.C.Produto.Hospitalar | é.pertencente.a | 2C.Parte4 | norma | "NBR 15.965" | parte | "Parte 4" | tema | "Produtos construtivos" | subtema | "Produto hospitalar" | descrição | "Cadeira para procedimentos cirúrgicos" | categoria.revit | "-" | classe.ifc | "-" | null | null | null | null | null | null
2280 | 2C.74.50.02.18 | NBR.C.Produto.Hospitalar | é.pertencente.a | 2C.Parte4 | norma | "NBR 15.965" | parte | "Parte 4" | tema | "Produtos construtivos" | subtema | "Produto hospitalar" | descrição | "Armário para procedimentos cirúrgicos" | categoria.revit | "-" | classe.ifc | "-" | null | null | null | null | null | null
2281 | 2C.74.50.06 | NBR.C.Produto.Hospitalar | é.pertencente.a | 2C.Parte4 | norma | "NBR 15.965" | parte | "Parte 4" | tema | "Produtos construtivos" | subtema | "Produto hospitalar" | descrição | "Equipamentos para procedimentos cirúrgicos" | categoria.revit | "-" | classe.ifc | "-" | null | null | null | null | null | null
2282 | 2C.74.50.06.02 | NBR.C.Produto.Hospitalar | é.pertencente.a | 2C.Parte4 | norma | "NBR 15.965" | parte | "Parte 4" | tema | "Produtos construtivos" | subtema | "Produto hospitalar" | descrição | "Carrinho para procedimentos cirúrgicos" | categoria.revit | "-" | classe.ifc | "-" | null | null | null | null | null | null
2283 | 2C.74.50.06.06 | NBR.C.Produto.Hospitalar | é.pertencente.a | 2C.Parte4 | norma | "NBR 15.965" | parte | "Parte 4" | tema | "Produtos construtivos" | subtema | "Produto hospitalar" | descrição | "Equipamento cardiovascular" | categoria.revit | "-" | classe.ifc | "-" | null | null | null | null | null | null
2284 | 2C.74.50.06.10 | NBR.C.Produto.Hospitalar | é.pertencente.a | 2C.Parte4 | norma | "NBR 15.965" | parte | "Parte 4" | tema | "Produtos construtivos" | subtema | "Produto hospitalar" | descrição | "Equipamento cirúrgico" | categoria.revit | "-" | classe.ifc | "-" | null | null | null | null | null | null
2285 | 2C.74.50.06.14 | NBR.C.Produto.Hospitalar | é.pertencente.a | 2C.Parte4 | norma | "NBR 15.965" | parte | "Parte 4" | tema | "Produtos construtivos" | subtema | "Produto hospitalar" | descrição | "Iluminação cirúrgica" | categoria.revit | "-" | classe.ifc | "-" | null | null | null | null | null | null
2286 | 2C.74.50.06.18 | NBR.C.Produto.Hospitalar | é.pertencente.a | 2C.Parte4 | norma | "NBR 15.965" | parte | "Parte 4" | tema | "Produtos construtivos" | subtema | "Produto hospitalar" | descrição | "Equipamento de suporte cirúrgico" | categoria.revit | "-" | classe.ifc | "-" | null | null | null | null | null | null
2287 | 2C.74.50.10 | NBR.C.Produto.Hospitalar | é.pertencente.a | 2C.Parte4 | norma | "NBR 15.965" | parte | "Parte 4" | tema | "Produtos construtivos" | subtema | "Produto hospitalar" | descrição | "Estruturas pré-fabricadas para procedimentos cirúrgicos" | categoria.revit | "-" | classe.ifc | "-" | null | null | null | null | null | null
2288 | 2C.74.50.10.02 | NBR.C.Produto.Hospitalar | é.pertencente.a | 2C.Parte4 | norma | "NBR 15.965" | parte | "Parte 4" | tema | "Produtos construtivos" | subtema | "Produto hospitalar" | descrição | "Coluna de serviço cirúrgica pré-fabricada" | categoria.revit | "-" | classe.ifc | "-" | null | null | null | null | null | null
2289 | 2C.74.52 | NBR.C.Produto.Hospitalar | é.pertencente.a | 2C.Parte4 | norma | "NBR 15.965" | parte | "Parte 4" | tema | "Produtos construtivos" | subtema | "Produto hospitalar" | descrição | "Produtos para veterinária e zoologia" | categoria.revit | "-" | classe.ifc | "-" | null | null | null | null | null | null
2290 | 2C.74.52.02 | NBR.C.Produto.Hospitalar | é.pertencente.a | 2C.Parte4 | norma | "NBR 15.965" | parte | "Parte 4" | tema | "Produtos construtivos" | subtema | "Produto hospitalar" | descrição | "Mobiliário para veterinária e zoologia" | categoria.revit | "-" | classe.ifc | "-" | null | null | null | null | null | null
2291 | 2C.74.52.02.02 | NBR.C.Produto.Hospitalar | é.pertencente.a | 2C.Parte4 | norma | "NBR 15.965" | parte | "Parte 4" | tema | "Produtos construtivos" | subtema | "Produto hospitalar" | descrição | "Mesa para veterinária e zoologia" | categoria.revit | "-" | classe.ifc | "-" | null | null | null | null | null | null
2292 | 2C.74.52.02.06 | NBR.C.Produto.Hospitalar | é.pertencente.a | 2C.Parte4 | norma | "NBR 15.965" | parte | "Parte 4" | tema | "Produtos construtivos" | subtema | "Produto hospitalar" | descrição | "Pia para veterinária e zoologia" | categoria.revit | "-" | classe.ifc | "-" | null | null | null | null | null | null
2293 | 2C.74.52.02.10 | NBR.C.Produto.Hospitalar | é.pertencente.a | 2C.Parte4 | norma | "NBR 15.965" | parte | "Parte 4" | tema | "Produtos construtivos" | subtema | "Produto hospitalar" | descrição | "Estante para veterinária e zoologia" | categoria.revit | "-" | classe.ifc | "-" | null | null | null | null | null | null
2294 | 2C.74.52.06 | NBR.C.Produto.Hospitalar | é.pertencente.a | 2C.Parte4 | norma | "NBR 15.965" | parte | "Parte 4" | tema | "Produtos construtivos" | subtema | "Produto hospitalar" | descrição | "Equipamentos para veterinária e zoologia" | categoria.revit | "-" | classe.ifc | "-" | null | null | null | null | null | null
2295 | 2C.74.52.06.02 | NBR.C.Produto.Hospitalar | é.pertencente.a | 2C.Parte4 | norma | "NBR 15.965" | parte | "Parte 4" | tema | "Produtos construtivos" | subtema | "Produto hospitalar" | descrição | "Equipamento para contenção de animais" | categoria.revit | "-" | classe.ifc | "-" | null | null | null | null | null | null
2296 | 2C.74.52.10 | NBR.C.Produto.Hospitalar | é.pertencente.a | 2C.Parte4 | norma | "NBR 15.965" | parte | "Parte 4" | tema | "Produtos construtivos" | subtema | "Produto hospitalar" | descrição | "Equipamentos exclusivos para veterinária" | categoria.revit | "-" | classe.ifc | "-" | null | null | null | null | null | null
2297 | 2C.74.52.10.02 | NBR.C.Produto.Hospitalar | é.pertencente.a | 2C.Parte4 | norma | "NBR 15.965" | parte | "Parte 4" | tema | "Produtos construtivos" | subtema | "Produto hospitalar" | descrição | "Testador de pressão sanguínea veterinário" | categoria.revit | "-" | classe.ifc | "-" | null | null | null | null | null | null
2298 | 2C.74.52.10.06 | NBR.C.Produto.Hospitalar | é.pertencente.a | 2C.Parte4 | norma | "NBR 15.965" | parte | "Parte 4" | tema | "Produtos construtivos" | subtema | "Produto hospitalar" | descrição | "Testador quimiográfico veterinário" | categoria.revit | "-" | classe.ifc | "-" | null | null | null | null | null | null
2299 | 2C.74.52.10.10 | NBR.C.Produto.Hospitalar | é.pertencente.a | 2C.Parte4 | norma | "NBR 15.965" | parte | "Parte 4" | tema | "Produtos construtivos" | subtema | "Produto hospitalar" | descrição | "Testador pirogênico veterinário" | categoria.revit | "-" | classe.ifc | "-" | null | null | null | null | null | null
2300 | 2C.74.52.10.14 | NBR.C.Produto.Hospitalar | é.pertencente.a | 2C.Parte4 | norma | "NBR 15.965" | parte | "Parte 4" | tema | "Produtos construtivos" | subtema | "Produto hospitalar" | descrição | "Equipamento estereotáxico veterinário" | categoria.revit | "-" | classe.ifc | "-" | null | null | null | null | null | null
2301 | 2C.74.52.10.18 | NBR.C.Produto.Hospitalar | é.pertencente.a | 2C.Parte4 | norma | "NBR 15.965" | parte | "Parte 4" | tema | "Produtos construtivos" | subtema | "Produto hospitalar" | descrição | "Eletrocardiógrafo ECG veterinário" | categoria.revit | "-" | classe.ifc | "-" | null | null | null | null | null | null
2302 | 2C.74.52.14 | NBR.C.Produto.Hospitalar | é.pertencente.a | 2C.Parte4 | norma | "NBR 15.965" | parte | "Parte 4" | tema | "Produtos construtivos" | subtema | "Produto hospitalar" | descrição | "Estruturas pré-fabricadas para veterinária e zoologia" | categoria.revit | "-" | classe.ifc | "-" | null | null | null | null | null | null
2303 | 2C.74.54 | NBR.C.Produto.Hospitalar | é.pertencente.a | 2C.Parte4 | norma | "NBR 15.965" | parte | "Parte 4" | tema | "Produtos construtivos" | subtema | "Produto hospitalar" | descrição | "Produtos para radiologia e diagnóstico por imagens" | categoria.revit | "-" | classe.ifc | "-" | null | null | null | null | null | null
2304 | 2C.74.54.02 | NBR.C.Produto.Hospitalar | é.pertencente.a | 2C.Parte4 | norma | "NBR 15.965" | parte | "Parte 4" | tema | "Produtos construtivos" | subtema | "Produto hospitalar" | descrição | "Mobiliário para radiologia e diagnóstico por imagens" | categoria.revit | "-" | classe.ifc | "-" | null | null | null | null | null | null
2305 | 2C.74.54.02.02 | NBR.C.Produto.Hospitalar | é.pertencente.a | 2C.Parte4 | norma | "NBR 15.965" | parte | "Parte 4" | tema | "Produtos construtivos" | subtema | "Produto hospitalar" | descrição | "Pia para radiologia e diagnóstico por imagens" | categoria.revit | "-" | classe.ifc | "-" | null | null | null | null | null | null
2306 | 2C.74.54.02.06 | NBR.C.Produto.Hospitalar | é.pertencente.a | 2C.Parte4 | norma | "NBR 15.965" | parte | "Parte 4" | tema | "Produtos construtivos" | subtema | "Produto hospitalar" | descrição | "Barreira de proteção para radiologia e diagnóstico por imagens" | categoria.revit | "-" | classe.ifc | "-" | null | null | null | null | null | null
2307 | 2C.74.54.02.10 | NBR.C.Produto.Hospitalar | é.pertencente.a | 2C.Parte4 | norma | "NBR 15.965" | parte | "Parte 4" | tema | "Produtos construtivos" | subtema | "Produto hospitalar" | descrição | "Estante para radiologia e diagnóstico por imagens" | categoria.revit | "-" | classe.ifc | "-" | null | null | null | null | null | null
2308 | 2C.74.54.06 | NBR.C.Produto.Hospitalar | é.pertencente.a | 2C.Parte4 | norma | "NBR 15.965" | parte | "Parte 4" | tema | "Produtos construtivos" | subtema | "Produto hospitalar" | descrição | "Equipamentos para radiologia e diagnóstico por imagens" | categoria.revit | "-" | classe.ifc | "-" | null | null | null | null | null | null
2309 | 2C.74.54.06.02 | NBR.C.Produto.Hospitalar | é.pertencente.a | 2C.Parte4 | norma | "NBR 15.965" | parte | "Parte 4" | tema | "Produtos construtivos" | subtema | "Produto hospitalar" | descrição | "Carrinho para radiologia e diagnóstico por imagens" | categoria.revit | "-" | classe.ifc | "-" | null | null | null | null | null | null
2310 | 2C.74.54.06.06 | NBR.C.Produto.Hospitalar | é.pertencente.a | 2C.Parte4 | norma | "NBR 15.965" | parte | "Parte 4" | tema | "Produtos construtivos" | subtema | "Produto hospitalar" | descrição | "Equipamento de tomografia computadorizada tradicional ou por feixe cônico" | categoria.revit | "-" | classe.ifc | "-" | null | null | null | null | null | null
2311 | 2C.74.54.06.10 | NBR.C.Produto.Hospitalar | é.pertencente.a | 2C.Parte4 | norma | "NBR 15.965" | parte | "Parte 4" | tema | "Produtos construtivos" | subtema | "Produto hospitalar" | descrição | "Equipamento de ressonância magnética por imagem" | categoria.revit | "-" | classe.ifc | "-" | null | null | null | null | null | null
2312 | 2C.74.54.06.14 | NBR.C.Produto.Hospitalar | é.pertencente.a | 2C.Parte4 | norma | "NBR 15.965" | parte | "Parte 4" | tema | "Produtos construtivos" | subtema | "Produto hospitalar" | descrição | "Equipamento de ultrassom doppler e eco" | categoria.revit | "-" | classe.ifc | "-" | null | null | null | null | null | null
2313 | 2C.74.54.06.18 | NBR.C.Produto.Hospitalar | é.pertencente.a | 2C.Parte4 | norma | "NBR 15.965" | parte | "Parte 4" | tema | "Produtos construtivos" | subtema | "Produto hospitalar" | descrição | "Equipamento de raios X" | categoria.revit | "-" | classe.ifc | "-" | null | null | null | null | null | null
2314 | 2C.74.54.06.22 | NBR.C.Produto.Hospitalar | é.pertencente.a | 2C.Parte4 | norma | "NBR 15.965" | parte | "Parte 4" | tema | "Produtos construtivos" | subtema | "Produto hospitalar" | descrição | "Câmara gama" | categoria.revit | "-" | classe.ifc | "-" | null | null | null | null | null | null
2315 | 2C.74.54.06.26 | NBR.C.Produto.Hospitalar | é.pertencente.a | 2C.Parte4 | norma | "NBR 15.965" | parte | "Parte 4" | tema | "Produtos construtivos" | subtema | "Produto hospitalar" | descrição | "Equipamento de terapia por radiação gama" | categoria.revit | "-" | classe.ifc | "-" | null | null | null | null | null | null
2316 | 2C.74.54.06.30 | NBR.C.Produto.Hospitalar | é.pertencente.a | 2C.Parte4 | norma | "NBR 15.965" | parte | "Parte 4" | tema | "Produtos construtivos" | subtema | "Produto hospitalar" | descrição | "Unidade de terapia de acelerador linear de intensidade modulada de radiação" | categoria.revit | "-" | classe.ifc | "-" | null | null | null | null | null | null
2317 | 2C.74.54.06.34 | NBR.C.Produto.Hospitalar | é.pertencente.a | 2C.Parte4 | norma | "NBR 15.965" | parte | "Parte 4" | tema | "Produtos construtivos" | subtema | "Produto hospitalar" | descrição | "Unidade médica de tomografia de emissão pósitron" | categoria.revit | "-" | classe.ifc | "-" | null | null | null | null | null | null
2318 | 2C.74.54.06.38 | NBR.C.Produto.Hospitalar | é.pertencente.a | 2C.Parte4 | norma | "NBR 15.965" | parte | "Parte 4" | tema | "Produtos construtivos" | subtema | "Produto hospitalar" | descrição | "Unidade médica tomografia computadorizada com emissão de fóton único" | categoria.revit | "-" | classe.ifc | "-" | null | null | null | null | null | null
2319 | 2C.74.54.06.42 | NBR.C.Produto.Hospitalar | é.pertencente.a | 2C.Parte4 | norma | "NBR 15.965" | parte | "Parte 4" | tema | "Produtos construtivos" | subtema | "Produto hospitalar" | descrição | "Equipamento de teleterapia e radioterapia" | categoria.revit | "-" | classe.ifc | "-" | null | null | null | null | null | null
2320 | 2C.74.54.06.46 | NBR.C.Produto.Hospitalar | é.pertencente.a | 2C.Parte4 | norma | "NBR 15.965" | parte | "Parte 4" | tema | "Produtos construtivos" | subtema | "Produto hospitalar" | descrição | "Unidade radiográfica fluoroscópica" | categoria.revit | "-" | classe.ifc | "-" | null | null | null | null | null | null
2321 | 2C.74.54.06.50 | NBR.C.Produto.Hospitalar | é.pertencente.a | 2C.Parte4 | norma | "NBR 15.965" | parte | "Parte 4" | tema | "Produtos construtivos" | subtema | "Produto hospitalar" | descrição | "Produto de detecção ou de monitoração de radiação" | categoria.revit | "-" | classe.ifc | "-" | null | null | null | null | null | null
2322 | 2C.74.54.10 | NBR.C.Produto.Hospitalar | é.pertencente.a | 2C.Parte4 | norma | "NBR 15.965" | parte | "Parte 4" | tema | "Produtos construtivos" | subtema | "Produto hospitalar" | descrição | "Estruturas pré-fabricadas para radiologia e diagnóstico por imagens" | categoria.revit | "-" | classe.ifc | "-" | null | null | null | null | null | null
2323 | 2C.74.54.10.02 | NBR.C.Produto.Hospitalar | é.pertencente.a | 2C.Parte4 | norma | "NBR 15.965" | parte | "Parte 4" | tema | "Produtos construtivos" | subtema | "Produto hospitalar" | descrição | "Câmara blindada para radiologia e diagnóstico por imagens" | categoria.revit | "-" | classe.ifc | "-" | null | null | null | null | null | null
2324 | 2C.74.54.10.06 | NBR.C.Produto.Hospitalar | é.pertencente.a | 2C.Parte4 | norma | "NBR 15.965" | parte | "Parte 4" | tema | "Produtos construtivos" | subtema | "Produto hospitalar" | descrição | "Quarto blindado para radiologia e diagnóstico por imagens" | categoria.revit | "-" | classe.ifc | "-" | null | null | null | null | null | null
2325 | 2C.74.54.10.10 | NBR.C.Produto.Hospitalar | é.pertencente.a | 2C.Parte4 | norma | "NBR 15.965" | parte | "Parte 4" | tema | "Produtos construtivos" | subtema | "Produto hospitalar" | descrição | "Cofre blindado para radiologia e diagnóstico por imagens" | categoria.revit | "-" | classe.ifc | "-" | null | null | null | null | null | null
2326 | 2C.74.54.14 | NBR.C.Produto.Hospitalar | é.pertencente.a | 2C.Parte4 | norma | "NBR 15.965" | parte | "Parte 4" | tema | "Produtos construtivos" | subtema | "Produto hospitalar" | descrição | "Equipamentos médicos computadorizados e especializados" | categoria.revit | "-" | classe.ifc | "-" | null | null | null | null | null | null
2327 | 2C.74.54.14.02 | NBR.C.Produto.Hospitalar | é.pertencente.a | 2C.Parte4 | norma | "NBR 15.965" | parte | "Parte 4" | tema | "Produtos construtivos" | subtema | "Produto hospitalar" | descrição | "Sistema informático de gestão cardiológica assistida" | categoria.revit | "-" | classe.ifc | "-" | null | null | null | null | null | null
2328 | 2C.74.54.14.06 | NBR.C.Produto.Hospitalar | é.pertencente.a | 2C.Parte4 | norma | "NBR 15.965" | parte | "Parte 4" | tema | "Produtos construtivos" | subtema | "Produto hospitalar" | descrição | "Computador utilizado em medicina nuclear" | categoria.revit | "-" | classe.ifc | "-" | null | null | null | null | null | null
2329 | 2C.74.54.14.10 | NBR.C.Produto.Hospitalar | é.pertencente.a | 2C.Parte4 | norma | "NBR 15.965" | parte | "Parte 4" | tema | "Produtos construtivos" | subtema | "Produto hospitalar" | descrição | "Sistema computacional din pac" | categoria.revit | "-" | classe.ifc | "-" | null | null | null | null | null | null
2330 | 2C.74.54.14.14 | NBR.C.Produto.Hospitalar | é.pertencente.a | 2C.Parte4 | norma | "NBR 15.965" | parte | "Parte 4" | tema | "Produtos construtivos" | subtema | "Produto hospitalar" | descrição | "Sistema computacional para monitor de análise hoiter" | categoria.revit | "-" | classe.ifc | "-" | null | null | null | null | null | null
2331 | 2C.74.54.14.18 | NBR.C.Produto.Hospitalar | é.pertencente.a | 2C.Parte4 | norma | "NBR 15.965" | parte | "Parte 4" | tema | "Produtos construtivos" | subtema | "Produto hospitalar" | descrição | "Computador de volume de célula média" | categoria.revit | "-" | classe.ifc | "-" | null | null | null | null | null | null
2332 | 2C.74.54.14.22 | NBR.C.Produto.Hospitalar | é.pertencente.a | 2C.Parte4 | norma | "NBR 15.965" | parte | "Parte 4" | tema | "Produtos construtivos" | subtema | "Produto hospitalar" | descrição | "Computador de planejamento de terapia de radiação" | categoria.revit | "-" | classe.ifc | "-" | null | null | null | null | null | null
2333 | 2C.74.56 | NBR.C.Biossegurança | é.pertencente.a | 2C.Parte4 | norma | "NBR 15.965" | parte | "Parte 4" | tema | "Produtos construtivos" | subtema | "Segurança biológica" | descrição | "Produtos para segurança biológica" | categoria.revit | "-" | classe.ifc | "-" | null | null | null | null | null | null
2334 | 2C.74.56.02.02 | NBR.C.Biossegurança | é.pertencente.a | 2C.Parte4 | norma | "NBR 15.965" | parte | "Parte 4" | tema | "Produtos construtivos" | subtema | "Segurança biológica" | descrição | "Cabines de segurança biológica" | categoria.revit | "-" | classe.ifc | "-" | null | null | null | null | null | null
2335 | 2C.74.56.02.06 | NBR.C.Biossegurança | é.pertencente.a | 2C.Parte4 | norma | "NBR 15.965" | parte | "Parte 4" | tema | "Produtos construtivos" | subtema | "Segurança biológica" | descrição | "Cabine de segurança biológica classe 1" | categoria.revit | "-" | classe.ifc | "-" | null | null | null | null | null | null
2336 | 2C.74.56.02.10 | NBR.C.Biossegurança | é.pertencente.a | 2C.Parte4 | norma | "NBR 15.965" | parte | "Parte 4" | tema | "Produtos construtivos" | subtema | "Segurança biológica" | descrição | "Cabine de segurança biológica classe II" | categoria.revit | "-" | classe.ifc | "-" | null | null | null | null | null | null
2337 | 2C.74.56.02.14 | NBR.C.Biossegurança | é.pertencente.a | 2C.Parte4 | norma | "NBR 15.965" | parte | "Parte 4" | tema | "Produtos construtivos" | subtema | "Segurança biológica" | descrição | "Cabine de segurança biológica classe III" | categoria.revit | "-" | classe.ifc | "-" | null | null | null | null | null | null
2338 | 2C.74.56.02.18 | NBR.C.Biossegurança | é.pertencente.a | 2C.Parte4 | norma | "NBR 15.965" | parte | "Parte 4" | tema | "Produtos construtivos" | subtema | "Segurança biológica" | descrição | "Congelador criogênico" | categoria.revit | "-" | classe.ifc | "-" | null | null | null | null | null | null
2339 | 2C.74.56.02.22 | NBR.C.Biossegurança | é.pertencente.a | 2C.Parte4 | norma | "NBR 15.965" | parte | "Parte 4" | tema | "Produtos construtivos" | subtema | "Segurança biológica" | descrição | "Congelador biológico" | categoria.revit | "-" | classe.ifc | "-" | null | null | null | null | null | null
2340 | 2C.74.56.02.26 | NBR.C.Biossegurança | é.pertencente.a | 2C.Parte4 | norma | "NBR 15.965" | parte | "Parte 4" | tema | "Produtos construtivos" | subtema | "Segurança biológica" | descrição | "Refrigerador biológico" | categoria.revit | "-" | classe.ifc | "-" | null | null | null | null | null | null
2341 | 2C.74.56.06 | NBR.C.Biossegurança | é.pertencente.a | 2C.Parte4 | norma | "NBR 15.965" | parte | "Parte 4" | tema | "Produtos construtivos" | subtema | "Segurança biológica" | descrição | "Bases de cabines de segurança biológica" | categoria.revit | "-" | classe.ifc | "-" | null | null | null | null | null | null
2342 | 2C.74.56.06.02 | NBR.C.Biossegurança | é.pertencente.a | 2C.Parte4 | norma | "NBR 15.965" | parte | "Parte 4" | tema | "Produtos construtivos" | subtema | "Segurança biológica" | descrição | "Base de cabine de segurança biológica classe I" | categoria.revit | "-" | classe.ifc | "-" | null | null | null | null | null | null
2343 | 2C.74.56.06.06 | NBR.C.Biossegurança | é.pertencente.a | 2C.Parte4 | norma | "NBR 15.965" | parte | "Parte 4" | tema | "Produtos construtivos" | subtema | "Segurança biológica" | descrição | "Base de cabine de segurança biológica classe II" | categoria.revit | "-" | classe.ifc | "-" | null | null | null | null | null | null
2344 | 2C.74.56.06.10 | NBR.C.Biossegurança | é.pertencente.a | 2C.Parte4 | norma | "NBR 15.965" | parte | "Parte 4" | tema | "Produtos construtivos" | subtema | "Segurança biológica" | descrição | "Base de cabine de segurança biológica classe III" | categoria.revit | "-" | classe.ifc | "-" | null | null | null | null | null | null
2345 | 2C.74.58 | NBR.C.Biossegurança | é.pertencente.a | 2C.Parte4 | norma | "NBR 15.965" | parte | "Parte 4" | tema | "Produtos construtivos" | subtema | "Segurança biológica" | descrição | "Produtos para a manipulação de materiais perigosos" | categoria.revit | "-" | classe.ifc | "-" | null | null | null | null | null | null
2346 | 2C.74.58.02 | NBR.C.Biossegurança | é.pertencente.a | 2C.Parte4 | norma | "NBR 15.965" | parte | "Parte 4" | tema | "Produtos construtivos" | subtema | "Segurança biológica" | descrição | "Armários para materiais perigosos" | categoria.revit | "-" | classe.ifc | "-" | null | null | null | null | null | null
2347 | 2C.74.58.02.02 | NBR.C.Biossegurança | é.pertencente.a | 2C.Parte4 | norma | "NBR 15.965" | parte | "Parte 4" | tema | "Produtos construtivos" | subtema | "Segurança biológica" | descrição | "Armário para ácido" | categoria.revit | "-" | classe.ifc | "-" | null | null | null | null | null | null
2348 | 2C.74.58.02.06 | NBR.C.Biossegurança | é.pertencente.a | 2C.Parte4 | norma | "NBR 15.965" | parte | "Parte 4" | tema | "Produtos construtivos" | subtema | "Segurança biológica" | descrição | "Armário para inflamáveis" | categoria.revit | "-" | classe.ifc | "-" | null | null | null | null | null | null
2349 | 2C.74.58.06 | NBR.C.Biossegurança | é.pertencente.a | 2C.Parte4 | norma | "NBR 15.965" | parte | "Parte 4" | tema | "Produtos construtivos" | subtema | "Segurança biológica" | descrição | "Refrigeradores e congeladores para materiais perigosos" | categoria.revit | "-" | classe.ifc | "-" | null | null | null | null | null | null
2350 | 2C.74.58.06.02 | NBR.C.Biossegurança | é.pertencente.a | 2C.Parte4 | norma | "NBR 15.965" | parte | "Parte 4" | tema | "Produtos construtivos" | subtema | "Segurança biológica" | descrição | "Refrigerador de armazenamento de material inflamável" | categoria.revit | "-" | classe.ifc | "-" | null | null | null | null | null | null
2351 | 2C.74.58.06.06 | NBR.C.Biossegurança | é.pertencente.a | 2C.Parte4 | norma | "NBR 15.965" | parte | "Parte 4" | tema | "Produtos construtivos" | subtema | "Segurança biológica" | descrição | "Congelador de armazenamento de material inflamável" | categoria.revit | "-" | classe.ifc | "-" | null | null | null | null | null | null
2352 | 2C.74.58.06.10 | NBR.C.Biossegurança | é.pertencente.a | 2C.Parte4 | norma | "NBR 15.965" | parte | "Parte 4" | tema | "Produtos construtivos" | subtema | "Segurança biológica" | descrição | "Refrigerador e congelador de armazenamento de material inflamável" | categoria.revit | "-" | classe.ifc | "-" | null | null | null | null | null | null
2353 | 2C.74.58.06.14 | NBR.C.Biossegurança | é.pertencente.a | 2C.Parte4 | norma | "NBR 15.965" | parte | "Parte 4" | tema | "Produtos construtivos" | subtema | "Segurança biológica" | descrição | "Refrigerador à prova de explosão" | categoria.revit | "-" | classe.ifc | "-" | null | null | null | null | null | null
2354 | 2C.74.58.06.18 | NBR.C.Biossegurança | é.pertencente.a | 2C.Parte4 | norma | "NBR 15.965" | parte | "Parte 4" | tema | "Produtos construtivos" | subtema | "Segurança biológica" | descrição | "Refrigerador e congelador à prova de explosão" | categoria.revit | "-" | classe.ifc | "-" | null | null | null | null | null | null
2355 | 2C.74.60 | NBR.C.Biossegurança | é.pertencente.a | 2C.Parte4 | norma | "NBR 15.965" | parte | "Parte 4" | tema | "Produtos construtivos" | subtema | "Segurança biológica" | descrição | "Produtos para uso científico e laboratorial" | categoria.revit | "-" | classe.ifc | "-" | null | null | null | null | null | null
2356 | 2C.74.60.02 | NBR.C.Biossegurança | é.pertencente.a | 2C.Parte4 | norma | "NBR 15.965" | parte | "Parte 4" | tema | "Produtos construtivos" | subtema | "Segurança biológica" | descrição | "Mobiliário para uso científico e laboratorial" | categoria.revit | "-" | classe.ifc | "-" | null | null | null | null | null | null
2357 | 2C.74.60.02.02 | NBR.C.Biossegurança | é.pertencente.a | 2C.Parte4 | norma | "NBR 15.965" | parte | "Parte 4" | tema | "Produtos construtivos" | subtema | "Segurança biológica" | descrição | "Mesa para uso científico e laboratorial" | categoria.revit | "-" | classe.ifc | "-" | null | null | null | null | null | null
2358 | 2C.74.60.02.06 | NBR.C.Biossegurança | é.pertencente.a | 2C.Parte4 | norma | "NBR 15.965" | parte | "Parte 4" | tema | "Produtos construtivos" | subtema | "Segurança biológica" | descrição | "Cadeira para uso científico e laboratorial" | categoria.revit | "-" | classe.ifc | "-" | null | null | null | null | null | null
2359 | 2C.74.60.02.10 | NBR.C.Biossegurança | é.pertencente.a | 2C.Parte4 | norma | "NBR 15.965" | parte | "Parte 4" | tema | "Produtos construtivos" | subtema | "Segurança biológica" | descrição | "Exaustor para uso científico e laboratorial" | categoria.revit | "-" | classe.ifc | "-" | null | null | null | null | null | null
2360 | 2C.74.60.06 | NBR.C.Biossegurança | é.pertencente.a | 2C.Parte4 | norma | "NBR 15.965" | parte | "Parte 4" | tema | "Produtos construtivos" | subtema | "Segurança biológica" | descrição | "Equipamentos para uso científico e laboratorial" | categoria.revit | "-" | classe.ifc | "-" | null | null | null | null | null | null
2361 | 2C.74.60.06.02 | NBR.C.Biossegurança | é.pertencente.a | 2C.Parte4 | norma | "NBR 15.965" | parte | "Parte 4" | tema | "Produtos construtivos" | subtema | "Segurança biológica" | descrição | "Microscópio" | categoria.revit | "-" | classe.ifc | "-" | null | null | null | null | null | null
2362 | 2C.74.60.06.06 | NBR.C.Biossegurança | é.pertencente.a | 2C.Parte4 | norma | "NBR 15.965" | parte | "Parte 4" | tema | "Produtos construtivos" | subtema | "Segurança biológica" | descrição | "Equipamento ótico" | categoria.revit | "-" | classe.ifc | "-" | null | null | null | null | null | null
2363 | 2C.74.60.06.10 | NBR.C.Biossegurança | é.pertencente.a | 2C.Parte4 | norma | "NBR 15.965" | parte | "Parte 4" | tema | "Produtos construtivos" | subtema | "Segurança biológica" | descrição | "Equipamento de rompimento de laboratório" | categoria.revit | "-" | classe.ifc | "-" | null | null | null | null | null | null
2364 | 2C.74.60.06.14 | NBR.C.Biossegurança | é.pertencente.a | 2C.Parte4 | norma | "NBR 15.965" | parte | "Parte 4" | tema | "Produtos construtivos" | subtema | "Segurança biológica" | descrição | "Equipamento de secagem e aquecimento de laboratório" | categoria.revit | "-" | classe.ifc | "-" | null | null | null | null | null | null
2365 | 2C.74.60.06.18 | NBR.C.Biossegurança | é.pertencente.a | 2C.Parte4 | norma | "NBR 15.965" | parte | "Parte 4" | tema | "Produtos construtivos" | subtema | "Segurança biológica" | descrição | "Equipamento de histologia" | categoria.revit | "-" | classe.ifc | "-" | null | null | null | null | null | null
2366 | 2C.74.60.06.22 | NBR.C.Biossegurança | é.pertencente.a | 2C.Parte4 | norma | "NBR 15.965" | parte | "Parte 4" | tema | "Produtos construtivos" | subtema | "Segurança biológica" | descrição | "Equipamento de refrigeração de laboratório" | categoria.revit | "-" | classe.ifc | "-" | null | null | null | null | null | null
2367 | 2C.74.60.06.26 | NBR.C.Biossegurança | é.pertencente.a | 2C.Parte4 | norma | "NBR 15.965" | parte | "Parte 4" | tema | "Produtos construtivos" | subtema | "Segurança biológica" | descrição | "Centrifuga" | categoria.revit | "-" | classe.ifc | "-" | null | null | null | null | null | null
2368 | 2C.74.60.06.30 | NBR.C.Biossegurança | é.pertencente.a | 2C.Parte4 | norma | "NBR 15.965" | parte | "Parte 4" | tema | "Produtos construtivos" | subtema | "Segurança biológica" | descrição | "Incubadora" | categoria.revit | "-" | classe.ifc | "-" | null | null | null | null | null | null
2369 | 2C.74.60.06.34 | NBR.C.Biossegurança | é.pertencente.a | 2C.Parte4 | norma | "NBR 15.965" | parte | "Parte 4" | tema | "Produtos construtivos" | subtema | "Segurança biológica" | descrição | "Forno de laboratório" | categoria.revit | "-" | classe.ifc | "-" | null | null | null | null | null | null
2370 | 2C.74.60.06.38 | NBR.C.Biossegurança | é.pertencente.a | 2C.Parte4 | norma | "NBR 15.965" | parte | "Parte 4" | tema | "Produtos construtivos" | subtema | "Segurança biológica" | descrição | "Destilador de laboratório" | categoria.revit | "-" | classe.ifc | "-" | null | null | null | null | null | null
2371 | 2C.76 | NBR.C.Produto.Segurança | é.pertencente.a | 2C.Parte4 | norma | "NBR 15.965" | parte | "Parte 4" | tema | "Produtos construtivos" | subtema | "Segurança e proteção" | descrição | "Produtos para segurança e proteção" | categoria.revit | "-" | classe.ifc | "-" | null | null | null | null | null | null
2372 | 2C.76.02 | NBR.C.Produto.Segurança | é.pertencente.a | 2C.Parte4 | norma | "NBR 15.965" | parte | "Parte 4" | tema | "Produtos construtivos" | subtema | "Segurança e proteção" | descrição | "Detecção e monitoramento de segurança" | categoria.revit | "-" | classe.ifc | "-" | null | null | null | null | null | null
2373 | 2C.76.02.02 | NBR.C.Produto.Segurança | é.pertencente.a | 2C.Parte4 | norma | "NBR 15.965" | parte | "Parte 4" | tema | "Produtos construtivos" | subtema | "Segurança e proteção" | descrição | "Equipamentos para circuito fechado de televisão" | categoria.revit | "-" | classe.ifc | "-" | null | null | null | null | null | null
2374 | 2C.76.02.02.02 | NBR.C.Produto.Segurança | é.pertencente.a | 2C.Parte4 | norma | "NBR 15.965" | parte | "Parte 4" | tema | "Produtos construtivos" | subtema | "Segurança e proteção" | descrição | "Câmera de CCTV infravermelha" | categoria.revit | "-" | classe.ifc | "-" | null | null | null | null | null | null
2375 | 2C.76.02.02.06 | NBR.C.Produto.Segurança | é.pertencente.a | 2C.Parte4 | norma | "NBR 15.965" | parte | "Parte 4" | tema | "Produtos construtivos" | subtema | "Segurança e proteção" | descrição | "Câmera de CCTV comum" | categoria.revit | "-" | classe.ifc | "-" | null | null | null | null | null | null
2376 | 2C.76.02.02.10 | NBR.C.Produto.Segurança | é.pertencente.a | 2C.Parte4 | norma | "NBR 15.965" | parte | "Parte 4" | tema | "Produtos construtivos" | subtema | "Segurança e proteção" | descrição | "Caixa para câmera de CCTV" | categoria.revit | "-" | classe.ifc | "-" | null | null | null | null | null | null
2377 | 2C.76.02.02.14 | NBR.C.Produto.Segurança | é.pertencente.a | 2C.Parte4 | norma | "NBR 15.965" | parte | "Parte 4" | tema | "Produtos construtivos" | subtema | "Segurança e proteção" | descrição | "Controlador de câmera de segurança" | categoria.revit | "-" | classe.ifc | "-" | null | null | null | null | null | null
2378 | 2C.76.02.02.18 | NBR.C.Produto.Segurança | é.pertencente.a | 2C.Parte4 | norma | "NBR 15.965" | parte | "Parte 4" | tema | "Produtos construtivos" | subtema | "Segurança e proteção" | descrição | "Multiplexador de câmera de segurança" | categoria.revit | "-" | classe.ifc | "-" | null | null | null | null | null | null
2379 | 2C.76.02.02.22 | NBR.C.Produto.Segurança | é.pertencente.a | 2C.Parte4 | norma | "NBR 15.965" | parte | "Parte 4" | tema | "Produtos construtivos" | subtema | "Segurança e proteção" | descrição | "Painel de sistema de monitoramento de câmera de segurança" | categoria.revit | "-" | classe.ifc | "-" | null | null | null | null | null | null
2380 | 2C.76.02.06 | NBR.C.Produto.Segurança | é.pertencente.a | 2C.Parte4 | norma | "NBR 15.965" | parte | "Parte 4" | tema | "Produtos construtivos" | subtema | "Segurança e proteção" | descrição | "Equipamentos de vídeo para segurança" | categoria.revit | "-" | classe.ifc | "-" | null | null | null | null | null | null
2381 | 2C.76.02.06.02 | NBR.C.Produto.Segurança | é.pertencente.a | 2C.Parte4 | norma | "NBR 15.965" | parte | "Parte 4" | tema | "Produtos construtivos" | subtema | "Segurança e proteção" | descrição | "Monitor de vídeo para segurança" | categoria.revit | "-" | classe.ifc | "-" | null | null | null | null | null | null
2382 | 2C.76.02.06.06 | NBR.C.Produto.Segurança | é.pertencente.a | 2C.Parte4 | norma | "NBR 15.965" | parte | "Parte 4" | tema | "Produtos construtivos" | subtema | "Segurança e proteção" | descrição | "Gravador de vídeo para segurança" | categoria.revit | "-" | classe.ifc | "-" | null | null | null | null | null | null
2383 | 2C.76.02.10 | NBR.C.Produto.Segurança | é.pertencente.a | 2C.Parte4 | norma | "NBR 15.965" | parte | "Parte 4" | tema | "Produtos construtivos" | subtema | "Segurança e proteção" | descrição | "Detectores de explosivos" | categoria.revit | "-" | classe.ifc | "-" | null | null | null | null | null | null
2384 | 2C.76.02.10.02 | NBR.C.Produto.Segurança | é.pertencente.a | 2C.Parte4 | norma | "NBR 15.965" | parte | "Parte 4" | tema | "Produtos construtivos" | subtema | "Segurança e proteção" | descrição | "Detector de explosivo sniffer" | categoria.revit | "-" | classe.ifc | "-" | null | null | null | null | null | null
2385 | 2C.76.02.10.06 | NBR.C.Produto.Segurança | é.pertencente.a | 2C.Parte4 | norma | "NBR 15.965" | parte | "Parte 4" | tema | "Produtos construtivos" | subtema | "Segurança e proteção" | descrição | "Analisador espectral de detector de explosivo" | categoria.revit | "-" | classe.ifc | "-" | null | null | null | null | null | null
2386 | 2C.76.02.14 | NBR.C.Produto.Segurança | é.pertencente.a | 2C.Parte4 | norma | "NBR 15.965" | parte | "Parte 4" | tema | "Produtos construtivos" | subtema | "Segurança e proteção" | descrição | "Detectores de metais para segurança" | categoria.revit | "-" | classe.ifc | "-" | null | null | null | null | null | null
2387 | 2C.76.02.14.02 | NBR.C.Produto.Segurança | é.pertencente.a | 2C.Parte4 | norma | "NBR 15.965" | parte | "Parte 4" | tema | "Produtos construtivos" | subtema | "Segurança e proteção" | descrição | "Detector de metais de passagem resistente a intempéries" | categoria.revit | "-" | classe.ifc | "-" | null | null | null | null | null | null
2388 | 2C.76.02.14.06 | NBR.C.Produto.Segurança | é.pertencente.a | 2C.Parte4 | norma | "NBR 15.965" | parte | "Parte 4" | tema | "Produtos construtivos" | subtema | "Segurança e proteção" | descrição | "Detector de metais de passagem para ambientes internos" | categoria.revit | "-" | classe.ifc | "-" | null | null | null | null | null | null
2389 | 2C.76.02.14.10 | NBR.C.Produto.Segurança | é.pertencente.a | 2C.Parte4 | norma | "NBR 15.965" | parte | "Parte 4" | tema | "Produtos construtivos" | subtema | "Segurança e proteção" | descrição | "Detector de metais manual" | categoria.revit | "-" | classe.ifc | "-" | null | null | null | null | null | null
2390 | 2C.76.02.18 | NBR.C.Produto.Segurança | é.pertencente.a | 2C.Parte4 | norma | "NBR 15.965" | parte | "Parte 4" | tema | "Produtos construtivos" | subtema | "Segurança e proteção" | descrição | "Equipamentos de inspeção por raios X" | categoria.revit | "-" | classe.ifc | "-" | null | null | null | null | null | null
2391 | 2C.76.02.18.02 | NBR.C.Produto.Segurança | é.pertencente.a | 2C.Parte4 | norma | "NBR 15.965" | parte | "Parte 4" | tema | "Produtos construtivos" | subtema | "Segurança e proteção" | descrição | "Máquina de inspeção por raios X" | categoria.revit | "-" | classe.ifc | "-" | null | null | null | null | null | null
2392 | 2C.76.02.18.06 | NBR.C.Produto.Segurança | é.pertencente.a | 2C.Parte4 | norma | "NBR 15.965" | parte | "Parte 4" | tema | "Produtos construtivos" | subtema | "Segurança e proteção" | descrição | "Máquina de inspeção corporal por raios X" | categoria.revit | "-" | classe.ifc | "-" | null | null | null | null | null | null
2393 | 2C.76.02.22 | NBR.C.Produto.Segurança | é.pertencente.a | 2C.Parte4 | norma | "NBR 15.965" | parte | "Parte 4" | tema | "Produtos construtivos" | subtema | "Segurança e proteção" | descrição | "Sensores de segurança" | categoria.revit | "-" | classe.ifc | "-" | null | null | null | null | null | null
2394 | 2C.76.02.22.02 | NBR.C.Produto.Segurança | é.pertencente.a | 2C.Parte4 | norma | "NBR 15.965" | parte | "Parte 4" | tema | "Produtos construtivos" | subtema | "Segurança e proteção" | descrição | "Sensor de segurança por ruído" | categoria.revit | "-" | classe.ifc | "-" | null | null | null | null | null | null
2395 | 2C.76.02.22.06 | NBR.C.Produto.Segurança | é.pertencente.a | 2C.Parte4 | norma | "NBR 15.965" | parte | "Parte 4" | tema | "Produtos construtivos" | subtema | "Segurança e proteção" | descrição | "Sensor de segurança do tipo laço indutivo" | categoria.revit | "-" | classe.ifc | "-" | null | null | null | null | null | null
2396 | 2C.76.02.22.10 | NBR.C.Produto.Segurança | é.pertencente.a | 2C.Parte4 | norma | "NBR 15.965" | parte | "Parte 4" | tema | "Produtos construtivos" | subtema | "Segurança e proteção" | descrição | "Sensor de segurança infravermelho" | categoria.revit | "-" | classe.ifc | "-" | null | null | null | null | null | null
2397 | 2C.76.02.22.14 | NBR.C.Produto.Segurança | é.pertencente.a | 2C.Parte4 | norma | "NBR 15.965" | parte | "Parte 4" | tema | "Produtos construtivos" | subtema | "Segurança e proteção" | descrição | "Sensor de segurança ultrassônico" | categoria.revit | "-" | classe.ifc | "-" | null | null | null | null | null | null
2398 | 2C.76.02.22.18 | NBR.C.Produto.Segurança | é.pertencente.a | 2C.Parte4 | norma | "NBR 15.965" | parte | "Parte 4" | tema | "Produtos construtivos" | subtema | "Segurança e proteção" | descrição | "Sensor de segurança por vibração" | categoria.revit | "-" | classe.ifc | "-" | null | null | null | null | null | null
2399 | 2C.76.02.26 | NBR.C.Produto.Segurança | é.pertencente.a | 2C.Parte4 | norma | "NBR 15.965" | parte | "Parte 4" | tema | "Produtos construtivos" | subtema | "Segurança e proteção" | descrição | "Dispositivos para detecção de intrusão" | categoria.revit | "-" | classe.ifc | "-" | null | null | null | null | null | null
2400 | 2C.76.02.26.02 | NBR.C.Produto.Segurança | é.pertencente.a | 2C.Parte4 | norma | "NBR 15.965" | parte | "Parte 4" | tema | "Produtos construtivos" | subtema | "Segurança e proteção" | descrição | "Cabo enterrado para detecção de Intrusão" | categoria.revit | "-" | classe.ifc | "-" | null | null | null | null | null | null
2401 | 2C.76.02.26.06 | NBR.C.Produto.Segurança | é.pertencente.a | 2C.Parte4 | norma | "NBR 15.965" | parte | "Parte 4" | tema | "Produtos construtivos" | subtema | "Segurança e proteção" | descrição | "Sistema de detecção de intrusão por fibra ótica" | categoria.revit | "-" | classe.ifc | "-" | null | null | null | null | null | null
2402 | 2C.76.02.26.10 | NBR.C.Produto.Segurança | é.pertencente.a | 2C.Parte4 | norma | "NBR 15.965" | parte | "Parte 4" | tema | "Produtos construtivos" | subtema | "Segurança e proteção" | descrição | "Alarme de detecção de intrusão por micro-ondas" | categoria.revit | "-" | classe.ifc | "-" | null | null | null | null | null | null
2403 | 2C.76.02.26.14 | NBR.C.Produto.Segurança | é.pertencente.a | 2C.Parte4 | norma | "NBR 15.965" | parte | "Parte 4" | tema | "Produtos construtivos" | subtema | "Segurança e proteção" | descrição | "Sensor fotoelétrico de detecção de intrusão" | categoria.revit | "-" | classe.ifc | "-" | null | null | null | null | null | null
2404 | 2C.76.02.26.18 | NBR.C.Produto.Segurança | é.pertencente.a | 2C.Parte4 | norma | "NBR 15.965" | parte | "Parte 4" | tema | "Produtos construtivos" | subtema | "Segurança e proteção" | descrição | "Interruptor de monitoramento de porta de detecção de intrusão " | categoria.revit | "-" | classe.ifc | "-" | null | null | null | null | null | null
2405 | 2C.76.02.26.22 | NBR.C.Produto.Segurança | é.pertencente.a | 2C.Parte4 | norma | "NBR 15.965" | parte | "Parte 4" | tema | "Produtos construtivos" | subtema | "Segurança e proteção" | descrição | "Tapete de segurança sensível à pressão" | categoria.revit | "-" | classe.ifc | "-" | null | null | null | null | null | null
2406 | 2C.76.02.26.26 | NBR.C.Produto.Segurança | é.pertencente.a | 2C.Parte4 | norma | "NBR 15.965" | parte | "Parte 4" | tema | "Produtos construtivos" | subtema | "Segurança e proteção" | descrição | "Chave micro switch para portas" | categoria.revit | "-" | classe.ifc | "-" | null | null | null | null | null | null
2407 | 2C.76.02.26.30 | NBR.C.Produto.Segurança | é.pertencente.a | 2C.Parte4 | norma | "NBR 15.965" | parte | "Parte 4" | tema | "Produtos construtivos" | subtema | "Segurança e proteção" | descrição | "Chave micro switch para janelas" | categoria.revit | "-" | classe.ifc | "-" | null | null | null | null | null | null
2408 | 2C.76.02.26.34 | NBR.C.Produto.Segurança | é.pertencente.a | 2C.Parte4 | norma | "NBR 15.965" | parte | "Parte 4" | tema | "Produtos construtivos" | subtema | "Segurança e proteção" | descrição | "Detecção de quebra de vidro" | categoria.revit | "-" | classe.ifc | "-" | null | null | null | null | null | null
2409 | 2C.76.02.26.38 | NBR.C.Produto.Segurança | é.pertencente.a | 2C.Parte4 | norma | "NBR 15.965" | parte | "Parte 4" | tema | "Produtos construtivos" | subtema | "Segurança e proteção" | descrição | "Sensor de movimento por vibração" | categoria.revit | "-" | classe.ifc | "-" | null | null | null | null | null | null
2410 | 2C.76.02.26.42 | NBR.C.Produto.Segurança | é.pertencente.a | 2C.Parte4 | norma | "NBR 15.965" | parte | "Parte 4" | tema | "Produtos construtivos" | subtema | "Segurança e proteção" | descrição | "Detector de radiação pessoal por infravermelho" | categoria.revit | "-" | classe.ifc | "-" | null | null | null | null | null | null
2411 | 2C.76.02.26.46 | NBR.C.Produto.Segurança | é.pertencente.a | 2C.Parte4 | norma | "NBR 15.965" | parte | "Parte 4" | tema | "Produtos construtivos" | subtema | "Segurança e proteção" | descrição | "Detector de micro-onda de pessoal" | categoria.revit | "-" | classe.ifc | "-" | null | null | null | null | null | null
2412 | 2C.76.02.26.50 | NBR.C.Produto.Segurança | é.pertencente.a | 2C.Parte4 | norma | "NBR 15.965" | parte | "Parte 4" | tema | "Produtos construtivos" | subtema | "Segurança e proteção" | descrição | "Auto discador de segurança" | categoria.revit | "-" | classe.ifc | "-" | null | null | null | null | null | null
2413 | 2C.76.02.30 | NBR.C.Produto.Segurança | é.pertencente.a | 2C.Parte4 | norma | "NBR 15.965" | parte | "Parte 4" | tema | "Produtos construtivos" | subtema | "Segurança e proteção" | descrição | "Dispositivos para registro e constatação de presença" | categoria.revit | "-" | classe.ifc | "-" | null | null | null | null | null | null
2414 | 2C.76.02.30.02 | NBR.C.Produto.Segurança | é.pertencente.a | 2C.Parte4 | norma | "NBR 15.965" | parte | "Parte 4" | tema | "Produtos construtivos" | subtema | "Segurança e proteção" | descrição | "Equipamento de registro de ponto de colaboradores" | categoria.revit | "-" | classe.ifc | "-" | null | null | null | null | null | null
2415 | 2C.76.02.30.06 | NBR.C.Produto.Segurança | é.pertencente.a | 2C.Parte4 | norma | "NBR 15.965" | parte | "Parte 4" | tema | "Produtos construtivos" | subtema | "Segurança e proteção" | descrição | "Espelho de vigilância" | categoria.revit | "-" | classe.ifc | "-" | null | null | null | null | null | null
2416 | 2C.76.02.30.10 | NBR.C.Produto.Segurança | é.pertencente.a | 2C.Parte4 | norma | "NBR 15.965" | parte | "Parte 4" | tema | "Produtos construtivos" | subtema | "Segurança e proteção" | descrição | "Controle de alerta manual" | categoria.revit | "-" | classe.ifc | "-" | null | null | null | null | null | null
2417 | 2C.76.02.30.14 | NBR.C.Produto.Segurança | é.pertencente.a | 2C.Parte4 | norma | "NBR 15.965" | parte | "Parte 4" | tema | "Produtos construtivos" | subtema | "Segurança e proteção" | descrição | "Sino de segurança para portas" | categoria.revit | "-" | classe.ifc | "-" | null | null | null | null | null | null
2418 | 2C.76.02.30.18 | NBR.C.Produto.Segurança | é.pertencente.a | 2C.Parte4 | norma | "NBR 15.965" | parte | "Parte 4" | tema | "Produtos construtivos" | subtema | "Segurança e proteção" | descrição | "Sirene de segurança" | categoria.revit | "-" | classe.ifc | "-" | null | null | null | null | null | null
2419 | 2C.76.02.34 | NBR.C.Produto.Segurança | é.pertencente.a | 2C.Parte4 | norma | "NBR 15.965" | parte | "Parte 4" | tema | "Produtos construtivos" | subtema | "Segurança e proteção" | descrição | "Teclados para alarme e segurança" | categoria.revit | "-" | classe.ifc | "-" | null | null | null | null | null | null
2420 | 2C.76.02.34.02 | NBR.C.Produto.Segurança | é.pertencente.a | 2C.Parte4 | norma | "NBR 15.965" | parte | "Parte 4" | tema | "Produtos construtivos" | subtema | "Segurança e proteção" | descrição | "Teclado para alarme" | categoria.revit | "-" | classe.ifc | "-" | null | null | null | null | null | null
2421 | 2C.76.02.34.06 | NBR.C.Produto.Segurança | é.pertencente.a | 2C.Parte4 | norma | "NBR 15.965" | parte | "Parte 4" | tema | "Produtos construtivos" | subtema | "Segurança e proteção" | descrição | "Teclado para segurança" | categoria.revit | "-" | classe.ifc | "-" | null | null | null | null | null | null
2422 | 2C.76.02.38 | NBR.C.Produto.Segurança | é.pertencente.a | 2C.Parte4 | norma | "NBR 15.965" | parte | "Parte 4" | tema | "Produtos construtivos" | subtema | "Segurança e proteção" | descrição | "Dispositivos para inspeção de veículos" | categoria.revit | "-" | classe.ifc | "-" | null | null | null | null | null | null
2423 | 2C.76.02.38.02 | NBR.C.Produto.Segurança | é.pertencente.a | 2C.Parte4 | norma | "NBR 15.965" | parte | "Parte 4" | tema | "Produtos construtivos" | subtema | "Segurança e proteção" | descrição | "Iluminação para inspeção da parte inferior de veículos" | categoria.revit | "-" | classe.ifc | "-" | null | null | null | null | null | null
2424 | 2C.76.06 | NBR.C.Produto.Segurança | é.pertencente.a | 2C.Parte4 | norma | "NBR 15.965" | parte | "Parte 4" | tema | "Produtos construtivos" | subtema | "Segurança e proteção" | descrição | "Controles de acesso" | categoria.revit | "-" | classe.ifc | "-" | null | null | null | null | null | null
2425 | 2C.76.06.02 | NBR.C.Produto.Segurança | é.pertencente.a | 2C.Parte4 | norma | "NBR 15.965" | parte | "Parte 4" | tema | "Produtos construtivos" | subtema | "Segurança e proteção" | descrição | "Leitores biométricos" | categoria.revit | "-" | classe.ifc | "-" | null | null | null | null | null | null
2426 | 2C.76.06.02.02 | NBR.C.Produto.Segurança | é.pertencente.a | 2C.Parte4 | norma | "NBR 15.965" | parte | "Parte 4" | tema | "Produtos construtivos" | subtema | "Segurança e proteção" | descrição | "Leitor de impressão digital" | categoria.revit | "-" | classe.ifc | "-" | null | null | null | null | null | null
2427 | 2C.76.06.02.06 | NBR.C.Produto.Segurança | é.pertencente.a | 2C.Parte4 | norma | "NBR 15.965" | parte | "Parte 4" | tema | "Produtos construtivos" | subtema | "Segurança e proteção" | descrição | "Leitor de geometria da mão" | categoria.revit | "-" | classe.ifc | "-" | null | null | null | null | null | null
2428 | 2C.76.06.02.10 | NBR.C.Produto.Segurança | é.pertencente.a | 2C.Parte4 | norma | "NBR 15.965" | parte | "Parte 4" | tema | "Produtos construtivos" | subtema | "Segurança e proteção" | descrição | "Escâner de íris" | categoria.revit | "-" | classe.ifc | "-" | null | null | null | null | null | null
2429 | 2C.76.06.02.14 | NBR.C.Produto.Segurança | é.pertencente.a | 2C.Parte4 | norma | "NBR 15.965" | parte | "Parte 4" | tema | "Produtos construtivos" | subtema | "Segurança e proteção" | descrição | "Escâner de retina" | categoria.revit | "-" | classe.ifc | "-" | null | null | null | null | null | null
2430 | 2C.76.06.02.18 | NBR.C.Produto.Segurança | é.pertencente.a | 2C.Parte4 | norma | "NBR 15.965" | parte | "Parte 4" | tema | "Produtos construtivos" | subtema | "Segurança e proteção" | descrição | "Leitor de reconhecimento de veias" | categoria.revit | "-" | classe.ifc | "-" | null | null | null | null | null | null
2431 | 2C.76.06.06 | NBR.C.Produto.Segurança | é.pertencente.a | 2C.Parte4 | norma | "NBR 15.965" | parte | "Parte 4" | tema | "Produtos construtivos" | subtema | "Segurança e proteção" | descrição | "Leitores de cartão de ponto" | categoria.revit | "-" | classe.ifc | "-" | null | null | null | null | null | null
2432 | 2C.76.06.06.02 | NBR.C.Produto.Segurança | é.pertencente.a | 2C.Parte4 | norma | "NBR 15.965" | parte | "Parte 4" | tema | "Produtos construtivos" | subtema | "Segurança e proteção" | descrição | "Leitor de cartão de ponto por contato" | categoria.revit | "-" | classe.ifc | "-" | null | null | null | null | null | null
2433 | 2C.76.06.06.06 | NBR.C.Produto.Segurança | é.pertencente.a | 2C.Parte4 | norma | "NBR 15.965" | parte | "Parte 4" | tema | "Produtos construtivos" | subtema | "Segurança e proteção" | descrição | "Leitor de cartão de ponto sem contato" | categoria.revit | "-" | classe.ifc | "-" | null | null | null | null | null | null
2434 | 2C.76.06.10 | NBR.C.Produto.Segurança | é.pertencente.a | 2C.Parte4 | norma | "NBR 15.965" | parte | "Parte 4" | tema | "Produtos construtivos" | subtema | "Segurança e proteção" | descrição | "Equipamentos para contagem de pessoal" | categoria.revit | "-" | classe.ifc | "-" | null | null | null | null | null | null
2435 | 2C.76.06.14 | NBR.C.Produto.Segurança | é.pertencente.a | 2C.Parte4 | norma | "NBR 15.965" | parte | "Parte 4" | tema | "Produtos construtivos" | subtema | "Segurança e proteção" | descrição | "Controles de resposta de portas de segurança" | categoria.revit | "-" | classe.ifc | "-" | null | null | null | null | null | null
2436 | 2C.76.06.18 | NBR.C.Produto.Segurança | é.pertencente.a | 2C.Parte4 | norma | "NBR 15.965" | parte | "Parte 4" | tema | "Produtos construtivos" | subtema | "Segurança e proteção" | descrição | "Equipamentos de chave de segurança" | categoria.revit | "-" | classe.ifc | "-" | null | null | null | null | null | null
2437 | 2C.76.06.22 | NBR.C.Produto.Segurança | é.pertencente.a | 2C.Parte4 | norma | "NBR 15.965" | parte | "Parte 4" | tema | "Produtos construtivos" | subtema | "Segurança e proteção" | descrição | "Teclados de acesso de pessoal de segurança" | categoria.revit | "-" | classe.ifc | "-" | null | null | null | null | null | null
2438 | 2C.76.06.26 | NBR.C.Produto.Segurança | é.pertencente.a | 2C.Parte4 | norma | "NBR 15.965" | parte | "Parte 4" | tema | "Produtos construtivos" | subtema | "Segurança e proteção" | descrição | "Barreiras - catracas e torniquetes para controle de acesso" | categoria.revit | "-" | classe.ifc | "-" | null | null | null | null | null | null
2439 | 2C.76.06.26.02 | NBR.C.Produto.Segurança | é.pertencente.a | 2C.Parte4 | norma | "NBR 15.965" | parte | "Parte 4" | tema | "Produtos construtivos" | subtema | "Segurança e proteção" | descrição | "Barreira ou catraca para controle de acesso" | categoria.revit | "-" | classe.ifc | "-" | null | null | null | null | null | null
2440 | 2C.76.06.26.06 | NBR.C.Produto.Segurança | é.pertencente.a | 2C.Parte4 | norma | "NBR 15.965" | parte | "Parte 4" | tema | "Produtos construtivos" | subtema | "Segurança e proteção" | descrição | "Torniquete para controle de acesso" | categoria.revit | "-" | classe.ifc | "-" | null | null | null | null | null | null
2441 | 2C.76.06.26.10 | NBR.C.Produto.Segurança | é.pertencente.a | 2C.Parte4 | norma | "NBR 15.965" | parte | "Parte 4" | tema | "Produtos construtivos" | subtema | "Segurança e proteção" | descrição | "Postes e cercas de segurança portáteis" | categoria.revit | "-" | classe.ifc | "-" | null | null | null | null | null | null
2442 | 2C.76.10 | NBR.C.Produto.Segurança | é.pertencente.a | 2C.Parte4 | norma | "NBR 15.965" | parte | "Parte 4" | tema | "Produtos construtivos" | subtema | "Segurança e proteção" | descrição | "Produto para o armazenamento de valores com segurança" | categoria.revit | "-" | classe.ifc | "-" | null | null | null | null | null | null
2443 | 2C.76.10.02 | NBR.C.Produto.Segurança | é.pertencente.a | 2C.Parte4 | norma | "NBR 15.965" | parte | "Parte 4" | tema | "Produtos construtivos" | subtema | "Segurança e proteção" | descrição | "Caixas-fortes" | categoria.revit | "-" | classe.ifc | "-" | null | null | null | null | null | null
2444 | 2C.76.10.02.02 | NBR.C.Produto.Segurança | é.pertencente.a | 2C.Parte4 | norma | "NBR 15.965" | parte | "Parte 4" | tema | "Produtos construtivos" | subtema | "Segurança e proteção" | descrição | "Caixa-forte de cômodo pré-fabricado" | categoria.revit | "-" | classe.ifc | "-" | null | null | null | null | null | null
2445 | 2C.76.10.02.06 | NBR.C.Produto.Segurança | é.pertencente.a | 2C.Parte4 | norma | "NBR 15.965" | parte | "Parte 4" | tema | "Produtos construtivos" | subtema | "Segurança e proteção" | descrição | "Caixa-forte comercial" | categoria.revit | "-" | classe.ifc | "-" | null | null | null | null | null | null
2446 | 2C.76.10.02.10 | NBR.C.Produto.Segurança | é.pertencente.a | 2C.Parte4 | norma | "NBR 15.965" | parte | "Parte 4" | tema | "Produtos construtivos" | subtema | "Segurança e proteção" | descrição | "Caixa-forte residencial" | categoria.revit | "-" | classe.ifc | "-" | null | null | null | null | null | null
2447 | 2C.76.10.06 | NBR.C.Produto.Segurança | é.pertencente.a | 2C.Parte4 | norma | "NBR 15.965" | parte | "Parte 4" | tema | "Produtos construtivos" | subtema | "Segurança e proteção" | descrição | "Cofres" | categoria.revit | "-" | classe.ifc | "-" | null | null | null | null | null | null
2448 | 2C.76.10.06.02 | NBR.C.Produto.Segurança | é.pertencente.a | 2C.Parte4 | norma | "NBR 15.965" | parte | "Parte 4" | tema | "Produtos construtivos" | subtema | "Segurança e proteção" | descrição | "Cofre comercial" | categoria.revit | "-" | classe.ifc | "-" | null | null | null | null | null | null
2449 | 2C.76.10.06.06 | NBR.C.Produto.Segurança | é.pertencente.a | 2C.Parte4 | norma | "NBR 15.965" | parte | "Parte 4" | tema | "Produtos construtivos" | subtema | "Segurança e proteção" | descrição | "Cofre residencial" | categoria.revit | "-" | classe.ifc | "-" | null | null | null | null | null | null
2450 | 2C.76.10.10 | NBR.C.Produto.Segurança | é.pertencente.a | 2C.Parte4 | norma | "NBR 15.965" | parte | "Parte 4" | tema | "Produtos construtivos" | subtema | "Segurança e proteção" | descrição | "Armários com fechadura" | categoria.revit | "-" | classe.ifc | "-" | null | null | null | null | null | null
2451 | 2C.76.10.10.02 | NBR.C.Produto.Segurança | é.pertencente.a | 2C.Parte4 | norma | "NBR 15.965" | parte | "Parte 4" | tema | "Produtos construtivos" | subtema | "Segurança e proteção" | descrição | "Armário de metal com fechadura" | categoria.revit | "-" | classe.ifc | "-" | null | null | null | null | null | null
2452 | 2C.76.10.10.06 | NBR.C.Produto.Segurança | é.pertencente.a | 2C.Parte4 | norma | "NBR 15.965" | parte | "Parte 4" | tema | "Produtos construtivos" | subtema | "Segurança e proteção" | descrição | "Armário de madeira com fechadura" | categoria.revit | "-" | classe.ifc | "-" | null | null | null | null | null | null
2453 | 2C.76.10.10.10 | NBR.C.Produto.Segurança | é.pertencente.a | 2C.Parte4 | norma | "NBR 15.965" | parte | "Parte 4" | tema | "Produtos construtivos" | subtema | "Segurança e proteção" | descrição | "Armário de plástico laminado com fechadura" | categoria.revit | "-" | classe.ifc | "-" | null | null | null | null | null | null
2454 | 2C.76.10.10.14 | NBR.C.Produto.Segurança | é.pertencente.a | 2C.Parte4 | norma | "NBR 15.965" | parte | "Parte 4" | tema | "Produtos construtivos" | subtema | "Segurança e proteção" | descrição | "Armário de plástico com fechadura" | categoria.revit | "-" | classe.ifc | "-" | null | null | null | null | null | null
2455 | 2C.76.10.10.18 | NBR.C.Produto.Segurança | é.pertencente.a | 2C.Parte4 | norma | "NBR 15.965" | parte | "Parte 4" | tema | "Produtos construtivos" | subtema | "Segurança e proteção" | descrição | "Armário de vidro com fechadura" | categoria.revit | "-" | classe.ifc | "-" | null | null | null | null | null | null
2456 | 2C.76.10.10.22 | NBR.C.Produto.Segurança | é.pertencente.a | 2C.Parte4 | norma | "NBR 15.965" | parte | "Parte 4" | tema | "Produtos construtivos" | subtema | "Segurança e proteção" | descrição | "Armário de malha metálica com fechadura" | categoria.revit | "-" | classe.ifc | "-" | null | null | null | null | null | null
2457 | 2C.76.14 | NBR.C.Produto.Segurança | é.pertencente.a | 2C.Parte4 | norma | "NBR 15.965" | parte | "Parte 4" | tema | "Produtos construtivos" | subtema | "Segurança e proteção" | descrição | "Travas de segurança" | categoria.revit | "-" | classe.ifc | "-" | null | null | null | null | null | null
2458 | 2C.76.14.02 | NBR.C.Produto.Segurança | é.pertencente.a | 2C.Parte4 | norma | "NBR 15.965" | parte | "Parte 4" | tema | "Produtos construtivos" | subtema | "Segurança e proteção" | descrição | "Travas de segurança de bicicleta" | categoria.revit | "-" | classe.ifc | "-" | null | null | null | null | null | null
2459 | 2C.76.14.06 | NBR.C.Produto.Segurança | é.pertencente.a | 2C.Parte4 | norma | "NBR 15.965" | parte | "Parte 4" | tema | "Produtos construtivos" | subtema | "Segurança e proteção" | descrição | "Cadeados" | categoria.revit | "-" | classe.ifc | "-" | null | null | null | null | null | null
2460 | 2C.76.14.06.02 | NBR.C.Produto.Segurança | é.pertencente.a | 2C.Parte4 | norma | "NBR 15.965" | parte | "Parte 4" | tema | "Produtos construtivos" | subtema | "Segurança e proteção" | descrição | "Cadeado de combinação" | categoria.revit | "-" | classe.ifc | "-" | null | null | null | null | null | null
2461 | 2C.76.14.06.06 | NBR.C.Produto.Segurança | é.pertencente.a | 2C.Parte4 | norma | "NBR 15.965" | parte | "Parte 4" | tema | "Produtos construtivos" | subtema | "Segurança e proteção" | descrição | "Cadeado de chave de pino" | categoria.revit | "-" | classe.ifc | "-" | null | null | null | null | null | null
2462 | 2C.76.18 | NBR.C.Produto.Segurança | é.pertencente.a | 2C.Parte4 | norma | "NBR 15.965" | parte | "Parte 4" | tema | "Produtos construtivos" | subtema | "Segurança e proteção" | descrição | "Proteção radiológica - química e biológica" | categoria.revit | "-" | classe.ifc | "-" | null | null | null | null | null | null
2463 | 2C.76.18.02 | NBR.C.Produto.Segurança | é.pertencente.a | 2C.Parte4 | norma | "NBR 15.965" | parte | "Parte 4" | tema | "Produtos construtivos" | subtema | "Segurança e proteção" | descrição | "Equipamentos pré-fabricados de rastreio de correio/ correspondências" | categoria.revit | "-" | classe.ifc | "-" | null | null | null | null | null | null
2464 | 2C.76.18.06 | NBR.C.Produto.Segurança | é.pertencente.a | 2C.Parte4 | norma | "NBR 15.965" | parte | "Parte 4" | tema | "Produtos construtivos" | subtema | "Segurança e proteção" | descrição | "Cabines de segurança biológica" | categoria.revit | "-" | classe.ifc | "-" | null | null | null | null | null | null
2465 | 2C.76.22 | NBR.C.Produto.Segurança | é.pertencente.a | 2C.Parte4 | norma | "NBR 15.965" | parte | "Parte 4" | tema | "Produtos construtivos" | subtema | "Segurança e proteção" | descrição | "Equipamentos para segurança da informação" | categoria.revit | "-" | classe.ifc | "-" | null | null | null | null | null | null
2466 | 2C.76.22.02 | NBR.C.Produto.Segurança | é.pertencente.a | 2C.Parte4 | norma | "NBR 15.965" | parte | "Parte 4" | tema | "Produtos construtivos" | subtema | "Segurança e proteção" | descrição | "Equipamentos de leitura de código centralizado" | categoria.revit | "-" | classe.ifc | "-" | null | null | null | null | null | null
2467 | 2C.76.26 | NBR.C.Produto.Segurança | é.pertencente.a | 2C.Parte4 | norma | "NBR 15.965" | parte | "Parte 4" | tema | "Produtos construtivos" | subtema | "Segurança e proteção" | descrição | "Componentes de proteção a fogo" | categoria.revit | "-" | classe.ifc | "-" | null | null | null | null | null | null
2468 | 2C.76.26.02 | NBR.C.Produto.Segurança | é.pertencente.a | 2C.Parte4 | norma | "NBR 15.965" | parte | "Parte 4" | tema | "Produtos construtivos" | subtema | "Segurança e proteção" | descrição | "Junta ignifugante" | categoria.revit | "-" | classe.ifc | "-" | null | null | null | null | null | null
2469 | 2C.76.26.06 | NBR.C.Produto.Segurança | é.pertencente.a | 2C.Parte4 | norma | "NBR 15.965" | parte | "Parte 4" | tema | "Produtos construtivos" | subtema | "Segurança e proteção" | descrição | "Preenchedor ignifugante de acoplamentos com rosca" | categoria.revit | "-" | classe.ifc | "-" | null | null | null | null | null | null
2470 | 2C.76.26.10 | NBR.C.Produto.Segurança | é.pertencente.a | 2C.Parte4 | norma | "NBR 15.965" | parte | "Parte 4" | tema | "Produtos construtivos" | subtema | "Segurança e proteção" | descrição | "Luva do tubo á prova de fogo" | categoria.revit | "-" | classe.ifc | "-" | null | null | null | null | null | null
2471 | 2C.76.26.14 | NBR.C.Produto.de.Incêndio | é.pertencente.a | 2C.Parte4 | norma | "NBR 15.965" | parte | "Parte 4" | tema | "Produtos construtivos" | subtema | "Combate a incêndio" | descrição | "Selos de fumaça para canalização" | categoria.revit | "-" | classe.ifc | "-" | null | null | null | null | null | null
2472 | 2C.76.30 | NBR.C.Produto.de.Incêndio | é.pertencente.a | 2C.Parte4 | norma | "NBR 15.965" | parte | "Parte 4" | tema | "Produtos construtivos" | subtema | "Combate a incêndio" | descrição | "Equipamentos de combate a incêndio" | categoria.revit | "-" | classe.ifc | "-" | null | null | null | null | null | null
2473 | 2C.76.30.02 | NBR.C.Produto.de.Incêndio | é.pertencente.a | 2C.Parte4 | norma | "NBR 15.965" | parte | "Parte 4" | tema | "Produtos construtivos" | subtema | "Combate a incêndio" | descrição | "Terminais de combate a incêndio" | categoria.revit | "-" | classe.ifc | "-" | null | null | null | null | null | null
2474 | 2C.76.30.02.02 | NBR.C.Produto.de.Incêndio | é.pertencente.a | 2C.Parte4 | norma | "NBR 15.965" | parte | "Parte 4" | tema | "Produtos construtivos" | subtema | "Combate a incêndio" | descrição | "Componente de terminal de combate a incêndio" | categoria.revit | "-" | classe.ifc | "-" | null | null | null | null | null | null
2475 | 2C.76.30.02.06 | NBR.C.Produto.de.Incêndio | é.pertencente.a | 2C.Parte4 | norma | "NBR 15.965" | parte | "Parte 4" | tema | "Produtos construtivos" | subtema | "Combate a incêndio" | descrição | "Terminal de combate a incêndio de água" | categoria.revit | "-" | classe.ifc | "-" | null | null | null | null | null | null
2476 | 2C.76.30.02.10 | NBR.C.Produto.de.Incêndio | é.pertencente.a | 2C.Parte4 | norma | "NBR 15.965" | parte | "Parte 4" | tema | "Produtos construtivos" | subtema | "Combate a incêndio" | descrição | "Terminal de combate a incêndio gasoso" | categoria.revit | "-" | classe.ifc | "-" | null | null | null | null | null | null
2477 | 2C.76.30.02.18 | NBR.C.Produto.de.Incêndio | é.pertencente.a | 2C.Parte4 | norma | "NBR 15.965" | parte | "Parte 4" | tema | "Produtos construtivos" | subtema | "Combate a incêndio" | descrição | "Terminal de combate a incêndio de espuma" | categoria.revit | "-" | classe.ifc | "-" | null | null | null | null | null | null
2478 | 2C.76.30.02.20 | NBR.C.Produto.de.Incêndio | é.pertencente.a | 2C.Parte4 | norma | "NBR 15.965" | parte | "Parte 4" | tema | "Produtos construtivos" | subtema | "Combate a incêndio" | descrição | "Terminal de combate a incêndio de pó" | categoria.revit | "-" | classe.ifc | "-" | null | null | null | null | null | null
2479 | 2C.76.30.02.22 | NBR.C.Produto.de.Incêndio | é.pertencente.a | 2C.Parte4 | norma | "NBR 15.965" | parte | "Parte 4" | tema | "Produtos construtivos" | subtema | "Combate a incêndio" | descrição | "Meio de combate a incêndio" | categoria.revit | "-" | classe.ifc | "-" | null | null | null | null | null | null
2480 | 2C.76.30.02.24 | NBR.C.Produto.de.Incêndio | é.pertencente.a | 2C.Parte4 | norma | "NBR 15.965" | parte | "Parte 4" | tema | "Produtos construtivos" | subtema | "Combate a incêndio" | descrição | "Terminal de gás de combate a incêndio" | categoria.revit | "-" | classe.ifc | "-" | null | null | null | null | null | null
2481 | 2C.76.30.06 | NBR.C.Produto.de.Incêndio | é.pertencente.a | 2C.Parte4 | norma | "NBR 15.965" | parte | "Parte 4" | tema | "Produtos construtivos" | subtema | "Combate a incêndio" | descrição | "Hidrantes de incêndio" | categoria.revit | "-" | classe.ifc | "-" | null | null | null | null | null | null
2482 | 2C.76.30.06.02 | NBR.C.Produto.de.Incêndio | é.pertencente.a | 2C.Parte4 | norma | "NBR 15.965" | parte | "Parte 4" | tema | "Produtos construtivos" | subtema | "Combate a incêndio" | descrição | "Hidrante de incêndio de barril seco" | categoria.revit | "-" | classe.ifc | "-" | null | null | null | null | null | null
2483 | 2C.76.30.06.06 | NBR.C.Produto.de.Incêndio | é.pertencente.a | 2C.Parte4 | norma | "NBR 15.965" | parte | "Parte 4" | tema | "Produtos construtivos" | subtema | "Combate a incêndio" | descrição | "Hidrante de incêndio de barril molhado" | categoria.revit | "-" | classe.ifc | "-" | null | null | null | null | null | null
2484 | 2C.76.30.10 | NBR.C.Produto.de.Incêndio | é.pertencente.a | 2C.Parte4 | norma | "NBR 15.965" | parte | "Parte 4" | tema | "Produtos construtivos" | subtema | "Combate a incêndio" | descrição | "Equipamentos para mangueiras de incêndio" | categoria.revit | "-" | classe.ifc | "-" | null | null | null | null | null | null
2485 | 2C.76.30.10.02 | NBR.C.Produto.de.Incêndio | é.pertencente.a | 2C.Parte4 | norma | "NBR 15.965" | parte | "Parte 4" | tema | "Produtos construtivos" | subtema | "Combate a incêndio" | descrição | "Mangueira de incêndio" | categoria.revit | "-" | classe.ifc | "-" | null | null | null | null | null | null
2486 | 2C.76.30.10.06 | NBR.C.Produto.de.Incêndio | é.pertencente.a | 2C.Parte4 | norma | "NBR 15.965" | parte | "Parte 4" | tema | "Produtos construtivos" | subtema | "Combate a incêndio" | descrição | "Saída de mangueira de incêndio" | categoria.revit | "-" | classe.ifc | "-" | null | null | null | null | null | null
2487 | 2C.76.30.10.10 | NBR.C.Produto.de.Incêndio | é.pertencente.a | 2C.Parte4 | norma | "NBR 15.965" | parte | "Parte 4" | tema | "Produtos construtivos" | subtema | "Combate a incêndio" | descrição | "Armário para mangueira de incêndio" | categoria.revit | "-" | classe.ifc | "-" | null | null | null | null | null | null
2488 | 2C.76.30.10.14 | NBR.C.Produto.de.Incêndio | é.pertencente.a | 2C.Parte4 | norma | "NBR 15.965" | parte | "Parte 4" | tema | "Produtos construtivos" | subtema | "Combate a incêndio" | descrição | "Bobina da mangueira de incêndio" | categoria.revit | "-" | classe.ifc | "-" | null | null | null | null | null | null
2489 | 2C.76.30.10.18 | NBR.C.Produto.de.Incêndio | é.pertencente.a | 2C.Parte4 | norma | "NBR 15.965" | parte | "Parte 4" | tema | "Produtos construtivos" | subtema | "Combate a incêndio" | descrição | "Conectar de mangueira de incêndio" | categoria.revit | "-" | classe.ifc | "-" | null | null | null | null | null | null
2490 | 2C.76.30.14 | NBR.C.Produto.de.Incêndio | é.pertencente.a | 2C.Parte4 | norma | "NBR 15.965" | parte | "Parte 4" | tema | "Produtos construtivos" | subtema | "Combate a incêndio" | descrição | "Bicos de incêndio" | categoria.revit | "-" | classe.ifc | "-" | null | null | null | null | null | null
2491 | 2C.76.30.14.02 | NBR.C.Produto.de.Incêndio | é.pertencente.a | 2C.Parte4 | norma | "NBR 15.965" | parte | "Parte 4" | tema | "Produtos construtivos" | subtema | "Combate a incêndio" | descrição | "Bico de névoa de incêndio" | categoria.revit | "-" | classe.ifc | "-" | null | null | null | null | null | null
2492 | 2C.76.30.14.06 | NBR.C.Produto.de.Incêndio | é.pertencente.a | 2C.Parte4 | norma | "NBR 15.965" | parte | "Parte 4" | tema | "Produtos construtivos" | subtema | "Combate a incêndio" | descrição | "Bico de incêndio de corrente" | categoria.revit | "-" | classe.ifc | "-" | null | null | null | null | null | null
2493 | 2C.76.30.14.10 | NBR.C.Produto.de.Incêndio | é.pertencente.a | 2C.Parte4 | norma | "NBR 15.965" | parte | "Parte 4" | tema | "Produtos construtivos" | subtema | "Combate a incêndio" | descrição | "Bico de incêndio elétrico" | categoria.revit | "-" | classe.ifc | "-" | null | null | null | null | null | null
2494 | 2C.76.30.18 | NBR.C.Produto.de.Incêndio | é.pertencente.a | 2C.Parte4 | norma | "NBR 15.965" | parte | "Parte 4" | tema | "Produtos construtivos" | subtema | "Combate a incêndio" | descrição | "Extintores" | categoria.revit | "-" | classe.ifc | "-" | null | null | null | null | null | null
2495 | 2C.76.30.18.02 | NBR.C.Produto.de.Incêndio | é.pertencente.a | 2C.Parte4 | norma | "NBR 15.965" | parte | "Parte 4" | tema | "Produtos construtivos" | subtema | "Combate a incêndio" | descrição | "Extintor de incêndio de pressão armazenada" | categoria.revit | "-" | classe.ifc | "-" | null | null | null | null | null | null
2496 | 2C.76.30.18.06 | NBR.C.Produto.de.Incêndio | é.pertencente.a | 2C.Parte4 | norma | "NBR 15.965" | parte | "Parte 4" | tema | "Produtos construtivos" | subtema | "Combate a incêndio" | descrição | "Extintor de incêndio sem aço inoxidável" | categoria.revit | "-" | classe.ifc | "-" | null | null | null | null | null | null
2497 | 2C.76.30.18.10 | NBR.C.Produto.de.Incêndio | é.pertencente.a | 2C.Parte4 | norma | "NBR 15.965" | parte | "Parte 4" | tema | "Produtos construtivos" | subtema | "Combate a incêndio" | descrição | "Extintor de incêndio não recarregável" | categoria.revit | "-" | classe.ifc | "-" | null | null | null | null | null | null
2498 | 2C.76.30.18.14 | NBR.C.Produto.de.Incêndio | é.pertencente.a | 2C.Parte4 | norma | "NBR 15.965" | parte | "Parte 4" | tema | "Produtos construtivos" | subtema | "Combate a incêndio" | descrição | "Extintor de incêndio de carrinho a gás" | categoria.revit | "-" | classe.ifc | "-" | null | null | null | null | null | null
2499 | 2C.76.30.18.18 | NBR.C.Produto.de.Incêndio | é.pertencente.a | 2C.Parte4 | norma | "NBR 15.965" | parte | "Parte 4" | tema | "Produtos construtivos" | subtema | "Combate a incêndio" | descrição | "Extintor de incêndio de espuma" | categoria.revit | "-" | classe.ifc | "-" | null | null | null | null | null | null
2500 | 2C.76.34 | NBR.C.Produto.de.Incêndio | é.pertencente.a | 2C.Parte4 | norma | "NBR 15.965" | parte | "Parte 4" | tema | "Produtos construtivos" | subtema | "Combate a incêndio" | descrição | "Equipamentos de exaustão de fumaça" | categoria.revit | "-" | classe.ifc | "-" | null | null | null | null | null | null
2501 | 2C.76.34.02 | NBR.C.Produto.de.Incêndio | é.pertencente.a | 2C.Parte4 | norma | "NBR 15.965" | parte | "Parte 4" | tema | "Produtos construtivos" | subtema | "Combate a incêndio" | descrição | "Exaustores de fumaça" | categoria.revit | "-" | classe.ifc | "-" | null | null | null | null | null | null
2502 | 2C.76.38 | NBR.C.Produto.de.Incêndio | é.pertencente.a | 2C.Parte4 | norma | "NBR 15.965" | parte | "Parte 4" | tema | "Produtos construtivos" | subtema | "Combate a incêndio" | descrição | "Dispositivos de detecção de incêndio" | categoria.revit | "-" | classe.ifc | "-" | null | null | null | null | null | null
2503 | 2C.76.38.02 | NBR.C.Produto.de.Incêndio | é.pertencente.a | 2C.Parte4 | norma | "NBR 15.965" | parte | "Parte 4" | tema | "Produtos construtivos" | subtema | "Combate a incêndio" | descrição | "Botoeiras de alarme de incêndio" | categoria.revit | "-" | classe.ifc | "-" | null | null | null | null | null | null
2504 | 2C.76.38.02.02 | NBR.C.Produto.de.Incêndio | é.pertencente.a | 2C.Parte4 | norma | "NBR 15.965" | parte | "Parte 4" | tema | "Produtos construtivos" | subtema | "Combate a incêndio" | descrição | "Estação de puxar de alarme de incêndio endereçável" | categoria.revit | "-" | classe.ifc | "-" | null | null | null | null | null | null
2505 | 2C.76.38.02.06 | NBR.C.Produto.de.Incêndio | é.pertencente.a | 2C.Parte4 | norma | "NBR 15.965" | parte | "Parte 4" | tema | "Produtos construtivos" | subtema | "Combate a incêndio" | descrição | "Estação de puxar de alarme de incêndio não endereçável" | categoria.revit | "-" | classe.ifc | "-" | null | null | null | null | null | null
2506 | 2C.76.38.06 | NBR.C.Produto.de.Incêndio | é.pertencente.a | 2C.Parte4 | norma | "NBR 15.965" | parte | "Parte 4" | tema | "Produtos construtivos" | subtema | "Combate a incêndio" | descrição | "Detectores de incêndio" | categoria.revit | "-" | classe.ifc | "-" | null | null | null | null | null | null
2507 | 2C.76.38.06.02 | NBR.C.Produto.de.Incêndio | é.pertencente.a | 2C.Parte4 | norma | "NBR 15.965" | parte | "Parte 4" | tema | "Produtos construtivos" | subtema | "Combate a incêndio" | descrição | "Detector de fumaça" | categoria.revit | "-" | classe.ifc | "-" | null | null | null | null | null | null
2508 | 2C.76.38.06.06 | NBR.C.Produto.de.Incêndio | é.pertencente.a | 2C.Parte4 | norma | "NBR 15.965" | parte | "Parte 4" | tema | "Produtos construtivos" | subtema | "Combate a incêndio" | descrição | "Detector de calor" | categoria.revit | "-" | classe.ifc | "-" | null | null | null | null | null | null
2509 | 2C.76.38.06.10 | NBR.C.Produto.de.Incêndio | é.pertencente.a | 2C.Parte4 | norma | "NBR 15.965" | parte | "Parte 4" | tema | "Produtos construtivos" | subtema | "Combate a incêndio" | descrição | "Detector de chama" | categoria.revit | "-" | classe.ifc | "-" | null | null | null | null | null | null
2510 | 2C.76.38.06.14 | NBR.C.Produto.de.Incêndio | é.pertencente.a | 2C.Parte4 | norma | "NBR 15.965" | parte | "Parte 4" | tema | "Produtos construtivos" | subtema | "Combate a incêndio" | descrição | "Detector de brasa e faísca" | categoria.revit | "-" | classe.ifc | "-" | null | null | null | null | null | null
2511 | 2C.76.38.06.18 | NBR.C.Produto.de.Incêndio | é.pertencente.a | 2C.Parte4 | norma | "NBR 15.965" | parte | "Parte 4" | tema | "Produtos construtivos" | subtema | "Combate a incêndio" | descrição | "Detector de energia radiante" | categoria.revit | "-" | classe.ifc | "-" | null | null | null | null | null | null
2512 | 2C.76.38.10 | NBR.C.Produto.de.Incêndio | é.pertencente.a | 2C.Parte4 | norma | "NBR 15.965" | parte | "Parte 4" | tema | "Produtos construtivos" | subtema | "Combate a incêndio" | descrição | "Interruptores de incêndio" | categoria.revit | "-" | classe.ifc | "-" | null | null | null | null | null | null
2513 | 2C.76.38.10.02 | NBR.C.Produto.de.Incêndio | é.pertencente.a | 2C.Parte4 | norma | "NBR 15.965" | parte | "Parte 4" | tema | "Produtos construtivos" | subtema | "Combate a incêndio" | descrição | "Interruptor de alarme de incêndio de pressão de fluxo de água" | categoria.revit | "-" | classe.ifc | "-" | null | null | null | null | null | null
2514 | 2C.76.38.10.06 | NBR.C.Produto.de.Incêndio | é.pertencente.a | 2C.Parte4 | norma | "NBR 15.965" | parte | "Parte 4" | tema | "Produtos construtivos" | subtema | "Combate a incêndio" | descrição | "Interruptor de alarme de incêndio de pressão de pá" | categoria.revit | "-" | classe.ifc | "-" | null | null | null | null | null | null
2515 | 2C.76.38.10.10 | NBR.C.Produto.de.Incêndio | é.pertencente.a | 2C.Parte4 | norma | "NBR 15.965" | parte | "Parte 4" | tema | "Produtos construtivos" | subtema | "Combate a incêndio" | descrição | "Interruptor de incêndio de apertar" | categoria.revit | "-" | classe.ifc | "-" | null | null | null | null | null | null
2516 | 2C.76.42 | NBR.C.Produto.de.Incêndio | é.pertencente.a | 2C.Parte4 | norma | "NBR 15.965" | parte | "Parte 4" | tema | "Produtos construtivos" | subtema | "Combate a incêndio" | descrição | "Aparelhos de notificação de incêndio" | categoria.revit | "-" | classe.ifc | "-" | null | null | null | null | null | null
2517 | 2C.76.42.02 | NBR.C.Produto.de.Incêndio | é.pertencente.a | 2C.Parte4 | norma | "NBR 15.965" | parte | "Parte 4" | tema | "Produtos construtivos" | subtema | "Combate a incêndio" | descrição | "Painéis indicadores de alarme de incêndio" | categoria.revit | "-" | classe.ifc | "-" | null | null | null | null | null | null
2518 | 2C.76.42.02.02 | NBR.C.Produto.de.Incêndio | é.pertencente.a | 2C.Parte4 | norma | "NBR 15.965" | parte | "Parte 4" | tema | "Produtos construtivos" | subtema | "Combate a incêndio" | descrição | "Painel indicador de alarme de incêndio audível" | categoria.revit | "-" | classe.ifc | "-" | null | null | null | null | null | null
2519 | 2C.76.42.02.06 | NBR.C.Produto.de.Incêndio | é.pertencente.a | 2C.Parte4 | norma | "NBR 15.965" | parte | "Parte 4" | tema | "Produtos construtivos" | subtema | "Combate a incêndio" | descrição | "Painel indicador de alarme de incêndio visível" | categoria.revit | "-" | classe.ifc | "-" | null | null | null | null | null | null
2520 | 2C.76.42.02.10 | NBR.C.Produto.de.Incêndio | é.pertencente.a | 2C.Parte4 | norma | "NBR 15.965" | parte | "Parte 4" | tema | "Produtos construtivos" | subtema | "Combate a incêndio" | descrição | "Painel indicador de alarme de incêndio de combinação" | categoria.revit | "-" | classe.ifc | "-" | null | null | null | null | null | null
2521 | 2C.76.42.06 | NBR.C.Produto.de.Incêndio | é.pertencente.a | 2C.Parte4 | norma | "NBR 15.965" | parte | "Parte 4" | tema | "Produtos construtivos" | subtema | "Combate a incêndio" | descrição | "Painéis de controle de alarme de incêndio" | categoria.revit | "-" | classe.ifc | "-" | null | null | null | null | null | null
2522 | 2C.76.42.06.02 | NBR.C.Produto.de.Incêndio | é.pertencente.a | 2C.Parte4 | norma | "NBR 15.965" | parte | "Parte 4" | tema | "Produtos construtivos" | subtema | "Combate a incêndio" | descrição | "Painel de controle de alarme de incêndio principal" | categoria.revit | "-" | classe.ifc | "-" | null | null | null | null | null | null
2523 | 2C.76.42.06.06 | NBR.C.Produto.de.Incêndio | é.pertencente.a | 2C.Parte4 | norma | "NBR 15.965" | parte | "Parte 4" | tema | "Produtos construtivos" | subtema | "Combate a incêndio" | descrição | "Painel de controle de alarme de incêndio secundário" | categoria.revit | "-" | classe.ifc | "-" | null | null | null | null | null | null
2524 | 2C.76.42.06.10 | NBR.C.Produto.de.Incêndio | é.pertencente.a | 2C.Parte4 | norma | "NBR 15.965" | parte | "Parte 4" | tema | "Produtos construtivos" | subtema | "Combate a incêndio" | descrição | "Painel de controle de alarme de incêndio de áudio" | categoria.revit | "-" | classe.ifc | "-" | null | null | null | null | null | null
2525 | 2C.76.42.06.14 | NBR.C.Produto.de.Incêndio | é.pertencente.a | 2C.Parte4 | norma | "NBR 15.965" | parte | "Parte 4" | tema | "Produtos construtivos" | subtema | "Combate a incêndio" | descrição | "Painel de controle de alarme de incêndio de fumaça" | categoria.revit | "-" | classe.ifc | "-" | null | null | null | null | null | null
2526 | 2C.76.42.10 | NBR.C.Produto.de.Incêndio | é.pertencente.a | 2C.Parte4 | norma | "NBR 15.965" | parte | "Parte 4" | tema | "Produtos construtivos" | subtema | "Combate a incêndio" | descrição | "Dispositivos de alerta sonoro de incêndio" | categoria.revit | "-" | classe.ifc | "-" | null | null | null | null | null | null
2527 | 2C.76.42.10.02 | NBR.C.Produto.de.Incêndio | é.pertencente.a | 2C.Parte4 | norma | "NBR 15.965" | parte | "Parte 4" | tema | "Produtos construtivos" | subtema | "Combate a incêndio" | descrição | "Dispositivo de alerta sonoro de incêndio - Sino" | categoria.revit | "-" | classe.ifc | "-" | null | null | null | null | null | null
2528 | 2C.76.42.10.06 | NBR.C.Produto.de.Incêndio | é.pertencente.a | 2C.Parte4 | norma | "NBR 15.965" | parte | "Parte 4" | tema | "Produtos construtivos" | subtema | "Combate a incêndio" | descrição | "Dispositivo de alerta sonoro de incêndio - Sirene" | categoria.revit | "-" | classe.ifc | "-" | null | null | null | null | null | null
2529 | 2C.76.42.10.10 | NBR.C.Produto.de.Incêndio | é.pertencente.a | 2C.Parte4 | norma | "NBR 15.965" | parte | "Parte 4" | tema | "Produtos construtivos" | subtema | "Combate a incêndio" | descrição | "Dispositivo de alerta sonoro de incêndio - Campainha" | categoria.revit | "-" | classe.ifc | "-" | null | null | null | null | null | null
2530 | 2C.76.42.10.14 | NBR.C.Produto.de.Incêndio | é.pertencente.a | 2C.Parte4 | norma | "NBR 15.965" | parte | "Parte 4" | tema | "Produtos construtivos" | subtema | "Combate a incêndio" | descrição | "Dispositivo de alerta sonoro de incêndio - Alto-falante" | categoria.revit | "-" | classe.ifc | "-" | null | null | null | null | null | null
2531 | 2C.76.42.14 | NBR.C.Produto.de.Incêndio | é.pertencente.a | 2C.Parte4 | norma | "NBR 15.965" | parte | "Parte 4" | tema | "Produtos construtivos" | subtema | "Combate a incêndio" | descrição | "Dispositivos de alerta visual de incêndio" | categoria.revit | "-" | classe.ifc | "-" | null | null | null | null | null | null
2532 | 2C.76.42.14.aa | NBR.C.Produto.de.Incêndio | é.pertencente.a | 2C.Parte4 | norma | "NBR 15.965" | parte | "Parte 4" | tema | "Produtos construtivos" | subtema | "Combate a incêndio" | descrição | "Dispositivo de alerta visual de incêndio - Lâmpadas" | categoria.revit | "-" | classe.ifc | "-" | null | null | null | null | null | null
2533 | 2C.76.42.18 | NBR.C.Produto.de.Incêndio | é.pertencente.a | 2C.Parte4 | norma | "NBR 15.965" | parte | "Parte 4" | tema | "Produtos construtivos" | subtema | "Combate a incêndio" | descrição | "Dispositivos de alerta sonoro e visual de incêndio" | categoria.revit | "-" | classe.ifc | "-" | null | null | null | null | null | null
2534 | 2C.76.42.22 | NBR.C.Produto.de.Incêndio | é.pertencente.a | 2C.Parte4 | norma | "NBR 15.965" | parte | "Parte 4" | tema | "Produtos construtivos" | subtema | "Combate a incêndio" | descrição | "Comunicadores de alarme de incêndio" | categoria.revit | "-" | classe.ifc | "-" | null | null | null | null | null | null
2535 | 2C.76.42.26 | NBR.C.Produto.de.Incêndio | é.pertencente.a | 2C.Parte4 | norma | "NBR 15.965" | parte | "Parte 4" | tema | "Produtos construtivos" | subtema | "Combate a incêndio" | descrição | "Centrais de alarme de incêndio" | categoria.revit | "-" | classe.ifc | "-" | null | null | null | null | null | null
2536 | 2C.76.42.30.02 | NBR.C.Produto.de.Incêndio | é.pertencente.a | 2C.Parte4 | norma | "NBR 15.965" | parte | "Parte 4" | tema | "Produtos construtivos" | subtema | "Combate a incêndio" | descrição | "Transmissor da central de alarme de incêndio" | categoria.revit | "-" | classe.ifc | "-" | null | null | null | null | null | null
2537 | 2C.76.42.30.06 | NBR.C.Produto.de.Incêndio | é.pertencente.a | 2C.Parte4 | norma | "NBR 15.965" | parte | "Parte 4" | tema | "Produtos construtivos" | subtema | "Combate a incêndio" | descrição | "Receptor da central de alarme de incêndio" | categoria.revit | "-" | classe.ifc | "-" | null | null | null | null | null | null
2538 | 2C.76.42.30.10 | NBR.C.Produto.de.Incêndio | é.pertencente.a | 2C.Parte4 | norma | "NBR 15.965" | parte | "Parte 4" | tema | "Produtos construtivos" | subtema | "Combate a incêndio" | descrição | "Transmissor e receptor da central de alarme de incêndio" | categoria.revit | "-" | classe.ifc | "-" | null | null | null | null | null | null
2539 | 2C.76.42.34 | NBR.C.Produto.de.Incêndio | é.pertencente.a | 2C.Parte4 | norma | "NBR 15.965" | parte | "Parte 4" | tema | "Produtos construtivos" | subtema | "Combate a incêndio" | descrição | "Gravador de evento de alarme de incêndio" | categoria.revit | "-" | classe.ifc | "-" | null | null | null | null | null | null
2540 | 2C.76.42.38 | NBR.C.Produto.de.Incêndio | é.pertencente.a | 2C.Parte4 | norma | "NBR 15.965" | parte | "Parte 4" | tema | "Produtos construtivos" | subtema | "Combate a incêndio" | descrição | "Impressora de evento de alarme de incêndio" | categoria.revit | "-" | classe.ifc | "-" | null | null | null | null | null | null
2541 | 2C.76.42.42 | NBR.C.Produto.de.Incêndio | é.pertencente.a | 2C.Parte4 | norma | "NBR 15.965" | parte | "Parte 4" | tema | "Produtos construtivos" | subtema | "Combate a incêndio" | descrição | "Controlador de alarme de incêndio remoto" | categoria.revit | "-" | classe.ifc | "-" | null | null | null | null | null | null
2542 | 2C.76.42.46 | NBR.C.Produto.de.Incêndio | é.pertencente.a | 2C.Parte4 | norma | "NBR 15.965" | parte | "Parte 4" | tema | "Produtos construtivos" | subtema | "Combate a incêndio" | descrição | "Amplificador de alarme de incêndio remoto" | categoria.revit | "-" | classe.ifc | "-" | null | null | null | null | null | null
2543 | 2C.76.42.50 | NBR.C.Produto.de.Incêndio | é.pertencente.a | 2C.Parte4 | norma | "NBR 15.965" | parte | "Parte 4" | tema | "Produtos construtivos" | subtema | "Combate a incêndio" | descrição | "Controlador de bomba de incêndio" | categoria.revit | "-" | classe.ifc | "-" | null | null | null | null | null | null
2544 | 2C.76.42.54 | NBR.C.Produto.de.Incêndio | é.pertencente.a | 2C.Parte4 | norma | "NBR 15.965" | parte | "Parte 4" | tema | "Produtos construtivos" | subtema | "Combate a incêndio" | descrição | "Controlador de bomba jockey" | categoria.revit | "-" | classe.ifc | "-" | null | null | null | null | null | null
2545 | 2C.76.46 | NBR.C.Produto.de.Incêndio | é.pertencente.a | 2C.Parte4 | norma | "NBR 15.965" | parte | "Parte 4" | tema | "Produtos construtivos" | subtema | "Combate a incêndio" | descrição | "Componentes de sistemas de combate a incêndio" | categoria.revit | "-" | classe.ifc | "-" | null | null | null | null | null | null
2546 | 2C.76.46.02 | NBR.C.Produto.de.Incêndio | é.pertencente.a | 2C.Parte4 | norma | "NBR 15.965" | parte | "Parte 4" | tema | "Produtos construtivos" | subtema | "Combate a incêndio" | descrição | "Equipamentos de supressão à base de água" | categoria.revit | "-" | classe.ifc | "-" | null | null | null | null | null | null
2547 | 2C.76.46.02.02 | NBR.C.Produto.de.Incêndio | é.pertencente.a | 2C.Parte4 | norma | "NBR 15.965" | parte | "Parte 4" | tema | "Produtos construtivos" | subtema | "Combate a incêndio" | descrição | "Cabeça de pulverizador pendente" | categoria.revit | "-" | classe.ifc | "-" | null | null | null | null | null | null
2548 | 2C.76.46.02.06 | NBR.C.Produto.de.Incêndio | é.pertencente.a | 2C.Parte4 | norma | "NBR 15.965" | parte | "Parte 4" | tema | "Produtos construtivos" | subtema | "Combate a incêndio" | descrição | "Cabeça de pulverizador vertical" | categoria.revit | "-" | classe.ifc | "-" | null | null | null | null | null | null
2549 | 2C.76.46.02.10 | NBR.C.Produto.de.Incêndio | é.pertencente.a | 2C.Parte4 | norma | "NBR 15.965" | parte | "Parte 4" | tema | "Produtos construtivos" | subtema | "Combate a incêndio" | descrição | "Cabeça de pulverizador de parede" | categoria.revit | "-" | classe.ifc | "-" | null | null | null | null | null | null
2550 | 2C.76.46.02.14 | NBR.C.Produto.de.Incêndio | é.pertencente.a | 2C.Parte4 | norma | "NBR 15.965" | parte | "Parte 4" | tema | "Produtos construtivos" | subtema | "Combate a incêndio" | descrição | "Válvula de tubo seco" | categoria.revit | "-" | classe.ifc | "-" | null | null | null | null | null | null
2551 | 2C.76.46.02.18 | NBR.C.Produto.de.Incêndio | é.pertencente.a | 2C.Parte4 | norma | "NBR 15.965" | parte | "Parte 4" | tema | "Produtos construtivos" | subtema | "Combate a incêndio" | descrição | "Sistema de névoa de água" | categoria.revit | "-" | classe.ifc | "-" | null | null | null | null | null | null
2552 | 2C.76.46.06 | NBR.C.Produto.de.Incêndio | é.pertencente.a | 2C.Parte4 | norma | "NBR 15.965" | parte | "Parte 4" | tema | "Produtos construtivos" | subtema | "Combate a incêndio" | descrição | "Equipamentos de supressão que não são à base de água" | categoria.revit | "-" | classe.ifc | "-" | null | null | null | null | null | null
2553 | 2C.76.46.06.02 | NBR.C.Produto.de.Incêndio | é.pertencente.a | 2C.Parte4 | norma | "NBR 15.965" | parte | "Parte 4" | tema | "Produtos construtivos" | subtema | "Combate a incêndio" | descrição | "Equipamento de supressão de agente de limpeza gasoso" | categoria.revit | "-" | classe.ifc | "-" | null | null | null | null | null | null
2554 | 2C.76.46.06.06 | NBR.C.Produto.de.Incêndio | é.pertencente.a | 2C.Parte4 | norma | "NBR 15.965" | parte | "Parte 4" | tema | "Produtos construtivos" | subtema | "Combate a incêndio" | descrição | "Equipamento de supressão de dióxido de carbono" | categoria.revit | "-" | classe.ifc | "-" | null | null | null | null | null | null
2555 | 2C.76.46.06.10 | NBR.C.Produto.de.Incêndio | é.pertencente.a | 2C.Parte4 | norma | "NBR 15.965" | parte | "Parte 4" | tema | "Produtos construtivos" | subtema | "Combate a incêndio" | descrição | "Equipamento de supressão de haion" | categoria.revit | "-" | classe.ifc | "-" | null | null | null | null | null | null
2556 | 2C.76.46.06.14 | NBR.C.Produto.de.Incêndio | é.pertencente.a | 2C.Parte4 | norma | "NBR 15.965" | parte | "Parte 4" | tema | "Produtos construtivos" | subtema | "Combate a incêndio" | descrição | "Equipamento de supressão de fogo por agente químico úmido" | categoria.revit | "-" | classe.ifc | "-" | null | null | null | null | null | null
2557 | 2C.76.46.06.18 | NBR.C.Produto.de.Incêndio | é.pertencente.a | 2C.Parte4 | norma | "NBR 15.965" | parte | "Parte 4" | tema | "Produtos construtivos" | subtema | "Combate a incêndio" | descrição | "Equipamento de supressão de fogo por pó químico seco" | categoria.revit | "-" | classe.ifc | "-" | null | null | null | null | null | null
2558 | 2C.76.46.06.22 | NBR.C.Produto.de.Incêndio | é.pertencente.a | 2C.Parte4 | norma | "NBR 15.965" | parte | "Parte 4" | tema | "Produtos construtivos" | subtema | "Combate a incêndio" | descrição | "Equipamento de supressão de fogo por liquido gerador de espuma" | categoria.revit | "-" | classe.ifc | "-" | null | null | null | null | null | null
2559 | 2C.76.46.10 | NBR.C.Produto.de.Incêndio | é.pertencente.a | 2C.Parte4 | norma | "NBR 15.965" | parte | "Parte 4" | tema | "Produtos construtivos" | subtema | "Combate a incêndio" | descrição | "Mantas de incêndio" | categoria.revit | "-" | classe.ifc | "-" | null | null | null | null | null | null
2560 | 2C.76.50 | NBR.C.Produto.de.Incêndio | é.pertencente.a | 2C.Parte4 | norma | "NBR 15.965" | parte | "Parte 4" | tema | "Produtos construtivos" | subtema | "Combate a incêndio" | descrição | "Componentes de resgate e evacuação" | categoria.revit | "-" | classe.ifc | "-" | null | null | null | null | null | null
2561 | 2C.76.50.02 | NBR.C.Produto.de.Incêndio | é.pertencente.a | 2C.Parte4 | norma | "NBR 15.965" | parte | "Parte 4" | tema | "Produtos construtivos" | subtema | "Combate a incêndio" | descrição | "Cadeiras de evacuação" | categoria.revit | "-" | classe.ifc | "-" | null | null | null | null | null | null
2562 | 2C.76.50.06 | NBR.C.Produto.de.Incêndio | é.pertencente.a | 2C.Parte4 | norma | "NBR 15.965" | parte | "Parte 4" | tema | "Produtos construtivos" | subtema | "Combate a incêndio" | descrição | "Rampas de evacuação" | categoria.revit | "-" | classe.ifc | "-" | null | null | null | null | null | null
2563 | 2C.76.54 | NBR.C.Produto.de.Incêndio | é.pertencente.a | 2C.Parte4 | norma | "NBR 15.965" | parte | "Parte 4" | tema | "Produtos construtivos" | subtema | "Combate a incêndio" | descrição | "Equipamentos de saúde e segurança ocupacional" | categoria.revit | "-" | classe.ifc | "-" | null | null | null | null | null | null
2564 | 2C.76.54.02 | NBR.C.Produto.de.Incêndio | é.pertencente.a | 2C.Parte4 | norma | "NBR 15.965" | parte | "Parte 4" | tema | "Produtos construtivos" | subtema | "Combate a incêndio" | descrição | "Mangueiras de emergência" | categoria.revit | "-" | classe.ifc | "-" | null | null | null | null | null | null
2565 | 2C.76.54.06 | NBR.C.Produto.de.Incêndio | é.pertencente.a | 2C.Parte4 | norma | "NBR 15.965" | parte | "Parte 4" | tema | "Produtos construtivos" | subtema | "Combate a incêndio" | descrição | "Lava-olhos de emergência" | categoria.revit | "-" | classe.ifc | "-" | null | null | null | null | null | null
2566 | 2C.76.54.06.02 | NBR.C.Produto.de.Incêndio | é.pertencente.a | 2C.Parte4 | norma | "NBR 15.965" | parte | "Parte 4" | tema | "Produtos construtivos" | subtema | "Combate a incêndio" | descrição | "Balcão para lava-olhos de emergência" | categoria.revit | "-" | classe.ifc | "-" | null | null | null | null | null | null
2567 | 2C.76.54.06.06 | NBR.C.Produto.de.Incêndio | é.pertencente.a | 2C.Parte4 | norma | "NBR 15.965" | parte | "Parte 4" | tema | "Produtos construtivos" | subtema | "Combate a incêndio" | descrição | "Lava-olhos de emergência instalado no piso" | categoria.revit | "-" | classe.ifc | "-" | null | null | null | null | null | null
2568 | 2C.76.54.06.10 | NBR.C.Produto.de.Incêndio | é.pertencente.a | 2C.Parte4 | norma | "NBR 15.965" | parte | "Parte 4" | tema | "Produtos construtivos" | subtema | "Combate a incêndio" | descrição | "Estação para lavagem dos olhos de emergência combinada" | categoria.revit | "-" | classe.ifc | "-" | null | null | null | null | null | null
2569 | 2C.76.54.06.14 | NBR.C.Produto.de.Incêndio | é.pertencente.a | 2C.Parte4 | norma | "NBR 15.965" | parte | "Parte 4" | tema | "Produtos construtivos" | subtema | "Combate a incêndio" | descrição | "Estação para lavagem dos olhos de emergência dedicada" | categoria.revit | "-" | classe.ifc | "-" | null | null | null | null | null | null
2570 | 2C.76.54.10 | NBR.C.Produto.de.Incêndio | é.pertencente.a | 2C.Parte4 | norma | "NBR 15.965" | parte | "Parte 4" | tema | "Produtos construtivos" | subtema | "Combate a incêndio" | descrição | "Chuveiros de emergência" | categoria.revit | "-" | classe.ifc | "-" | null | null | null | null | null | null
2571 | 2C.76.54.10.02 | NBR.C.Produto.de.Incêndio | é.pertencente.a | 2C.Parte4 | norma | "NBR 15.965" | parte | "Parte 4" | tema | "Produtos construtivos" | subtema | "Combate a incêndio" | descrição | "Chuveiro de emergência combinado" | categoria.revit | "-" | classe.ifc | "-" | null | null | null | null | null | null
2572 | 2C.76.54.10.06 | NBR.C.Produto.de.Incêndio | é.pertencente.a | 2C.Parte4 | norma | "NBR 15.965" | parte | "Parte 4" | tema | "Produtos construtivos" | subtema | "Combate a incêndio" | descrição | "Chuveiro de emergência dedicado" | categoria.revit | "-" | classe.ifc | "-" | null | null | null | null | null | null
2573 | 2C.76.58 | NBR.C.Segurança.Ambiental | é.pertencente.a | 2C.Parte4 | norma | "NBR 15.965" | parte | "Parte 4" | tema | "Produtos construtivos" | subtema | "Segurança ambiental" | descrição | "Equipamentos de segurança ambiental" | categoria.revit | "-" | classe.ifc | "-" | null | null | null | null | null | null
2574 | 2C.76.58.02 | NBR.C.Segurança.Ambiental | é.pertencente.a | 2C.Parte4 | norma | "NBR 15.965" | parte | "Parte 4" | tema | "Produtos construtivos" | subtema | "Segurança ambiental" | descrição | "Kits ambientais para derrame" | categoria.revit | "-" | classe.ifc | "-" | null | null | null | null | null | null
2575 | 2C.76.58.06 | NBR.C.Segurança.Ambiental | é.pertencente.a | 2C.Parte4 | norma | "NBR 15.965" | parte | "Parte 4" | tema | "Produtos construtivos" | subtema | "Segurança ambiental" | descrição | "Sistemas de controle e monitoramento da poluição" | categoria.revit | "-" | classe.ifc | "-" | null | null | null | null | null | null
2576 | 2C.76.58.06.02 | NBR.C.Segurança.Ambiental | é.pertencente.a | 2C.Parte4 | norma | "NBR 15.965" | parte | "Parte 4" | tema | "Produtos construtivos" | subtema | "Segurança ambiental" | descrição | "Sistema de monitoramento da poluição do ar" | categoria.revit | "-" | classe.ifc | "-" | null | null | null | null | null | null
2577 | 2C.76.58.06.06 | NBR.C.Segurança.Ambiental | é.pertencente.a | 2C.Parte4 | norma | "NBR 15.965" | parte | "Parte 4" | tema | "Produtos construtivos" | subtema | "Segurança ambiental" | descrição | "Sistema de monitoramento da poluição da água" | categoria.revit | "-" | classe.ifc | "-" | null | null | null | null | null | null
2578 | 2C.76.58.10 | NBR.C.Segurança.Ambiental | é.pertencente.a | 2C.Parte4 | norma | "NBR 15.965" | parte | "Parte 4" | tema | "Produtos construtivos" | subtema | "Segurança ambiental" | descrição | "Sistemas de detecção de falhas" | categoria.revit | "-" | classe.ifc | "-" | null | null | null | null | null | null
2579 | 2C.76.58.10.02 | NBR.C.Segurança.Ambiental | é.pertencente.a | 2C.Parte4 | norma | "NBR 15.965" | parte | "Parte 4" | tema | "Produtos construtivos" | subtema | "Segurança ambiental" | descrição | "Sistema de detecção de infiltrações" | categoria.revit | "-" | classe.ifc | "-" | null | null | null | null | null | null
2580 | 2C.76.58.10.06 | NBR.C.Segurança.Ambiental | é.pertencente.a | 2C.Parte4 | norma | "NBR 15.965" | parte | "Parte 4" | tema | "Produtos construtivos" | subtema | "Segurança ambiental" | descrição | "Sistema de detecção de vazamento em instalações" | categoria.revit | "-" | classe.ifc | "-" | null | null | null | null | null | null
2581 | 2C.76.62 | NBR.C.Segurança.Ambiental | é.pertencente.a | 2C.Parte4 | norma | "NBR 15.965" | parte | "Parte 4" | tema | "Produtos construtivos" | subtema | "Segurança ambiental" | descrição | "Dispositivos de controle de animais" | categoria.revit | "-" | classe.ifc | "-" | null | null | null | null | null | null
2582 | 2C.76.62.02 | NBR.C.Segurança.Ambiental | é.pertencente.a | 2C.Parte4 | norma | "NBR 15.965" | parte | "Parte 4" | tema | "Produtos construtivos" | subtema | "Segurança ambiental" | descrição | "Dispositivo de controle de pássaros" | categoria.revit | "-" | classe.ifc | "-" | null | null | null | null | null | null
2583 | 2C.76.62.02.02 | NBR.C.Segurança.Ambiental | é.pertencente.a | 2C.Parte4 | norma | "NBR 15.965" | parte | "Parte 4" | tema | "Produtos construtivos" | subtema | "Segurança ambiental" | descrição | "Inibidor de pouso" | categoria.revit | "-" | classe.ifc | "-" | null | null | null | null | null | null
2584 | 2C.76.62.02.06 | NBR.C.Segurança.Ambiental | é.pertencente.a | 2C.Parte4 | norma | "NBR 15.965" | parte | "Parte 4" | tema | "Produtos construtivos" | subtema | "Segurança ambiental" | descrição | "Dispositivo desviador de voo" | categoria.revit | "-" | classe.ifc | "-" | null | null | null | null | null | null
2585 | 2C.76.62.02.10 | NBR.C.Segurança.Ambiental | é.pertencente.a | 2C.Parte4 | norma | "NBR 15.965" | parte | "Parte 4" | tema | "Produtos construtivos" | subtema | "Segurança ambiental" | descrição | "Dispositivo repelente de pássaro" | categoria.revit | "-" | classe.ifc | "-" | null | null | null | null | null | null
2586 | 2C.76.62.02.14 | NBR.C.Segurança.Ambiental | é.pertencente.a | 2C.Parte4 | norma | "NBR 15.965" | parte | "Parte 4" | tema | "Produtos construtivos" | subtema | "Segurança ambiental" | descrição | "Atrator de pássaro" | categoria.revit | "-" | classe.ifc | "-" | null | null | null | null | null | null
2587 | 2C.76.62.02.18 | NBR.C.Segurança.Ambiental | é.pertencente.a | 2C.Parte4 | norma | "NBR 15.965" | parte | "Parte 4" | tema | "Produtos construtivos" | subtema | "Segurança ambiental" | descrição | "Acessório de controle de pássaro" | categoria.revit | "-" | classe.ifc | "-" | null | null | null | null | null | null
2588 | 2C.76.62.06 | NBR.C.Segurança.Ambiental | é.pertencente.a | 2C.Parte4 | norma | "NBR 15.965" | parte | "Parte 4" | tema | "Produtos construtivos" | subtema | "Segurança ambiental" | descrição | "Dispositivos de controle de inseto" | categoria.revit | "-" | classe.ifc | "-" | null | null | null | null | null | null
2589 | 2C.76.62.06.02 | NBR.C.Segurança.Ambiental | é.pertencente.a | 2C.Parte4 | norma | "NBR 15.965" | parte | "Parte 4" | tema | "Produtos construtivos" | subtema | "Segurança ambiental" | descrição | "Repelente eletrônico de inseto" | categoria.revit | "-" | classe.ifc | "-" | null | null | null | null | null | null
2590 | 2C.76.62.06.06 | NBR.C.Segurança.Ambiental | é.pertencente.a | 2C.Parte4 | norma | "NBR 15.965" | parte | "Parte 4" | tema | "Produtos construtivos" | subtema | "Segurança ambiental" | descrição | "Armadilha suspensa" | categoria.revit | "-" | classe.ifc | "-" | null | null | null | null | null | null
2591 | 2C.76.62.06.10 | NBR.C.Segurança.Ambiental | é.pertencente.a | 2C.Parte4 | norma | "NBR 15.965" | parte | "Parte 4" | tema | "Produtos construtivos" | subtema | "Segurança ambiental" | descrição | "Tela" | categoria.revit | "-" | classe.ifc | "-" | null | null | null | null | null | null
2592 | 2C.76.62.06.14 | NBR.C.Segurança.Ambiental | é.pertencente.a | 2C.Parte4 | norma | "NBR 15.965" | parte | "Parte 4" | tema | "Produtos construtivos" | subtema | "Segurança ambiental" | descrição | "Selante de espuma" | categoria.revit | "-" | classe.ifc | "-" | null | null | null | null | null | null
2593 | 2C.76.62.06.18 | NBR.C.Segurança.Ambiental | é.pertencente.a | 2C.Parte4 | norma | "NBR 15.965" | parte | "Parte 4" | tema | "Produtos construtivos" | subtema | "Segurança ambiental" | descrição | "Placa suspensa" | categoria.revit | "-" | classe.ifc | "-" | null | null | null | null | null | null
2594 | 2C.76.62.06.22 | NBR.C.Segurança.Ambiental | é.pertencente.a | 2C.Parte4 | norma | "NBR 15.965" | parte | "Parte 4" | tema | "Produtos construtivos" | subtema | "Segurança ambiental" | descrição | "Acessórios de controle de insetos" | categoria.revit | "-" | classe.ifc | "-" | null | null | null | null | null | null
2595 | 2C.76.62.10 | NBR.C.Segurança.Ambiental | é.pertencente.a | 2C.Parte4 | norma | "NBR 15.965" | parte | "Parte 4" | tema | "Produtos construtivos" | subtema | "Segurança ambiental" | descrição | "Dispositivos de controle de roedores" | categoria.revit | "-" | classe.ifc | "-" | null | null | null | null | null | null
2596 | 2C.76.62.10.02 | NBR.C.Segurança.Ambiental | é.pertencente.a | 2C.Parte4 | norma | "NBR 15.965" | parte | "Parte 4" | tema | "Produtos construtivos" | subtema | "Segurança ambiental" | descrição | "Armadilha" | categoria.revit | "-" | classe.ifc | "-" | null | null | null | null | null | null
2597 | 2C.76.62.10.06 | NBR.C.Segurança.Ambiental | é.pertencente.a | 2C.Parte4 | norma | "NBR 15.965" | parte | "Parte 4" | tema | "Produtos construtivos" | subtema | "Segurança ambiental" | descrição | "Dispositivo ultrassônico de controle de roedor" | categoria.revit | "-" | classe.ifc | "-" | null | null | null | null | null | null
2598 | 2C.76.62.10.10 | NBR.C.Segurança.Ambiental | é.pertencente.a | 2C.Parte4 | norma | "NBR 15.965" | parte | "Parte 4" | tema | "Produtos construtivos" | subtema | "Segurança ambiental" | descrição | "Dispositivo eletrônico de controle de roedor" | categoria.revit | "-" | classe.ifc | "-" | null | null | null | null | null | null
2599 | 2C.76.62.10.14 | NBR.C.Segurança.Ambiental | é.pertencente.a | 2C.Parte4 | norma | "NBR 15.965" | parte | "Parte 4" | tema | "Produtos construtivos" | subtema | "Segurança ambiental" | descrição | "Dispositivo de prova" | categoria.revit | "-" | classe.ifc | "-" | null | null | null | null | null | null
2600 | 2C.76.62.10.18 | NBR.C.Segurança.Ambiental | é.pertencente.a | 2C.Parte4 | norma | "NBR 15.965" | parte | "Parte 4" | tema | "Produtos construtivos" | subtema | "Segurança ambiental" | descrição | "Produto de rastreamento" | categoria.revit | "-" | classe.ifc | "-" | null | null | null | null | null | null
2601 | 2C.76.62.10.22 | NBR.C.Segurança.Ambiental | é.pertencente.a | 2C.Parte4 | norma | "NBR 15.965" | parte | "Parte 4" | tema | "Produtos construtivos" | subtema | "Segurança ambiental" | descrição | "Dispositivo de spray" | categoria.revit | "-" | classe.ifc | "-" | null | null | null | null | null | null
2602 | 2C.76.62.10.26 | NBR.C.Segurança.Ambiental | é.pertencente.a | 2C.Parte4 | norma | "NBR 15.965" | parte | "Parte 4" | tema | "Produtos construtivos" | subtema | "Segurança ambiental" | descrição | "Acessório de controle de roedor" | categoria.revit | "-" | classe.ifc | "-" | null | null | null | null | null | null
2603 | 2C.78 | NBR.C.Produto.Hidrossanitário | é.pertencente.a | 2C.Parte4 | norma | "NBR 15.965" | parte | "Parte 4" | tema | "Produtos construtivos" | subtema | "Produto hidrossanitário" | descrição | "Produtos para instalações hidrossanitárias" | categoria.revit | "-" | classe.ifc | "-" | null | null | null | null | null | null
2604 | 2C.78.02 | NBR.C.Produto.Hidrossanitário | é.pertencente.a | 2C.Parte4 | norma | "NBR 15.965" | parte | "Parte 4" | tema | "Produtos construtivos" | subtema | "Instalações hidrossanitárias" | descrição | "Torneiras" | categoria.revit | "-" | classe.ifc | "-" | null | null | null | null | null | null
2605 | 2C.78.02.02 | NBR.C.Produto.Hidrossanitário | é.pertencente.a | 2C.Parte4 | norma | "NBR 15.965" | parte | "Parte 4" | tema | "Produtos construtivos" | subtema | "Instalações hidrossanitárias" | descrição | "Torneiras esféricas" | categoria.revit | "-" | classe.ifc | "-" | null | null | null | null | null | null
2606 | 2C.78.02.02.02 | NBR.C.Produto.Hidrossanitário | é.pertencente.a | 2C.Parte4 | norma | "NBR 15.965" | parte | "Parte 4" | tema | "Produtos construtivos" | subtema | "Instalações hidrossanitárias" | descrição | "Torneira tipo bola de pia" | categoria.revit | "-" | classe.ifc | "-" | null | null | null | null | null | null
2607 | 2C.78.02.02.06 | NBR.C.Produto.Hidrossanitário | é.pertencente.a | 2C.Parte4 | norma | "NBR 15.965" | parte | "Parte 4" | tema | "Produtos construtivos" | subtema | "Instalações hidrossanitárias" | descrição | "Torneira tipo bola de banheira" | categoria.revit | "-" | classe.ifc | "-" | null | null | null | null | null | null
2608 | 2C.78.02.02.10 | NBR.C.Produto.Hidrossanitário | é.pertencente.a | 2C.Parte4 | norma | "NBR 15.965" | parte | "Parte 4" | tema | "Produtos construtivos" | subtema | "Instalações hidrossanitárias" | descrição | "Torneira tipo bola de chuveiro" | categoria.revit | "-" | classe.ifc | "-" | null | null | null | null | null | null
2609 | 2C.78.02.06 | NBR.C.Produto.Hidrossanitário | é.pertencente.a | 2C.Parte4 | norma | "NBR 15.965" | parte | "Parte 4" | tema | "Produtos construtivos" | subtema | "Instalações hidrossanitárias" | descrição | "Torneiras de compressão" | categoria.revit | "-" | classe.ifc | "-" | null | null | null | null | null | null
2610 | 2C.78.02.06.02 | NBR.C.Produto.Hidrossanitário | é.pertencente.a | 2C.Parte4 | norma | "NBR 15.965" | parte | "Parte 4" | tema | "Produtos construtivos" | subtema | "Instalações hidrossanitárias" | descrição | "Torneira de compressão de pia" | categoria.revit | "-" | classe.ifc | "-" | null | null | null | null | null | null
2611 | 2C.78.02.06.06 | NBR.C.Produto.Hidrossanitário | é.pertencente.a | 2C.Parte4 | norma | "NBR 15.965" | parte | "Parte 4" | tema | "Produtos construtivos" | subtema | "Instalações hidrossanitárias" | descrição | "Torneira de compressão de banheira" | categoria.revit | "-" | classe.ifc | "-" | null | null | null | null | null | null
2612 | 2C.78.02.06.10 | NBR.C.Produto.Hidrossanitário | é.pertencente.a | 2C.Parte4 | norma | "NBR 15.965" | parte | "Parte 4" | tema | "Produtos construtivos" | subtema | "Instalações hidrossanitárias" | descrição | "Torneira de compressão de chuveiro" | categoria.revit | "-" | classe.ifc | "-" | null | null | null | null | null | null
2613 | 2C.78.02.10 | NBR.C.Produto.Hidrossanitário | é.pertencente.a | 2C.Parte4 | norma | "NBR 15.965" | parte | "Parte 4" | tema | "Produtos construtivos" | subtema | "Instalações hidrossanitárias" | descrição | "Torneiras tipo cartucho" | categoria.revit | "-" | classe.ifc | "-" | null | null | null | null | null | null
2614 | 2C.78.02.10.02 | NBR.C.Produto.Hidrossanitário | é.pertencente.a | 2C.Parte4 | norma | "NBR 15.965" | parte | "Parte 4" | tema | "Produtos construtivos" | subtema | "Instalações hidrossanitárias" | descrição | "Torneira tipo cartucho de pia" | categoria.revit | "-" | classe.ifc | "-" | null | null | null | null | null | null
2615 | 2C.78.02.10.06 | NBR.C.Produto.Hidrossanitário | é.pertencente.a | 2C.Parte4 | norma | "NBR 15.965" | parte | "Parte 4" | tema | "Produtos construtivos" | subtema | "Instalações hidrossanitárias" | descrição | "Torneira tipo cartucho de banheira" | categoria.revit | "-" | classe.ifc | "-" | null | null | null | null | null | null
2616 | 2C.78.02.10.10 | NBR.C.Produto.Hidrossanitário | é.pertencente.a | 2C.Parte4 | norma | "NBR 15.965" | parte | "Parte 4" | tema | "Produtos construtivos" | subtema | "Instalações hidrossanitárias" | descrição | "Torneira tipo cartucho de chuveiro" | categoria.revit | "-" | classe.ifc | "-" | null | null | null | null | null | null
2617 | 2C.75.02.14 | NBR.C.Produto.Hidrossanitário | é.pertencente.a | 2C.Parte4 | norma | "NBR 15.965" | parte | "Parte 4" | tema | "Produtos construtivos" | subtema | "Instalações hidrossanitárias" | descrição | "Torneiras tipo disco" | categoria.revit | "-" | classe.ifc | "-" | null | null | null | null | null | null
2618 | 2C.78.02.14.02 | NBR.C.Produto.Hidrossanitário | é.pertencente.a | 2C.Parte4 | norma | "NBR 15.965" | parte | "Parte 4" | tema | "Produtos construtivos" | subtema | "Instalações hidrossanitárias" | descrição | "Torneira tipo disco de pia" | categoria.revit | "-" | classe.ifc | "-" | null | null | null | null | null | null
2619 | 2C.78.02.14.06 | NBR.C.Produto.Hidrossanitário | é.pertencente.a | 2C.Parte4 | norma | "NBR 15.965" | parte | "Parte 4" | tema | "Produtos construtivos" | subtema | "Instalações hidrossanitárias" | descrição | "Torneira tipo disco de banheira" | categoria.revit | "-" | classe.ifc | "-" | null | null | null | null | null | null
2620 | 2C.78.02.14.10 | NBR.C.Produto.Hidrossanitário | é.pertencente.a | 2C.Parte4 | norma | "NBR 15.965" | parte | "Parte 4" | tema | "Produtos construtivos" | subtema | "Instalações hidrossanitárias" | descrição | "Torneira tipo disco de chuveiro" | categoria.revit | "-" | classe.ifc | "-" | null | null | null | null | null | null
2621 | 2C.78.02.18 | NBR.C.Produto.Hidrossanitário | é.pertencente.a | 2C.Parte4 | norma | "NBR 15.965" | parte | "Parte 4" | tema | "Produtos construtivos" | subtema | "Instalações hidrossanitárias" | descrição | "Válvulas misturadoras de torneira" | categoria.revit | "-" | classe.ifc | "-" | null | null | null | null | null | null
2622 | 2C.78.02.18.02 | NBR.C.Produto.Hidrossanitário | é.pertencente.a | 2C.Parte4 | norma | "NBR 15.965" | parte | "Parte 4" | tema | "Produtos construtivos" | subtema | "Instalações hidrossanitárias" | descrição | "Válvula misturadora de torneira termo estaticamente controladas" | categoria.revit | "-" | classe.ifc | "-" | null | null | null | null | null | null
2623 | 2C.78.02.18.06 | NBR.C.Produto.Hidrossanitário | é.pertencente.a | 2C.Parte4 | norma | "NBR 15.965" | parte | "Parte 4" | tema | "Produtos construtivos" | subtema | "Instalações hidrossanitárias" | descrição | "Válvula misturadora de torneira sensível à pressão" | categoria.revit | "-" | classe.ifc | "-" | null | null | null | null | null | null
2624 | 2C.78.02.18.10 | NBR.C.Produto.Hidrossanitário | é.pertencente.a | 2C.Parte4 | norma | "NBR 15.965" | parte | "Parte 4" | tema | "Produtos construtivos" | subtema | "Instalações hidrossanitárias" | descrição | "Válvula misturadora de torneira de pressão balanceada" | categoria.revit | "-" | classe.ifc | "-" | null | null | null | null | null | null
2625 | 2C.78.06 | NBR.C.Produto.Hidrossanitário | é.pertencente.a | 2C.Parte4 | norma | "NBR 15.965" | parte | "Parte 4" | tema | "Produtos construtivos" | subtema | "Instalações hidrossanitárias" | descrição | "Pias" | categoria.revit | "-" | classe.ifc | "-" | null | null | null | null | null | null
2626 | 2C.78.06.02 | NBR.C.Produto.Hidrossanitário | é.pertencente.a | 2C.Parte4 | norma | "NBR 15.965" | parte | "Parte 4" | tema | "Produtos construtivos" | subtema | "Instalações hidrossanitárias" | descrição | "Pia individual" | categoria.revit | "-" | classe.ifc | "-" | null | null | null | null | null | null
2627 | 2C.78.06.06 | NBR.C.Produto.Hidrossanitário | é.pertencente.a | 2C.Parte4 | norma | "NBR 15.965" | parte | "Parte 4" | tema | "Produtos construtivos" | subtema | "Instalações hidrossanitárias" | descrição | "Pia dupla" | categoria.revit | "-" | classe.ifc | "-" | null | null | null | null | null | null
2628 | 2C.78.06.10 | NBR.C.Produto.Hidrossanitário | é.pertencente.a | 2C.Parte4 | norma | "NBR 15.965" | parte | "Parte 4" | tema | "Produtos construtivos" | subtema | "Instalações hidrossanitárias" | descrição | "Pia múltipla" | categoria.revit | "-" | classe.ifc | "-" | null | null | null | null | null | null
2629 | 2C.78.06.14 | NBR.C.Produto.Hidrossanitário | é.pertencente.a | 2C.Parte4 | norma | "NBR 15.965" | parte | "Parte 4" | tema | "Produtos construtivos" | subtema | "Instalações hidrossanitárias" | descrição | "Componentes de pias" | categoria.revit | "-" | classe.ifc | "-" | null | null | null | null | null | null
2630 | 2C.78.06.14.02 | NBR.C.Produto.Hidrossanitário | é.pertencente.a | 2C.Parte4 | norma | "NBR 15.965" | parte | "Parte 4" | tema | "Produtos construtivos" | subtema | "Instalações hidrossanitárias" | descrição | "Respigadeira para pia" | categoria.revit | "-" | classe.ifc | "-" | null | null | null | null | null | null
2631 | 2C.78.06.14.06 | NBR.C.Produto.Hidrossanitário | é.pertencente.a | 2C.Parte4 | norma | "NBR 15.965" | parte | "Parte 4" | tema | "Produtos construtivos" | subtema | "Instalações hidrossanitárias" | descrição | "Ralo de pia" | categoria.revit | "-" | classe.ifc | "-" | null | null | null | null | null | null
2632 | 2C.78.06.18 | NBR.C.Produto.Hidrossanitário | é.pertencente.a | 2C.Parte4 | norma | "NBR 15.965" | parte | "Parte 4" | tema | "Produtos construtivos" | subtema | "Instalações hidrossanitárias" | descrição | "Pias especiais" | categoria.revit | "-" | classe.ifc | "-" | null | null | null | null | null | null
2633 | 2C.78.06.18.02 | NBR.C.Produto.Hidrossanitário | é.pertencente.a | 2C.Parte4 | norma | "NBR 15.965" | parte | "Parte 4" | tema | "Produtos construtivos" | subtema | "Instalações hidrossanitárias" | descrição | "Sacristia" | categoria.revit | "-" | classe.ifc | "-" | null | null | null | null | null | null
2634 | 2C.78.06.18.06 | NBR.C.Produto.Hidrossanitário | é.pertencente.a | 2C.Parte4 | norma | "NBR 15.965" | parte | "Parte 4" | tema | "Produtos construtivos" | subtema | "Instalações hidrossanitárias" | descrição | "Pia de quarto escuro" | categoria.revit | "-" | classe.ifc | "-" | null | null | null | null | null | null
2635 | 2C.78.06.18.10 | NBR.C.Produto.Hidrossanitário | é.pertencente.a | 2C.Parte4 | norma | "NBR 15.965" | parte | "Parte 4" | tema | "Produtos construtivos" | subtema | "Instalações hidrossanitárias" | descrição | "Pia de cabeleireiro" | categoria.revit | "-" | classe.ifc | "-" | null | null | null | null | null | null
2636 | 2C.78.06.18.14 | NBR.C.Produto.Hidrossanitário | é.pertencente.a | 2C.Parte4 | norma | "NBR 15.965" | parte | "Parte 4" | tema | "Produtos construtivos" | subtema | "Instalações hidrossanitárias" | descrição | "Pia para esfregão" | categoria.revit | "-" | classe.ifc | "-" | null | null | null | null | null | null
2637 | 2C.78.06.18.18 | NBR.C.Produto.Hidrossanitário | é.pertencente.a | 2C.Parte4 | norma | "NBR 15.965" | parte | "Parte 4" | tema | "Produtos construtivos" | subtema | "Instalações hidrossanitárias" | descrição | "Pia de serviço" | categoria.revit | "-" | classe.ifc | "-" | null | null | null | null | null | null
2638 | 2C.78.10 | NBR.C.Produto.Hidrossanitário | é.pertencente.a | 2C.Parte4 | norma | "NBR 15.965" | parte | "Parte 4" | tema | "Produtos construtivos" | subtema | "Instalações hidrossanitárias" | descrição | "Banheiras" | categoria.revit | "-" | classe.ifc | "-" | null | null | null | null | null | null
2639 | 2C.78.10.02 | NBR.C.Produto.Hidrossanitário | é.pertencente.a | 2C.Parte4 | norma | "NBR 15.965" | parte | "Parte 4" | tema | "Produtos construtivos" | subtema | "Instalações hidrossanitárias" | descrição | "Banheira e chuveiro no mesmo boxe" | categoria.revit | "-" | classe.ifc | "-" | null | null | null | null | null | null
2640 | 2C.78.10.06 | NBR.C.Produto.Hidrossanitário | é.pertencente.a | 2C.Parte4 | norma | "NBR 15.965" | parte | "Parte 4" | tema | "Produtos construtivos" | subtema | "Instalações hidrossanitárias" | descrição | "Assento de higienização intima" | categoria.revit | "-" | classe.ifc | "-" | null | null | null | null | null | null
2641 | 2C.78.10.10 | NBR.C.Produto.Hidrossanitário | é.pertencente.a | 2C.Parte4 | norma | "NBR 15.965" | parte | "Parte 4" | tema | "Produtos construtivos" | subtema | "Instalações hidrossanitárias" | descrição | "Banheira de hidromassagens" | categoria.revit | "-" | classe.ifc | "-" | null | null | null | null | null | null
2642 | 2C.78.10.14 | NBR.C.Produto.Hidrossanitário | é.pertencente.a | 2C.Parte4 | norma | "NBR 15.965" | parte | "Parte 4" | tema | "Produtos construtivos" | subtema | "Instalações hidrossanitárias" | descrição | "Componentes para banheiras" | categoria.revit | "-" | classe.ifc | "-" | null | null | null | null | null | null
2643 | 2C.78.10.14.02 | NBR.C.Produto.Hidrossanitário | é.pertencente.a | 2C.Parte4 | norma | "NBR 15.965" | parte | "Parte 4" | tema | "Produtos construtivos" | subtema | "Instalações hidrossanitárias" | descrição | "Fechamento de banheiras" | categoria.revit | "-" | classe.ifc | "-" | null | null | null | null | null | null
2644 | 2C.78.10.14.06 | NBR.C.Produto.Hidrossanitário | é.pertencente.a | 2C.Parte4 | norma | "NBR 15.965" | parte | "Parte 4" | tema | "Produtos construtivos" | subtema | "Instalações hidrossanitárias" | descrição | "Respigadeira para banheiras" | categoria.revit | "-" | classe.ifc | "-" | null | null | null | null | null | null
2645 | 2C.78.10.14.10 | NBR.C.Produto.Hidrossanitário | é.pertencente.a | 2C.Parte4 | norma | "NBR 15.965" | parte | "Parte 4" | tema | "Produtos construtivos" | subtema | "Instalações hidrossanitárias" | descrição | "Painel para banheiras" | categoria.revit | "-" | classe.ifc | "-" | null | null | null | null | null | null
2646 | 2C.78.10.14.14 | NBR.C.Produto.Hidrossanitário | é.pertencente.a | 2C.Parte4 | norma | "NBR 15.965" | parte | "Parte 4" | tema | "Produtos construtivos" | subtema | "Instalações hidrossanitárias" | descrição | "Assento para banheiras" | categoria.revit | "-" | classe.ifc | "-" | null | null | null | null | null | null
2647 | 2C.78.10.14.18 | NBR.C.Produto.Hidrossanitário | é.pertencente.a | 2C.Parte4 | norma | "NBR 15.965" | parte | "Parte 4" | tema | "Produtos construtivos" | subtema | "Instalações hidrossanitárias" | descrição | "Tela para banheiras" | categoria.revit | "-" | classe.ifc | "-" | null | null | null | null | null | null
2648 | 2C.78.10.14.22 | NBR.C.Produto.Hidrossanitário | é.pertencente.a | 2C.Parte4 | norma | "NBR 15.965" | parte | "Parte 4" | tema | "Produtos construtivos" | subtema | "Instalações hidrossanitárias" | descrição | "Barra de segurar para banheiras" | categoria.revit | "-" | classe.ifc | "-" | null | null | null | null | null | null
2649 | 2C.78.10.14.26 | NBR.C.Produto.Hidrossanitário | é.pertencente.a | 2C.Parte4 | norma | "NBR 15.965" | parte | "Parte 4" | tema | "Produtos construtivos" | subtema | "Instalações hidrossanitárias" | descrição | "Ralo para banheiras" | categoria.revit | "-" | classe.ifc | "-" | null | null | null | null | null | null
2650 | 2C.78.14 | NBR.C.Produto.Hidrossanitário | é.pertencente.a | 2C.Parte4 | norma | "NBR 15.965" | parte | "Parte 4" | tema | "Produtos construtivos" | subtema | "Instalações hidrossanitárias" | descrição | "Boxe e chuveiros" | categoria.revit | "-" | classe.ifc | "-" | null | null | null | null | null | null
2651 | 2C.78.14.02 | NBR.C.Produto.Hidrossanitário | é.pertencente.a | 2C.Parte4 | norma | "NBR 15.965" | parte | "Parte 4" | tema | "Produtos construtivos" | subtema | "Instalações hidrossanitárias" | descrição | "Boxe de chuveiro" | categoria.revit | "-" | classe.ifc | "-" | null | null | null | null | null | null
2652 | 2C.78.14.06 | NBR.C.Produto.Hidrossanitário | é.pertencente.a | 2C.Parte4 | norma | "NBR 15.965" | parte | "Parte 4" | tema | "Produtos construtivos" | subtema | "Instalações hidrossanitárias" | descrição | "Piso para boxe de chuveiro" | categoria.revit | "-" | classe.ifc | "-" | null | null | null | null | null | null
2653 | 2C.78.14.10 | NBR.C.Produto.Hidrossanitário | é.pertencente.a | 2C.Parte4 | norma | "NBR 15.965" | parte | "Parte 4" | tema | "Produtos construtivos" | subtema | "Instalações hidrossanitárias" | descrição | "Base do fechamento do boxe de chuveiro" | categoria.revit | "-" | classe.ifc | "-" | null | null | null | null | null | null
2654 | 2C.78.14.14 | NBR.C.Produto.Hidrossanitário | é.pertencente.a | 2C.Parte4 | norma | "NBR 15.965" | parte | "Parte 4" | tema | "Produtos construtivos" | subtema | "Instalações hidrossanitárias" | descrição | "Fechamento do boxe de chuveiro" | categoria.revit | "-" | classe.ifc | "-" | null | null | null | null | null | null
2655 | 2C.78.14.18 | NBR.C.Produto.Hidrossanitário | é.pertencente.a | 2C.Parte4 | norma | "NBR 15.965" | parte | "Parte 4" | tema | "Produtos construtivos" | subtema | "Instalações hidrossanitárias" | descrição | "Ducha manual" | categoria.revit | "-" | classe.ifc | "-" | null | null | null | null | null | null
2656 | 2C.78.14.22 | NBR.C.Produto.Hidrossanitário | é.pertencente.a | 2C.Parte4 | norma | "NBR 15.965" | parte | "Parte 4" | tema | "Produtos construtivos" | subtema | "Instalações hidrossanitárias" | descrição | "Revestimento para boxe de chuveiro" | categoria.revit | "-" | classe.ifc | "-" | null | null | null | null | null | null
2657 | 2C.78.14.26 | NBR.C.Produto.Hidrossanitário | é.pertencente.a | 2C.Parte4 | norma | "NBR 15.965" | parte | "Parte 4" | tema | "Produtos construtivos" | subtema | "Instalações hidrossanitárias" | descrição | "Assento de chuveiro" | categoria.revit | "-" | classe.ifc | "-" | null | null | null | null | null | null
2658 | 2C.78.14.30 | NBR.C.Produto.Hidrossanitário | é.pertencente.a | 2C.Parte4 | norma | "NBR 15.965" | parte | "Parte 4" | tema | "Produtos construtivos" | subtema | "Instalações hidrossanitárias" | descrição | "Porta de boxe de chuveiro" | categoria.revit | "-" | classe.ifc | "-" | null | null | null | null | null | null
2659 | 2C.78.14.34 | NBR.C.Produto.Hidrossanitário | é.pertencente.a | 2C.Parte4 | norma | "NBR 15.965" | parte | "Parte 4" | tema | "Produtos construtivos" | subtema | "Instalações hidrossanitárias" | descrição | "Cortina de boxe de chuveiro" | categoria.revit | "-" | classe.ifc | "-" | null | null | null | null | null | null
2660 | 2C.78.14.38 | NBR.C.Produto.Hidrossanitário | é.pertencente.a | 2C.Parte4 | norma | "NBR 15.965" | parte | "Parte 4" | tema | "Produtos construtivos" | subtema | "Instalações hidrossanitárias" | descrição | "Ralo de boxe de chuveiro" | categoria.revit | "-" | classe.ifc | "-" | null | null | null | null | null | null
2661 | 2C.78.14.42 | NBR.C.Produto.Hidrossanitário | é.pertencente.a | 2C.Parte4 | norma | "NBR 15.965" | parte | "Parte 4" | tema | "Produtos construtivos" | subtema | "Instalações hidrossanitárias" | descrição | "Barra de boxe de chuveiro" | categoria.revit | "-" | classe.ifc | "-" | null | null | null | null | null | null
2662 | 2C.78.18 | NBR.C.Produto.Hidrossanitário | é.pertencente.a | 2C.Parte4 | norma | "NBR 15.965" | parte | "Parte 4" | tema | "Produtos construtivos" | subtema | "Instalações hidrossanitárias" | descrição | "Vasos sanitários" | categoria.revit | "-" | classe.ifc | "-" | null | null | null | null | null | null
2663 | 2C.78.18.02 | NBR.C.Produto.Hidrossanitário | é.pertencente.a | 2C.Parte4 | norma | "NBR 15.965" | parte | "Parte 4" | tema | "Produtos construtivos" | subtema | "Instalações hidrossanitárias" | descrição | "Conjuntos de vaso sanitário e pia" | categoria.revit | "-" | classe.ifc | "-" | null | null | null | null | null | null
2664 | 2C.78.18.02.02 | NBR.C.Produto.Hidrossanitário | é.pertencente.a | 2C.Parte4 | norma | "NBR 15.965" | parte | "Parte 4" | tema | "Produtos construtivos" | subtema | "Instalações hidrossanitárias" | descrição | "Conjunto de vaso sanitário e pia para casas de detenção" | categoria.revit | "-" | classe.ifc | "-" | null | null | null | null | null | null
2665 | 2C.78.18.06 | NBR.C.Produto.Hidrossanitário | é.pertencente.a | 2C.Parte4 | norma | "NBR 15.965" | parte | "Parte 4" | tema | "Produtos construtivos" | subtema | "Instalações hidrossanitárias" | descrição | "Vasos sanitários incineradores" | categoria.revit | "-" | classe.ifc | "-" | null | null | null | null | null | null
2666 | 2C.78.18.10 | NBR.C.Produto.Hidrossanitário | é.pertencente.a | 2C.Parte4 | norma | "NBR 15.965" | parte | "Parte 4" | tema | "Produtos construtivos" | subtema | "Instalações hidrossanitárias" | descrição | "Vasos sanitários sem caixa" | categoria.revit | "-" | classe.ifc | "-" | null | null | null | null | null | null
2667 | 2C.78.18.10.02 | NBR.C.Produto.Hidrossanitário | é.pertencente.a | 2C.Parte4 | norma | "NBR 15.965" | parte | "Parte 4" | tema | "Produtos construtivos" | subtema | "Instalações hidrossanitárias" | descrição | "Vaso sanitário sem caixa instalado no piso" | categoria.revit | "-" | classe.ifc | "-" | null | null | null | null | null | null
2668 | 2C.78.18.10.06 | NBR.C.Produto.Hidrossanitário | é.pertencente.a | 2C.Parte4 | norma | "NBR 15.965" | parte | "Parte 4" | tema | "Produtos construtivos" | subtema | "Instalações hidrossanitárias" | descrição | "Vaso sanitário sem caixa instalado na parede" | categoria.revit | "-" | classe.ifc | "-" | null | null | null | null | null | null
2669 | 2C.78.18.14 | NBR.C.Produto.Hidrossanitário | é.pertencente.a | 2C.Parte4 | norma | "NBR 15.965" | parte | "Parte 4" | tema | "Produtos construtivos" | subtema | "Instalações hidrossanitárias" | descrição | "Vasos sanitários com caixa" | categoria.revit | "-" | classe.ifc | "-" | null | null | null | null | null | null
2670 | 2C.78.18.14.02 | NBR.C.Produto.Hidrossanitário | é.pertencente.a | 2C.Parte4 | norma | "NBR 15.965" | parte | "Parte 4" | tema | "Produtos construtivos" | subtema | "Instalações hidrossanitárias" | descrição | "Vaso sanitário com caixa instalada no piso" | categoria.revit | "-" | classe.ifc | "-" | null | null | null | null | null | null
2671 | 2C.78.18.14.06 | NBR.C.Produto.Hidrossanitário | é.pertencente.a | 2C.Parte4 | norma | "NBR 15.965" | parte | "Parte 4" | tema | "Produtos construtivos" | subtema | "Instalações hidrossanitárias" | descrição | "Vaso sanitário com caixa instalada na parede" | categoria.revit | "-" | classe.ifc | "-" | null | null | null | null | null | null
2672 | 2C.78.18.18 | NBR.C.Produto.Hidrossanitário | é.pertencente.a | 2C.Parte4 | norma | "NBR 15.965" | parte | "Parte 4" | tema | "Produtos construtivos" | subtema | "Instalações hidrossanitárias" | descrição | "Bacia sanitária" | categoria.revit | "-" | classe.ifc | "-" | null | null | null | null | null | null
2673 | 2C.78.18.18.02 | NBR.C.Produto.Hidrossanitário | é.pertencente.a | 2C.Parte4 | norma | "NBR 15.965" | parte | "Parte 4" | tema | "Produtos construtivos" | subtema | "Instalações hidrossanitárias" | descrição | "Bacia sanitária operada a água" | categoria.revit | "-" | classe.ifc | "-" | null | null | null | null | null | null
2674 | 2C.78.18.18.06 | NBR.C.Produto.Hidrossanitário | é.pertencente.a | 2C.Parte4 | norma | "NBR 15.965" | parte | "Parte 4" | tema | "Produtos construtivos" | subtema | "Instalações hidrossanitárias" | descrição | "Unidade sanitária de disposição química biológica" | categoria.revit | "-" | classe.ifc | "-" | null | null | null | null | null | null
2675 | 2C.78.18.18.10 | NBR.C.Produto.Hidrossanitário | é.pertencente.a | 2C.Parte4 | norma | "NBR 15.965" | parte | "Parte 4" | tema | "Produtos construtivos" | subtema | "Instalações hidrossanitárias" | descrição | "Triturador sanitário" | categoria.revit | "-" | classe.ifc | "-" | null | null | null | null | null | null
2676 | 2C.78.18.18.14 | NBR.C.Produto.Hidrossanitário | é.pertencente.a | 2C.Parte4 | norma | "NBR 15.965" | parte | "Parte 4" | tema | "Produtos construtivos" | subtema | "Instalações hidrossanitárias" | descrição | "Assento de bacia sanitária" | categoria.revit | "-" | classe.ifc | "-" | null | null | null | null | null | null
2677 | 2C.78.18.18.18 | NBR.C.Produto.Hidrossanitário | é.pertencente.a | 2C.Parte4 | norma | "NBR 15.965" | parte | "Parte 4" | tema | "Produtos construtivos" | subtema | "Instalações hidrossanitárias" | descrição | "Tanque de bacia sanitária" | categoria.revit | "-" | classe.ifc | "-" | null | null | null | null | null | null
2678 | 2C.78.18.18.22 | NBR.C.Produto.Hidrossanitário | é.pertencente.a | 2C.Parte4 | norma | "NBR 15.965" | parte | "Parte 4" | tema | "Produtos construtivos" | subtema | "Instalações hidrossanitárias" | descrição | "Conecto- de disposição sanitária" | categoria.revit | "-" | classe.ifc | "-" | null | null | null | null | null | null
2679 | 2C.78.22 | NBR.C.Produto.Hidrossanitário | é.pertencente.a | 2C.Parte4 | norma | "NBR 15.965" | parte | "Parte 4" | tema | "Produtos construtivos" | subtema | "Instalações hidrossanitárias" | descrição | "Mictórios" | categoria.revit | "-" | classe.ifc | "-" | null | null | null | null | null | null
2680 | 2C.78.22.02 | NBR.C.Produto.Hidrossanitário | é.pertencente.a | 2C.Parte4 | norma | "NBR 15.965" | parte | "Parte 4" | tema | "Produtos construtivos" | subtema | "Instalações hidrossanitárias" | descrição | "Mictórios de descarga por incineração" | categoria.revit | "-" | classe.ifc | "-" | null | null | null | null | null | null
2681 | 2C.78.22.06 | NBR.C.Produto.Hidrossanitário | é.pertencente.a | 2C.Parte4 | norma | "NBR 15.965" | parte | "Parte 4" | tema | "Produtos construtivos" | subtema | "Instalações hidrossanitárias" | descrição | "Mictórios de descarga convencional" | categoria.revit | "-" | classe.ifc | "-" | null | null | null | null | null | null
2682 | 2C.78.22.06.02 | NBR.C.Produto.Hidrossanitário | é.pertencente.a | 2C.Parte4 | norma | "NBR 15.965" | parte | "Parte 4" | tema | "Produtos construtivos" | subtema | "Instalações hidrossanitárias" | descrição | "Mictório de descarga convencional instalado no piso" | categoria.revit | "-" | classe.ifc | "-" | null | null | null | null | null | null
2683 | 2C.78.22.06.06 | NBR.C.Produto.Hidrossanitário | é.pertencente.a | 2C.Parte4 | norma | "NBR 15.965" | parte | "Parte 4" | tema | "Produtos construtivos" | subtema | "Instalações hidrossanitárias" | descrição | "Mictório de descarga convencional instalado na parede" | categoria.revit | "-" | classe.ifc | "-" | null | null | null | null | null | null
2684 | 2C.78.22.10 | NBR.C.Produto.Hidrossanitário | é.pertencente.a | 2C.Parte4 | norma | "NBR 15.965" | parte | "Parte 4" | tema | "Produtos construtivos" | subtema | "Instalações hidrossanitárias" | descrição | "Mictórios sem água" | categoria.revit | "-" | classe.ifc | "-" | null | null | null | null | null | null
2685 | 2C.78.22.10.02 | NBR.C.Produto.Hidrossanitário | é.pertencente.a | 2C.Parte4 | norma | "NBR 15.965" | parte | "Parte 4" | tema | "Produtos construtivos" | subtema | "Instalações hidrossanitárias" | descrição | "Mictório sem água instalado no piso" | categoria.revit | "-" | classe.ifc | "-" | null | null | null | null | null | null
2686 | 2C.78.22.10.06 | NBR.C.Produto.Hidrossanitário | é.pertencente.a | 2C.Parte4 | norma | "NBR 15.965" | parte | "Parte 4" | tema | "Produtos construtivos" | subtema | "Instalações hidrossanitárias" | descrição | "Mictório sem água instalado na parede" | categoria.revit | "-" | classe.ifc | "-" | null | null | null | null | null | null
2687 | 2C.78.26 | NBR.C.Produto.Hidrossanitário | é.pertencente.a | 2C.Parte4 | norma | "NBR 15.965" | parte | "Parte 4" | tema | "Produtos construtivos" | subtema | "Instalações hidrossanitárias" | descrição | "Bidês" | categoria.revit | "-" | classe.ifc | "-" | null | null | null | null | null | null
2688 | 2C.78.30 | NBR.C.Produto.Hidrossanitário | é.pertencente.a | 2C.Parte4 | norma | "NBR 15.965" | parte | "Parte 4" | tema | "Produtos construtivos" | subtema | "Instalações hidrossanitárias" | descrição | "Equipamentos para banheiros" | categoria.revit | "-" | classe.ifc | "-" | null | null | null | null | null | null
2689 | 2C.78.30.02 | NBR.C.Produto.Hidrossanitário | é.pertencente.a | 2C.Parte4 | norma | "NBR 15.965" | parte | "Parte 4" | tema | "Produtos construtivos" | subtema | "Instalações hidrossanitárias" | descrição | "Divisórias para banheiros" | categoria.revit | "-" | classe.ifc | "-" | null | null | null | null | null | null
2690 | 2C.78.30.02.02 | NBR.C.Produto.Hidrossanitário | é.pertencente.a | 2C.Parte4 | norma | "NBR 15.965" | parte | "Parte 4" | tema | "Produtos construtivos" | subtema | "Instalações hidrossanitárias" | descrição | "Divisória separadora do reservado" | categoria.revit | "-" | classe.ifc | "-" | null | null | null | null | null | null
2691 | 2C.78.30.02.06 | NBR.C.Produto.Hidrossanitário | é.pertencente.a | 2C.Parte4 | norma | "NBR 15.965" | parte | "Parte 4" | tema | "Produtos construtivos" | subtema | "Instalações hidrossanitárias" | descrição | "Porta cio reservado" | categoria.revit | "-" | classe.ifc | "-" | null | null | null | null | null | null
2692 | 2C.78.30.02.10 | NBR.C.Produto.Hidrossanitário | é.pertencente.a | 2C.Parte4 | norma | "NBR 15.965" | parte | "Parte 4" | tema | "Produtos construtivos" | subtema | "Instalações hidrossanitárias" | descrição | "Divisória para mictórios" | categoria.revit | "-" | classe.ifc | "-" | null | null | null | null | null | null
2693 | 2C.78.30.02.14 | NBR.C.Produto.Hidrossanitário | é.pertencente.a | 2C.Parte4 | norma | "NBR 15.965" | parte | "Parte 4" | tema | "Produtos construtivos" | subtema | "Instalações hidrossanitárias" | descrição | "Divisória para chuveiros" | categoria.revit | "-" | classe.ifc | "-" | null | null | null | null | null | null
2694 | 2C.78.30.06 | NBR.C.Produto.Hidrossanitário | é.pertencente.a | 2C.Parte4 | norma | "NBR 15.965" | parte | "Parte 4" | tema | "Produtos construtivos" | subtema | "Instalações hidrossanitárias" | descrição | "Armários para banheiros" | categoria.revit | "-" | classe.ifc | "-" | null | null | null | null | null | null
2695 | 2C.78.30.10 | NBR.C.Produto.Hidrossanitário | é.pertencente.a | 2C.Parte4 | norma | "NBR 15.965" | parte | "Parte 4" | tema | "Produtos construtivos" | subtema | "Instalações hidrossanitárias" | descrição | "Secadores de mãos" | categoria.revit | "-" | classe.ifc | "-" | null | null | null | null | null | null
2696 | 2C.78.30.14 | NBR.C.Produto.Hidrossanitário | é.pertencente.a | 2C.Parte4 | norma | "NBR 15.965" | parte | "Parte 4" | tema | "Produtos construtivos" | subtema | "Instalações hidrossanitárias" | descrição | "Secadores de cabelos" | categoria.revit | "-" | classe.ifc | "-" | null | null | null | null | null | null
2697 | 2C.78.30.18 | NBR.C.Produto.Hidrossanitário | é.pertencente.a | 2C.Parte4 | norma | "NBR 15.965" | parte | "Parte 4" | tema | "Produtos construtivos" | subtema | "Instalações hidrossanitárias" | descrição | "Acessórios de papel-toalha para banheiros" | categoria.revit | "-" | classe.ifc | "-" | null | null | null | null | null | null
2698 | 2C.78.30.18.02 | NBR.C.Produto.Hidrossanitário | é.pertencente.a | 2C.Parte4 | norma | "NBR 15.965" | parte | "Parte 4" | tema | "Produtos construtivos" | subtema | "Instalações hidrossanitárias" | descrição | "Distribuidor de papel-toalha" | categoria.revit | "-" | classe.ifc | "-" | null | null | null | null | null | null
2699 | 2C.78.30.18.06 | NBR.C.Produto.Hidrossanitário | é.pertencente.a | 2C.Parte4 | norma | "NBR 15.965" | parte | "Parte 4" | tema | "Produtos construtivos" | subtema | "Instalações hidrossanitárias" | descrição | "Distribuidor de papel-toalha com unidade de descarte" | categoria.revit | "-" | classe.ifc | "-" | null | null | null | null | null | null
2700 | 2C.78.30.22 | NBR.C.Produto.Hidrossanitário | é.pertencente.a | 2C.Parte4 | norma | "NBR 15.965" | parte | "Parte 4" | tema | "Produtos construtivos" | subtema | "Instalações hidrossanitárias" | descrição | "Distribuidor de papel higiênico" | categoria.revit | "-" | classe.ifc | "-" | null | null | null | null | null | null
2701 | 2C.78.30.26 | NBR.C.Produto.Hidrossanitário | é.pertencente.a | 2C.Parte4 | norma | "NBR 15.965" | parte | "Parte 4" | tema | "Produtos construtivos" | subtema | "Instalações hidrossanitárias" | descrição | "Componentes de produtos para higiene feminina" | categoria.revit | "-" | classe.ifc | "-" | null | null | null | null | null | null
2702 | 2C.78.30.26.02 | NBR.C.Produto.Hidrossanitário | é.pertencente.a | 2C.Parte4 | norma | "NBR 15.965" | parte | "Parte 4" | tema | "Produtos construtivos" | subtema | "Instalações hidrossanitárias" | descrição | "Dispensador de guardanapo sanitário" | categoria.revit | "-" | classe.ifc | "-" | null | null | null | null | null | null
2703 | 2C.78.30.26.06 | NBR.C.Produto.Hidrossanitário | é.pertencente.a | 2C.Parte4 | norma | "NBR 15.965" | parte | "Parte 4" | tema | "Produtos construtivos" | subtema | "Instalações hidrossanitárias" | descrição | "Dispensador de guardanapo sanitário com unidade de descarte" | categoria.revit | "-" | classe.ifc | "-" | null | null | null | null | null | null
2704 | 2C.78.30.26.10 | NBR.C.Produto.Hidrossanitário | é.pertencente.a | 2C.Parte4 | norma | "NBR 15.965" | parte | "Parte 4" | tema | "Produtos construtivos" | subtema | "Instalações hidrossanitárias" | descrição | "Dispensador de absorvente interno" | categoria.revit | "-" | classe.ifc | "-" | null | null | null | null | null | null
2705 | 2C.78.30.26.14 | NBR.C.Produto.Hidrossanitário | é.pertencente.a | 2C.Parte4 | norma | "NBR 15.965" | parte | "Parte 4" | tema | "Produtos construtivos" | subtema | "Instalações hidrossanitárias" | descrição | "Dispensador de absorvente interno com unidade de descarte" | categoria.revit | "-" | classe.ifc | "-" | null | null | null | null | null | null
2706 | 2C.78.30.26.18 | NBR.C.Produto.Hidrossanitário | é.pertencente.a | 2C.Parte4 | norma | "NBR 15.965" | parte | "Parte 4" | tema | "Produtos construtivos" | subtema | "Instalações hidrossanitárias" | descrição | "Dispensador de absorvente interno e guardanapo sanitário combinado" | categoria.revit | "-" | classe.ifc | "-" | null | null | null | null | null | null
2707 | 2C.78.30.aa | NBR.C.Produto.Hidrossanitário | é.pertencente.a | 2C.Parte4 | norma | "NBR 15.965" | parte | "Parte 4" | tema | "Produtos construtivos" | subtema | "Instalações hidrossanitárias" | descrição | "Dispensador de absorvente interno e guardanapo sanitário combinado com unidade de descarte" | categoria.revit | "-" | classe.ifc | "-" | null | null | null | null | null | null
2708 | 2C.78.30.bb | NBR.C.Produto.Hidrossanitário | é.pertencente.a | 2C.Parte4 | norma | "NBR 15.965" | parte | "Parte 4" | tema | "Produtos construtivos" | subtema | "Instalações hidrossanitárias" | descrição | "Barras para toalhas" | categoria.revit | "-" | classe.ifc | "-" | null | null | null | null | null | null
2709 | 2C.78.30.cc | NBR.C.Produto.Hidrossanitário | é.pertencente.a | 2C.Parte4 | norma | "NBR 15.965" | parte | "Parte 4" | tema | "Produtos construtivos" | subtema | "Instalações hidrossanitárias" | descrição | "Barra para toalhas eletricamente aquecida" | categoria.revit | "-" | classe.ifc | "-" | null | null | null | null | null | null
2710 | 2C.78.30.dd | NBR.C.Produto.Hidrossanitário | é.pertencente.a | 2C.Parte4 | norma | "NBR 15.965" | parte | "Parte 4" | tema | "Produtos construtivos" | subtema | "Instalações hidrossanitárias" | descrição | "Barra para toalhas aquecida a água" | categoria.revit | "-" | classe.ifc | "-" | null | null | null | null | null | null
2711 | 2C.78.30.34 | NBR.C.Produto.Hidrossanitário | é.pertencente.a | 2C.Parte4 | norma | "NBR 15.965" | parte | "Parte 4" | tema | "Produtos construtivos" | subtema | "Instalações hidrossanitárias" | descrição | "Ganchos para roupas" | categoria.revit | "-" | classe.ifc | "-" | null | null | null | null | null | null
2712 | 2C.78.30.38 | NBR.C.Produto.Hidrossanitário | é.pertencente.a | 2C.Parte4 | norma | "NBR 15.965" | parte | "Parte 4" | tema | "Produtos construtivos" | subtema | "Instalações hidrossanitárias" | descrição | "Equipamentos para dispensar sabonetes de mão" | categoria.revit | "-" | classe.ifc | "-" | null | null | null | null | null | null
2713 | 2C.78.30.42.02 | NBR.C.Produto.Hidrossanitário | é.pertencente.a | 2C.Parte4 | norma | "NBR 15.965" | parte | "Parte 4" | tema | "Produtos construtivos" | subtema | "Instalações hidrossanitárias" | descrição | "Suporte de sabão de mão" | categoria.revit | "-" | classe.ifc | "-" | null | null | null | null | null | null
2714 | 2C.78.30.42.06 | NBR.C.Produto.Hidrossanitário | é.pertencente.a | 2C.Parte4 | norma | "NBR 15.965" | parte | "Parte 4" | tema | "Produtos construtivos" | subtema | "Instalações hidrossanitárias" | descrição | "Distribuidor de sabão de mão" | categoria.revit | "-" | classe.ifc | "-" | null | null | null | null | null | null
2715 | 2C.78.30.46 | NBR.C.Produto.Hidrossanitário | é.pertencente.a | 2C.Parte4 | norma | "NBR 15.965" | parte | "Parte 4" | tema | "Produtos construtivos" | subtema | "Instalações hidrossanitárias" | descrição | "Unidades para troca de fraldas" | categoria.revit | "-" | classe.ifc | "-" | null | null | null | null | null | null
2716 | 2C.78.30.50 | NBR.C.Produto.Hidrossanitário | é.pertencente.a | 2C.Parte4 | norma | "NBR 15.965" | parte | "Parte 4" | tema | "Produtos construtivos" | subtema | "Instalações hidrossanitárias" | descrição | "Desodorizadores de banheiro" | categoria.revit | "-" | classe.ifc | "-" | null | null | null | null | null | null
2717 | 2C.78.34 | NBR.C.Produto.Hidrossanitário | é.pertencente.a | 2C.Parte4 | norma | "NBR 15.965" | parte | "Parte 4" | tema | "Produtos construtivos" | subtema | "Instalações hidrossanitárias" | descrição | "Ralos" | categoria.revit | "-" | classe.ifc | "-" | null | null | null | null | null | null
2718 | 2C.78.34.02 | NBR.C.Produto.Hidrossanitário | é.pertencente.a | 2C.Parte4 | norma | "NBR 15.965" | parte | "Parte 4" | tema | "Produtos construtivos" | subtema | "Instalações hidrossanitárias" | descrição | "Tampas de ralo" | categoria.revit | "-" | classe.ifc | "-" | null | null | null | null | null | null
2719 | 2C.78.34.06 | NBR.C.Produto.Hidrossanitário | é.pertencente.a | 2C.Parte4 | norma | "NBR 15.965" | parte | "Parte 4" | tema | "Produtos construtivos" | subtema | "Instalações hidrossanitárias" | descrição | "Correntes de tampa de ralo" | categoria.revit | "-" | classe.ifc | "-" | null | null | null | null | null | null
2720 | 2C.78.34.10 | NBR.C.Produto.Hidrossanitário | é.pertencente.a | 2C.Parte4 | norma | "NBR 15.965" | parte | "Parte 4" | tema | "Produtos construtivos" | subtema | "Instalações hidrossanitárias" | descrição | "Proteções de ralo" | categoria.revit | "-" | classe.ifc | "-" | null | null | null | null | null | null
2721 | 2C.78.38 | NBR.C.Produto.Hidrossanitário | é.pertencente.a | 2C.Parte4 | norma | "NBR 15.965" | parte | "Parte 4" | tema | "Produtos construtivos" | subtema | "Instalações hidrossanitárias" | descrição | "Aquecedores" | categoria.revit | "-" | classe.ifc | "-" | null | null | null | null | null | null
2722 | 2C.78.38.02 | NBR.C.Produto.Hidrossanitário | é.pertencente.a | 2C.Parte4 | norma | "NBR 15.965" | parte | "Parte 4" | tema | "Produtos construtivos" | subtema | "Instalações hidrossanitárias" | descrição | "Aquecedores de água" | categoria.revit | "-" | classe.ifc | "-" | null | null | null | null | null | null
2723 | 2C.78.38.02.02 | NBR.C.Produto.Hidrossanitário | é.pertencente.a | 2C.Parte4 | norma | "NBR 15.965" | parte | "Parte 4" | tema | "Produtos construtivos" | subtema | "Instalações hidrossanitárias" | descrição | "Aquecedor elétrico de água" | categoria.revit | "-" | classe.ifc | "-" | null | null | null | null | null | null
2724 | 2C.78.38.02.06 | NBR.C.Produto.Hidrossanitário | é.pertencente.a | 2C.Parte4 | norma | "NBR 15.965" | parte | "Parte 4" | tema | "Produtos construtivos" | subtema | "Instalações hidrossanitárias" | descrição | "Aquecedor de água a gás" | categoria.revit | "-" | classe.ifc | "-" | null | null | null | null | null | null
2725 | 2C.78.38.06 | NBR.C.Produto.Hidrossanitário | é.pertencente.a | 2C.Parte4 | norma | "NBR 15.965" | parte | "Parte 4" | tema | "Produtos construtivos" | subtema | "Instalações hidrossanitárias" | descrição | "Tanques para armazenamento de água aquecida" | categoria.revit | "-" | classe.ifc | "-" | null | null | null | null | null | null
2726 | 2C.78.38.06.02 | NBR.C.Produto.Hidrossanitário | é.pertencente.a | 2C.Parte4 | norma | "NBR 15.965" | parte | "Parte 4" | tema | "Produtos construtivos" | subtema | "Instalações hidrossanitárias" | descrição | "Tanque para armazenamento de água aquecida por eletricidade" | categoria.revit | "-" | classe.ifc | "-" | null | null | null | null | null | null
2727 | 2C.78.38.06.06 | NBR.C.Produto.Hidrossanitário | é.pertencente.a | 2C.Parte4 | norma | "NBR 15.965" | parte | "Parte 4" | tema | "Produtos construtivos" | subtema | "Instalações hidrossanitárias" | descrição | "Tanque para armazenamento de água aquecida a gás" | categoria.revit | "-" | classe.ifc | "-" | null | null | null | null | null | null
2728 | 2C.78.38.06.10 | NBR.C.Produto.Hidrossanitário | é.pertencente.a | 2C.Parte4 | norma | "NBR 15.965" | parte | "Parte 4" | tema | "Produtos construtivos" | subtema | "Instalações hidrossanitárias" | descrição | "Tanque para armazenamento de água aquecida a vapor" | categoria.revit | "-" | classe.ifc | "-" | null | null | null | null | null | null
2729 | 2C.78.38.06.14 | NBR.C.Produto.Hidrossanitário | é.pertencente.a | 2C.Parte4 | norma | "NBR 15.965" | parte | "Parte 4" | tema | "Produtos construtivos" | subtema | "Instalações hidrossanitárias" | descrição | "Tanque para armazenamento de água aquecida a óleo combustível" | categoria.revit | "-" | classe.ifc | "-" | null | null | null | null | null | null
2730 | 2C.78.42 | NBR.C.Produto.Hidrossanitário | é.pertencente.a | 2C.Parte4 | norma | "NBR 15.965" | parte | "Parte 4" | tema | "Produtos construtivos" | subtema | "Instalações hidrossanitárias" | descrição | "Bebedouros" | categoria.revit | "-" | classe.ifc | "-" | null | null | null | null | null | null
2731 | 2C.78.42.02 | NBR.C.Produto.Hidrossanitário | é.pertencente.a | 2C.Parte4 | norma | "NBR 15.965" | parte | "Parte 4" | tema | "Produtos construtivos" | subtema | "Instalações hidrossanitárias" | descrição | "Bebedouros com refrigerador" | categoria.revit | "-" | classe.ifc | "-" | null | null | null | null | null | null
2732 | 2C.78.42.06 | NBR.C.Produto.Hidrossanitário | é.pertencente.a | 2C.Parte4 | norma | "NBR 15.965" | parte | "Parte 4" | tema | "Produtos construtivos" | subtema | "Instalações hidrossanitárias" | descrição | "Bebedouros com refrigerador de expansão direta" | categoria.revit | "-" | classe.ifc | "-" | null | null | null | null | null | null
2733 | 2C.78.46 | NBR.C.Produto.Hidrossanitário | é.pertencente.a | 2C.Parte4 | norma | "NBR 15.965" | parte | "Parte 4" | tema | "Produtos construtivos" | subtema | "Instalações hidrossanitárias" | descrição | "Banheiros completos e industrializados" | categoria.revit | "-" | classe.ifc | "-" | null | null | null | null | null | null
2734 | 2C.78.46.02 | NBR.C.Produto.Hidrossanitário | é.pertencente.a | 2C.Parte4 | norma | "NBR 15.965" | parte | "Parte 4" | tema | "Produtos construtivos" | subtema | "Instalações hidrossanitárias" | descrição | "Conjunto de banheiro completo industrializado" | categoria.revit | "-" | classe.ifc | "-" | null | null | null | null | null | null
2735 | 2C.78.50 | NBR.C.Produto.Hidrossanitário | é.pertencente.a | 2C.Parte4 | norma | "NBR 15.965" | parte | "Parte 4" | tema | "Produtos construtivos" | subtema | "Instalações hidrossanitárias" | descrição | "Tubos e conexões para instalações hidrossanitárias" | categoria.revit | "-" | classe.ifc | "-" | null | null | null | null | null | null
2736 | 2C.78.50.02 | NBR.C.Produto.Hidrossanitário | é.pertencente.a | 2C.Parte4 | norma | "NBR 15.965" | parte | "Parte 4" | tema | "Produtos construtivos" | subtema | "Instalações hidrossanitárias" | descrição | "Redutores" | categoria.revit | "-" | classe.ifc | "-" | null | null | null | null | null | null
2737 | 2C.78.50.06 | NBR.C.Produto.Hidrossanitário | é.pertencente.a | 2C.Parte4 | norma | "NBR 15.965" | parte | "Parte 4" | tema | "Produtos construtivos" | subtema | "Instalações hidrossanitárias" | descrição | "Acoplamento de tubulações" | categoria.revit | "-" | classe.ifc | "-" | null | null | null | null | null | null
2738 | 2C.78.50.10 | NBR.C.Produto.Hidrossanitário | é.pertencente.a | 2C.Parte4 | norma | "NBR 15.965" | parte | "Parte 4" | tema | "Produtos construtivos" | subtema | "Instalações hidrossanitárias" | descrição | "Cotovelos" | categoria.revit | "-" | classe.ifc | "-" | null | null | null | null | null | null
2739 | 2C.78.50.14 | NBR.C.Produto.Hidrossanitário | é.pertencente.a | 2C.Parte4 | norma | "NBR 15.965" | parte | "Parte 4" | tema | "Produtos construtivos" | subtema | "Instalações hidrossanitárias" | descrição | "Tampões" | categoria.revit | "-" | classe.ifc | "-" | null | null | null | null | null | null
2740 | 2C.78.50.18 | NBR.C.Produto.Hidrossanitário | é.pertencente.a | 2C.Parte4 | norma | "NBR 15.965" | parte | "Parte 4" | tema | "Produtos construtivos" | subtema | "Instalações hidrossanitárias" | descrição | "Conexões do tipo tê" | categoria.revit | "-" | classe.ifc | "-" | null | null | null | null | null | null
2741 | 2C.80 | NBR.C.Produto.Avac | é.pertencente.a | 2C.Parte4 | norma | "NBR 15.965" | parte | "Parte 4" | tema | "Produtos construtivos" | subtema | "Produto de Avac" | descrição | "Produtos para instalações de aquecimento - ventilação e ar-condicionado (AVAL)" | categoria.revit | "-" | classe.ifc | "-" | null | null | null | null | null | null
2742 | 2C.80.02 | NBR.C.Produto.Avac | é.pertencente.a | 2C.Parte4 | norma | "NBR 15.965" | parte | "Parte 4" | tema | "Produtos construtivos" | subtema | "Produto de Avac" | descrição | "Caldeiras" | categoria.revit | "-" | classe.ifc | "-" | null | null | null | null | null | null
2743 | 2C.80.02.02 | NBR.C.Produto.Avac | é.pertencente.a | 2C.Parte4 | norma | "NBR 15.965" | parte | "Parte 4" | tema | "Produtos construtivos" | subtema | "Produto de Avac" | descrição | "Controles para caldeira" | categoria.revit | "-" | classe.ifc | "-" | null | null | null | null | null | null
2744 | 2C.80.02.02.02 | NBR.C.Produto.Avac | é.pertencente.a | 2C.Parte4 | norma | "NBR 15.965" | parte | "Parte 4" | tema | "Produtos construtivos" | subtema | "Produto de Avac" | descrição | "Painel de controle de caldeira" | categoria.revit | "-" | classe.ifc | "-" | null | null | null | null | null | null
2745 | 2C.80.02.02.06 | NBR.C.Produto.Avac | é.pertencente.a | 2C.Parte4 | norma | "NBR 15.965" | parte | "Parte 4" | tema | "Produtos construtivos" | subtema | "Produto de Avac" | descrição | "Controle de queimador de caldeira" | categoria.revit | "-" | classe.ifc | "-" | null | null | null | null | null | null
2746 | 2C.80.02.06 | NBR.C.Produto.Avac | é.pertencente.a | 2C.Parte4 | norma | "NBR 15.965" | parte | "Parte 4" | tema | "Produtos construtivos" | subtema | "Produto de Avac" | descrição | "Caldeiras por condensação" | categoria.revit | "-" | classe.ifc | "-" | null | null | null | null | null | null
2747 | 2C.80.02.10 | NBR.C.Produto.Avac | é.pertencente.a | 2C.Parte4 | norma | "NBR 15.965" | parte | "Parte 4" | tema | "Produtos construtivos" | subtema | "Produto de Avac" | descrição | "Caldeiras flamo tubulares" | categoria.revit | "-" | classe.ifc | "-" | null | null | null | null | null | null
2748 | 2C.80.02.10.02 | NBR.C.Produto.Avac | é.pertencente.a | 2C.Parte4 | norma | "NBR 15.965" | parte | "Parte 4" | tema | "Produtos construtivos" | subtema | "Produto de Avac" | descrição | "Caldeira flamo tubular por vapor de alta pressão" | categoria.revit | "-" | classe.ifc | "-" | null | null | null | null | null | null
2749 | 2C.80.02.10.06 | NBR.C.Produto.Avac | é.pertencente.a | 2C.Parte4 | norma | "NBR 15.965" | parte | "Parte 4" | tema | "Produtos construtivos" | subtema | "Produto de Avac" | descrição | "Caldeira flamo tubular por água quente de alta temperatura" | categoria.revit | "-" | classe.ifc | "-" | null | null | null | null | null | null
2750 | 2C.80.02.10.10 | NBR.C.Produto.Avac | é.pertencente.a | 2C.Parte4 | norma | "NBR 15.965" | parte | "Parte 4" | tema | "Produtos construtivos" | subtema | "Produto de Avac" | descrição | "Caldeira flamo tubular por vapor de baixa pressão" | categoria.revit | "-" | classe.ifc | "-" | null | null | null | null | null | null
2751 | 2C.80.02.14.18 | NBR.C.Produto.Avac | é.pertencente.a | 2C.Parte4 | norma | "NBR 15.965" | parte | "Parte 4" | tema | "Produtos construtivos" | subtema | "Produto de Avac" | descrição | "Caldeira flamo tubular por vapor de água quente de baixa temperatura" | categoria.revit | "-" | classe.ifc | "-" | null | null | null | null | null | null
2752 | 2C.80.02.18 | NBR.C.Produto.Avac | é.pertencente.a | 2C.Parte4 | norma | "NBR 15.965" | parte | "Parte 4" | tema | "Produtos construtivos" | subtema | "Produto de Avac" | descrição | "Caldeiras multitubular" | categoria.revit | "-" | classe.ifc | "-" | null | null | null | null | null | null
2753 | 2C.80.02.18.02 | NBR.C.Produto.Avac | é.pertencente.a | 2C.Parte4 | norma | "NBR 15.965" | parte | "Parte 4" | tema | "Produtos construtivos" | subtema | "Produto de Avac" | descrição | "Caldeira multitubular por vapor de alta pressão" | categoria.revit | "-" | classe.ifc | "-" | null | null | null | null | null | null
2754 | 2C.80.02.18.06 | NBR.C.Produto.Avac | é.pertencente.a | 2C.Parte4 | norma | "NBR 15.965" | parte | "Parte 4" | tema | "Produtos construtivos" | subtema | "Produto de Avac" | descrição | "Caldeira multitubular por água quente de alta temperatura" | categoria.revit | "-" | classe.ifc | "-" | null | null | null | null | null | null
2755 | 2C.80.02.18.10 | NBR.C.Produto.Avac | é.pertencente.a | 2C.Parte4 | norma | "NBR 15.965" | parte | "Parte 4" | tema | "Produtos construtivos" | subtema | "Produto de Avac" | descrição | "Caldeira multitubular por vapor de baixa pressão" | categoria.revit | "-" | classe.ifc | "-" | null | null | null | null | null | null
2756 | 2C.80.02.18.14 | NBR.C.Produto.Avac | é.pertencente.a | 2C.Parte4 | norma | "NBR 15.965" | parte | "Parte 4" | tema | "Produtos construtivos" | subtema | "Produto de Avac" | descrição | "Caldeira multitubular por água quente de baixa temperatura" | categoria.revit | "-" | classe.ifc | "-" | null | null | null | null | null | null
2757 | 2C.80.02.22 | NBR.C.Produto.Avac | é.pertencente.a | 2C.Parte4 | norma | "NBR 15.965" | parte | "Parte 4" | tema | "Produtos construtivos" | subtema | "Produto de Avac" | descrição | "Caldeira de ferro fundido seccionada" | categoria.revit | "-" | classe.ifc | "-" | null | null | null | null | null | null
2758 | 2C.80.02.22.02 | NBR.C.Produto.Avac | é.pertencente.a | 2C.Parte4 | norma | "NBR 15.965" | parte | "Parte 4" | tema | "Produtos construtivos" | subtema | "Produto de Avac" | descrição | "Caldeira de ferro fundido seccionada de vapor de baixa pressão" | categoria.revit | "-" | classe.ifc | "-" | null | null | null | null | null | null
2759 | 2C.80.02.22.06 | NBR.C.Produto.Avac | é.pertencente.a | 2C.Parte4 | norma | "NBR 15.965" | parte | "Parte 4" | tema | "Produtos construtivos" | subtema | "Produto de Avac" | descrição | "Caldeira de ferro fundido seccionada de água quente de baixa temperatura" | categoria.revit | "-" | classe.ifc | "-" | null | null | null | null | null | null
2760 | 2C.80.02.26 | NBR.C.Produto.Avac | é.pertencente.a | 2C.Parte4 | norma | "NBR 15.965" | parte | "Parte 4" | tema | "Produtos construtivos" | subtema | "Produto de Avac" | descrição | "Caldeiras de tubo de água" | categoria.revit | "-" | classe.ifc | "-" | null | null | null | null | null | null
2761 | 2C.80.02.26.02 | NBR.C.Produto.Avac | é.pertencente.a | 2C.Parte4 | norma | "NBR 15.965" | parte | "Parte 4" | tema | "Produtos construtivos" | subtema | "Produto de Avac" | descrição | "Caldeira de tubo de água de vapor de alta pressão" | categoria.revit | "-" | classe.ifc | "-" | null | null | null | null | null | null
2762 | 2C.80.02.26.06 | NBR.C.Produto.Avac | é.pertencente.a | 2C.Parte4 | norma | "NBR 15.965" | parte | "Parte 4" | tema | "Produtos construtivos" | subtema | "Produto de Avac" | descrição | "Caldeira de tubo de água de água quente de alta temperatura" | categoria.revit | "-" | classe.ifc | "-" | null | null | null | null | null | null
2763 | 2C.80.02.26.10 | NBR.C.Produto.Avac | é.pertencente.a | 2C.Parte4 | norma | "NBR 15.965" | parte | "Parte 4" | tema | "Produtos construtivos" | subtema | "Produto de Avac" | descrição | "Caldeira de tubo de água de vapor de baixa pressão" | categoria.revit | "-" | classe.ifc | "-" | null | null | null | null | null | null
2764 | 2C.80.02.26.14 | NBR.C.Produto.Avac | é.pertencente.a | 2C.Parte4 | norma | "NBR 15.965" | parte | "Parte 4" | tema | "Produtos construtivos" | subtema | "Produto de Avac" | descrição | "Caldeira de tubo de água de água quente de baixa temperatura" | categoria.revit | "-" | classe.ifc | "-" | null | null | null | null | null | null
2765 | 2C.80.02.30 | NBR.C.Produto.Avac | é.pertencente.a | 2C.Parte4 | norma | "NBR 15.965" | parte | "Parte 4" | tema | "Produtos construtivos" | subtema | "Produto de Avac" | descrição | "Caldeiras elétricas" | categoria.revit | "-" | classe.ifc | "-" | null | null | null | null | null | null
2766 | 2C.80.02.34 | NBR.C.Produto.Avac | é.pertencente.a | 2C.Parte4 | norma | "NBR 15.965" | parte | "Parte 4" | tema | "Produtos construtivos" | subtema | "Produto de Avac" | descrição | "Componentes de caldeiras" | categoria.revit | "-" | classe.ifc | "-" | null | null | null | null | null | null
2767 | 2C.80.02.34.02 | NBR.C.Produto.Avac | é.pertencente.a | 2C.Parte4 | norma | "NBR 15.965" | parte | "Parte 4" | tema | "Produtos construtivos" | subtema | "Produto de Avac" | descrição | "Preenchedor de junta e selante de caldeira" | categoria.revit | "-" | classe.ifc | "-" | null | null | null | null | null | null
2768 | 2C.80.02.34.06 | NBR.C.Produto.Avac | é.pertencente.a | 2C.Parte4 | norma | "NBR 15.965" | parte | "Parte 4" | tema | "Produtos construtivos" | subtema | "Produto de Avac" | descrição | "Queimador de combustível da caldeira" | categoria.revit | "-" | classe.ifc | "-" | null | null | null | null | null | null
2769 | 2C.80.02.34.10 | NBR.C.Produto.Avac | é.pertencente.a | 2C.Parte4 | norma | "NBR 15.965" | parte | "Parte 4" | tema | "Produtos construtivos" | subtema | "Produto de Avac" | descrição | "Filtro de óleo combustível da caldeira" | categoria.revit | "-" | classe.ifc | "-" | null | null | null | null | null | null
2770 | 2C.80.02.34.14 | NBR.C.Produto.Avac | é.pertencente.a | 2C.Parte4 | norma | "NBR 15.965" | parte | "Parte 4" | tema | "Produtos construtivos" | subtema | "Produto de Avac" | descrição | "Bicos de caldeira" | categoria.revit | "-" | classe.ifc | "-" | null | null | null | null | null | null
2771 | 2C.80.02.34.18 | NBR.C.Produto.Avac | é.pertencente.a | 2C.Parte4 | norma | "NBR 15.965" | parte | "Parte 4" | tema | "Produtos construtivos" | subtema | "Produto de Avac" | descrição | "Soprador de indução da caldeira" | categoria.revit | "-" | classe.ifc | "-" | null | null | null | null | null | null
2772 | 2C.80.02.34.22 | NBR.C.Produto.Avac | é.pertencente.a | 2C.Parte4 | norma | "NBR 15.965" | parte | "Parte 4" | tema | "Produtos construtivos" | subtema | "Produto de Avac" | descrição | "Dispositivo de recuperação de calor de gás combustível de caldeira" | categoria.revit | "-" | classe.ifc | "-" | null | null | null | null | null | null
2773 | 2C.80.02.34.26 | NBR.C.Produto.Avac | é.pertencente.a | 2C.Parte4 | norma | "NBR 15.965" | parte | "Parte 4" | tema | "Produtos construtivos" | subtema | "Produto de Avac" | descrição | "Ventilador de ar da caldeira" | categoria.revit | "-" | classe.ifc | "-" | null | null | null | null | null | null
2774 | 2C.80.06 | NBR.C.Produto.Avac | é.pertencente.a | 2C.Parte4 | norma | "NBR 15.965" | parte | "Parte 4" | tema | "Produtos construtivos" | subtema | "Produto de Avac" | descrição | "Fornalhas" | categoria.revit | "-" | classe.ifc | "-" | null | null | null | null | null | null
2775 | 2C.80.06.02 | NBR.C.Produto.Avac | é.pertencente.a | 2C.Parte4 | norma | "NBR 15.965" | parte | "Parte 4" | tema | "Produtos construtivos" | subtema | "Produto de Avac" | descrição | "Controles para fornalhas" | categoria.revit | "-" | classe.ifc | "-" | null | null | null | null | null | null
2776 | 2C.80.06.02.02 | NBR.C.Produto.Avac | é.pertencente.a | 2C.Parte4 | norma | "NBR 15.965" | parte | "Parte 4" | tema | "Produtos construtivos" | subtema | "Produto de Avac" | descrição | "Painel de controle de fornalhas" | categoria.revit | "-" | classe.ifc | "-" | null | null | null | null | null | null
2777 | 2C.80.06.02.06 | NBR.C.Produto.Avac | é.pertencente.a | 2C.Parte4 | norma | "NBR 15.965" | parte | "Parte 4" | tema | "Produtos construtivos" | subtema | "Produto de Avac" | descrição | "Controle do queimador de fornalhas" | categoria.revit | "-" | classe.ifc | "-" | null | null | null | null | null | null
2778 | 2C.80.06.06 | NBR.C.Produto.Avac | é.pertencente.a | 2C.Parte4 | norma | "NBR 15.965" | parte | "Parte 4" | tema | "Produtos construtivos" | subtema | "Produto de Avac" | descrição | "Fornos a carvão" | categoria.revit | "-" | classe.ifc | "-" | null | null | null | null | null | null
2779 | 2C.80.06.10 | NBR.C.Produto.Avac | é.pertencente.a | 2C.Parte4 | norma | "NBR 15.965" | parte | "Parte 4" | tema | "Produtos construtivos" | subtema | "Produto de Avac" | descrição | "Fornos a resistência elétrica" | categoria.revit | "-" | classe.ifc | "-" | null | null | null | null | null | null
2780 | 2C.80.06.14 | NBR.C.Produto.Avac | é.pertencente.a | 2C.Parte4 | norma | "NBR 15.965" | parte | "Parte 4" | tema | "Produtos construtivos" | subtema | "Produto de Avac" | descrição | "Fornos a gás natural" | categoria.revit | "-" | classe.ifc | "-" | null | null | null | null | null | null
2781 | 2C.80.06.18 | NBR.C.Produto.Avac | é.pertencente.a | 2C.Parte4 | norma | "NBR 15.965" | parte | "Parte 4" | tema | "Produtos construtivos" | subtema | "Produto de Avac" | descrição | "Fornos a gasolina" | categoria.revit | "-" | classe.ifc | "-" | null | null | null | null | null | null
2782 | 2C.80.06.22 | NBR.C.Produto.Avac | é.pertencente.a | 2C.Parte4 | norma | "NBR 15.965" | parte | "Parte 4" | tema | "Produtos construtivos" | subtema | "Produto de Avac" | descrição | "Fornos a óleo combustível" | categoria.revit | "-" | classe.ifc | "-" | null | null | null | null | null | null
2783 | 2C.80.06.26 | NBR.C.Produto.Avac | é.pertencente.a | 2C.Parte4 | norma | "NBR 15.965" | parte | "Parte 4" | tema | "Produtos construtivos" | subtema | "Produto de Avac" | descrição | "Fornos a óleo" | categoria.revit | "-" | classe.ifc | "-" | null | null | null | null | null | null
2784 | 2C.80.06.30 | NBR.C.Produto.Avac | é.pertencente.a | 2C.Parte4 | norma | "NBR 15.965" | parte | "Parte 4" | tema | "Produtos construtivos" | subtema | "Produto de Avac" | descrição | "Fornos a propano" | categoria.revit | "-" | classe.ifc | "-" | null | null | null | null | null | null
2785 | 2C.80.06.34 | NBR.C.Produto.Avac | é.pertencente.a | 2C.Parte4 | norma | "NBR 15.965" | parte | "Parte 4" | tema | "Produtos construtivos" | subtema | "Produto de Avac" | descrição | "Componentes de forno" | categoria.revit | "-" | classe.ifc | "-" | null | null | null | null | null | null
2786 | 2C.80.78.26.06 | NBR.C.Produto.Avac | é.pertencente.a | 2C.Parte4 | norma | "NBR 15.965" | parte | "Parte 4" | tema | "Produtos construtivos" | subtema | "Produto de Avac" | descrição | "Grelha de retorno de ar" | categoria.revit | "-" | classe.ifc | "-" | null | null | null | null | null | null
2787 | 2C.80.78.26.10 | NBR.C.Produto.Avac | é.pertencente.a | 2C.Parte4 | norma | "NBR 15.965" | parte | "Parte 4" | tema | "Produtos construtivos" | subtema | "Produto de Avac" | descrição | "Grelha de insuflamento de ar" | categoria.revit | "-" | classe.ifc | "-" | null | null | null | null | null | null
2788 | 2C.80.78.26.14 | NBR.C.Produto.Avac | é.pertencente.a | 2C.Parte4 | norma | "NBR 15.965" | parte | "Parte 4" | tema | "Produtos construtivos" | subtema | "Produto de Avac" | descrição | "Grelha de transferência de ar" | categoria.revit | "-" | classe.ifc | "-" | null | null | null | null | null | null
2789 | 2C.80.78.30 | NBR.C.Produto.Avac | é.pertencente.a | 2C.Parte4 | norma | "NBR 15.965" | parte | "Parte 4" | tema | "Produtos construtivos" | subtema | "Produto de Avac" | descrição | "Registros de ventilação" | categoria.revit | "-" | classe.ifc | "-" | null | null | null | null | null | null
2790 | 2C.80.78.30.02 | NBR.C.Produto.Avac | é.pertencente.a | 2C.Parte4 | norma | "NBR 15.965" | parte | "Parte 4" | tema | "Produtos construtivos" | subtema | "Produto de Avac" | descrição | "Registro de ventilação de exaustão do ar" | categoria.revit | "-" | classe.ifc | "-" | null | null | null | null | null | null
2791 | 2C.80.78.30.06 | NBR.C.Produto.Avac | é.pertencente.a | 2C.Parte4 | norma | "NBR 15.965" | parte | "Parte 4" | tema | "Produtos construtivos" | subtema | "Produto de Avac" | descrição | "Registro de ventilação de retorno" | categoria.revit | "-" | classe.ifc | "-" | null | null | null | null | null | null
2792 | 2C.80.78.30.10 | NBR.C.Produto.Avac | é.pertencente.a | 2C.Parte4 | norma | "NBR 15.965" | parte | "Parte 4" | tema | "Produtos construtivos" | subtema | "Produto de Avac" | descrição | "Registro de ventilação de insuflamento do ar" | categoria.revit | "-" | classe.ifc | "-" | null | null | null | null | null | null
2793 | 2C.80.78.34.14 | NBR.C.Produto.Avac | é.pertencente.a | 2C.Parte4 | norma | "NBR 15.965" | parte | "Parte 4" | tema | "Produtos construtivos" | subtema | "Produto de Avac" | descrição | "Ventiladores" | categoria.revit | "-" | classe.ifc | "-" | null | null | null | null | null | null
2794 | 2C.80.78.34.02 | NBR.C.Produto.Avac | é.pertencente.a | 2C.Parte4 | norma | "NBR 15.965" | parte | "Parte 4" | tema | "Produtos construtivos" | subtema | "Produto de Avac" | descrição | "Ventilador de gravidade" | categoria.revit | "-" | classe.ifc | "-" | null | null | null | null | null | null
2795 | 2C.80.78.34.06 | NBR.C.Produto.Avac | é.pertencente.a | 2C.Parte4 | norma | "NBR 15.965" | parte | "Parte 4" | tema | "Produtos construtivos" | subtema | "Produto de Avac" | descrição | "Ventilador de alívio e admissão" | categoria.revit | "-" | classe.ifc | "-" | null | null | null | null | null | null
2796 | 2C.80.78.34.10 | NBR.C.Produto.Avac | é.pertencente.a | 2C.Parte4 | norma | "NBR 15.965" | parte | "Parte 4" | tema | "Produtos construtivos" | subtema | "Produto de Avac" | descrição | "Ventilador de alívio" | categoria.revit | "-" | classe.ifc | "-" | null | null | null | null | null | null
2797 | 2C.80.78.34.14.oo | NBR.C.Produto.Avac | é.pertencente.a | 2C.Parte4 | norma | "NBR 15.965" | parte | "Parte 4" | tema | "Produtos construtivos" | subtema | "Produto de Avac" | descrição | "Ventilador de admissão" | categoria.revit | "-" | classe.ifc | "-" | null | null | null | null | null | null
2798 | 2C.80.78.38 | NBR.C.Produto.Avac | é.pertencente.a | 2C.Parte4 | norma | "NBR 15.965" | parte | "Parte 4" | tema | "Produtos construtivos" | subtema | "Produto de Avac" | descrição | "Acessórios para dutos" | categoria.revit | "-" | classe.ifc | "-" | null | null | null | null | null | null
2799 | 2C.80.78.38.02 | NBR.C.Produto.Avac | é.pertencente.a | 2C.Parte4 | norma | "NBR 15.965" | parte | "Parte 4" | tema | "Produtos construtivos" | subtema | "Produto de Avac" | descrição | "Conexão de acesso de duto de ar" | categoria.revit | "-" | classe.ifc | "-" | null | null | null | null | null | null
2800 | 2C.80.78.38.06 | NBR.C.Produto.Avac | é.pertencente.a | 2C.Parte4 | norma | "NBR 15.965" | parte | "Parte 4" | tema | "Produtos construtivos" | subtema | "Produto de Avac" | descrição | "União para duto de ar" | categoria.revit | "-" | classe.ifc | "-" | null | null | null | null | null | null
2801 | 2C.80.78.38.10 | NBR.C.Produto.Avac | é.pertencente.a | 2C.Parte4 | norma | "NBR 15.965" | parte | "Parte 4" | tema | "Produtos construtivos" | subtema | "Produto de Avac" | descrição | "Cabide para duto de ar" | categoria.revit | "-" | classe.ifc | "-" | null | null | null | null | null | null
2802 | 2C.80.78.38.14 | NBR.C.Produto.Avac | é.pertencente.a | 2C.Parte4 | norma | "NBR 15.965" | parte | "Parte 4" | tema | "Produtos construtivos" | subtema | "Produto de Avac" | descrição | "Suporte para duto de ar" | categoria.revit | "-" | classe.ifc | "-" | null | null | null | null | null | null
2803 | 2C.80.78.38.18 | NBR.C.Produto.Avac | é.pertencente.a | 2C.Parte4 | norma | "NBR 15.965" | parte | "Parte 4" | tema | "Produtos construtivos" | subtema | "Produto de Avac" | descrição | "Conexão mecânica para duto de ar" | categoria.revit | "-" | classe.ifc | "-" | null | null | null | null | null | null
2804 | 2C.80.82 | NBR.C.Produto.Avac | é.pertencente.a | 2C.Parte4 | norma | "NBR 15.965" | parte | "Parte 4" | tema | "Produtos construtivos" | subtema | "Produto de Avac" | descrição | "Equipamentos especializados para AVAL" | categoria.revit | "-" | classe.ifc | "-" | null | null | null | null | null | null
2805 | 2C.80.82.02 | NBR.C.Produto.Avac | é.pertencente.a | 2C.Parte4 | norma | "NBR 15.965" | parte | "Parte 4" | tema | "Produtos construtivos" | subtema | "Produto de Avac" | descrição | "Monitores de gases refrigerantes" | categoria.revit | "-" | classe.ifc | "-" | null | null | null | null | null | null
2806 | 2C.80.82.06 | NBR.C.Produto.Avac | é.pertencente.a | 2C.Parte4 | norma | "NBR 15.965" | parte | "Parte 4" | tema | "Produtos construtivos" | subtema | "Produto de Avac" | descrição | "Unidades de purificação de gases refrigerantes" | categoria.revit | "-" | classe.ifc | "-" | null | null | null | null | null | null
2807 | 2C.80.82.10 | NBR.C.Produto.Avac | é.pertencente.a | 2C.Parte4 | norma | "NBR 15.965" | parte | "Parte 4" | tema | "Produtos construtivos" | subtema | "Produto de Avac" | descrição | "Luzes ultravioletas para desinfecção" | categoria.revit | "-" | classe.ifc | "-" | null | null | null | null | null | null
2808 | 2C.80.86 | NBR.C.Produto.Avac | é.pertencente.a | 2C.Parte4 | norma | "NBR 15.965" | parte | "Parte 4" | tema | "Produtos construtivos" | subtema | "Produto de Avac" | descrição | "Equipamentos de aquecimento solar de água" | categoria.revit | "-" | classe.ifc | "-" | null | null | null | null | null | null
2809 | 2C.80.86.02 | NBR.C.Produto.Avac | é.pertencente.a | 2C.Parte4 | norma | "NBR 15.965" | parte | "Parte 4" | tema | "Produtos construtivos" | subtema | "Produto de Avac" | descrição | "Unidades packaged de aquecimento solar da água" | categoria.revit | "-" | classe.ifc | "-" | null | null | null | null | null | null
2810 | 2C.80.86.06 | NBR.C.Produto.Avac | é.pertencente.a | 2C.Parte4 | norma | "NBR 15.965" | parte | "Parte 4" | tema | "Produtos construtivos" | subtema | "Produto de Avac" | descrição | "Componentes para coletores de aquecimento solar da água" | categoria.revit | "-" | classe.ifc | "-" | null | null | null | null | null | null
2811 | 2C.80.86.06.02 | NBR.C.Produto.Avac | é.pertencente.a | 2C.Parte4 | norma | "NBR 15.965" | parte | "Parte 4" | tema | "Produtos construtivos" | subtema | "Produto de Avac" | descrição | "Placa de absorção de aquecimento de solar da água" | categoria.revit | "-" | classe.ifc | "-" | null | null | null | null | null | null
2812 | 2C.80.86.06.06 | NBR.C.Produto.Avac | é.pertencente.a | 2C.Parte4 | norma | "NBR 15.965" | parte | "Parte 4" | tema | "Produtos construtivos" | subtema | "Produto de Avac" | descrição | "Tubulação de absorção de aquecimento de solar da água" | categoria.revit | "-" | classe.ifc | "-" | null | null | null | null | null | null
2813 | 2C.80.86.06.10 | NBR.C.Produto.Avac | é.pertencente.a | 2C.Parte4 | norma | "NBR 15.965" | parte | "Parte 4" | tema | "Produtos construtivos" | subtema | "Produto de Avac" | descrição | "Revestimento e tratamento de superfícies de aquecimento solar da água" | categoria.revit | "-" | classe.ifc | "-" | null | null | null | null | null | null
2814 | 2C.80.86.06.14 | NBR.C.Produto.Avac | é.pertencente.a | 2C.Parte4 | norma | "NBR 15.965" | parte | "Parte 4" | tema | "Produtos construtivos" | subtema | "Produto de Avac" | descrição | "Isolamento de coletor de aquecimento solar da água" | categoria.revit | "-" | classe.ifc | "-" | null | null | null | null | null | null
2815 | 2C.80.86.06.18 | NBR.C.Produto.Avac | é.pertencente.a | 2C.Parte4 | norma | "NBR 15.965" | parte | "Parte 4" | tema | "Produtos construtivos" | subtema | "Produto de Avac" | descrição | "Vidro de aquecimento solar da água" | categoria.revit | "-" | classe.ifc | "-" | null | null | null | null | null | null
2816 | 2C.80.86.06.22 | NBR.C.Produto.Avac | é.pertencente.a | 2C.Parte4 | norma | "NBR 15.965" | parte | "Parte 4" | tema | "Produtos construtivos" | subtema | "Produto de Avac" | descrição | "Localização e estrutura de aquecimento solar da água" | categoria.revit | "-" | classe.ifc | "-" | null | null | null | null | null | null
2817 | 2C.80.86.06.26 | NBR.C.Produto.Avac | é.pertencente.a | 2C.Parte4 | norma | "NBR 15.965" | parte | "Parte 4" | tema | "Produtos construtivos" | subtema | "Produto de Avac" | descrição | "Refletor de aquecimento solar de água" | categoria.revit | "-" | classe.ifc | "-" | null | null | null | null | null | null
2818 | 2C.80.86.10 | NBR.C.Produto.Avac | é.pertencente.a | 2C.Parte4 | norma | "NBR 15.965" | parte | "Parte 4" | tema | "Produtos construtivos" | subtema | "Produto de Avac" | descrição | "Unidades coletoras de aquecimento solar da água" | categoria.revit | "-" | classe.ifc | "-" | null | null | null | null | null | null
2819 | 2C.80.86.10.02 | NBR.C.Produto.Avac | é.pertencente.a | 2C.Parte4 | norma | "NBR 15.965" | parte | "Parte 4" | tema | "Produtos construtivos" | subtema | "Produto de Avac" | descrição | "Coletor de placa lisa de aquecimento solar da água" | categoria.revit | "-" | classe.ifc | "-" | null | null | null | null | null | null
2820 | 2C.80.86.10.06 | NBR.C.Produto.Avac | é.pertencente.a | 2C.Parte4 | norma | "NBR 15.965" | parte | "Parte 4" | tema | "Produtos construtivos" | subtema | "Produto de Avac" | descrição | "Coletor de concentração de aquecimento solar da água" | categoria.revit | "-" | classe.ifc | "-" | null | null | null | null | null | null
2821 | 2C.80.86.10.10 | NBR.C.Produto.Avac | é.pertencente.a | 2C.Parte4 | norma | "NBR 15.965" | parte | "Parte 4" | tema | "Produtos construtivos" | subtema | "Produto de Avac" | descrição | "Coletor de tubo a vácuo de aquecimento solar de água" | categoria.revit | "-" | classe.ifc | "-" | null | null | null | null | null | null
2822 | 2C.80.90 | NBR.C.Produto.Avac | é.pertencente.a | 2C.Parte4 | norma | "NBR 15.965" | parte | "Parte 4" | tema | "Produtos construtivos" | subtema | "Produto de Avac" | descrição | "Equipamentos de recuperação de energia" | categoria.revit | "-" | classe.ifc | "-" | null | null | null | null | null | null
2823 | 2C.80.90.02 | NBR.C.Produto.Avac | é.pertencente.a | 2C.Parte4 | norma | "NBR 15.965" | parte | "Parte 4" | tema | "Produtos construtivos" | subtema | "Produto de Avac" | descrição | "Cano recuperador de calor" | categoria.revit | "-" | classe.ifc | "-" | null | null | null | null | null | null
2824 | 2C.80.90.06 | NBR.C.Produto.Avac | é.pertencente.a | 2C.Parte4 | norma | "NBR 15.965" | parte | "Parte 4" | tema | "Produtos construtivos" | subtema | "Produto de Avac" | descrição | "Roda recuperadora de calor" | categoria.revit | "-" | classe.ifc | "-" | null | null | null | null | null | null
2825 | 2C.82 | NBR.C.Produto.de.Elétrica | é.pertencente.a | 2C.Parte4 | norma | "NBR 15.965" | parte | "Parte 4" | tema | "Produtos construtivos" | subtema | "Produto de elétrica e iluminação" | descrição | "Produtos para instalações elétricas e iluminação" | categoria.revit | "-" | classe.ifc | "-" | null | null | null | null | null | null
2826 | 2C.82.02 | NBR.C.Produto.de.Elétrica | é.pertencente.a | 2C.Parte4 | norma | "NBR 15.965" | parte | "Parte 4" | tema | "Produtos construtivos" | subtema | "Produto de elétrica e iluminação" | descrição | "Geradores elétricos" | categoria.revit | "-" | classe.ifc | "-" | null | null | null | null | null | null
2827 | 2C.82.02.02 | NBR.C.Produto.de.Elétrica | é.pertencente.a | 2C.Parte4 | norma | "NBR 15.965" | parte | "Parte 4" | tema | "Produtos construtivos" | subtema | "Produto de elétrica e iluminação" | descrição | "Geradores elétricos simples" | categoria.revit | "-" | classe.ifc | "-" | null | null | null | null | null | null
2828 | 2C.82.02.02.02 | NBR.C.Produto.de.Elétrica | é.pertencente.a | 2C.Parte4 | norma | "NBR 15.965" | parte | "Parte 4" | tema | "Produtos construtivos" | subtema | "Produto de elétrica e iluminação" | descrição | "Gerador elétrico mecânico" | categoria.revit | "-" | classe.ifc | "-" | null | null | null | null | null | null
2829 | 2C.82.02.02.06 | NBR.C.Produto.de.Elétrica | é.pertencente.a | 2C.Parte4 | norma | "NBR 15.965" | parte | "Parte 4" | tema | "Produtos construtivos" | subtema | "Produto de elétrica e iluminação" | descrição | "Gerador elétrico a motor" | categoria.revit | "-" | classe.ifc | "-" | null | null | null | null | null | null
2830 | 2C.82.02.06 | NBR.C.Produto.de.Elétrica | é.pertencente.a | 2C.Parte4 | norma | "NBR 15.965" | parte | "Parte 4" | tema | "Produtos construtivos" | subtema | "Produto de elétrica e iluminação" | descrição | "Máquinas geradoras de eletricidade" | categoria.revit | "-" | classe.ifc | "-" | null | null | null | null | null | null
2831 | 2C.82.02.06.02 | NBR.C.Produto.de.Elétrica | é.pertencente.a | 2C.Parte4 | norma | "NBR 15.965" | parte | "Parte 4" | tema | "Produtos construtivos" | subtema | "Produto de elétrica e iluminação" | descrição | "Máquina a diesel para geração de eletricidade" | categoria.revit | "-" | classe.ifc | "-" | null | null | null | null | null | null
2832 | 2C.82.02.06.06 | NBR.C.Produto.de.Elétrica | é.pertencente.a | 2C.Parte4 | norma | "NBR 15.965" | parte | "Parte 4" | tema | "Produtos construtivos" | subtema | "Produto de elétrica e iluminação" | descrição | "Máquina a gás para geração de eletricidade" | categoria.revit | "-" | classe.ifc | "-" | null | null | null | null | null | null
2833 | 2C.82.02.06.10 | NBR.C.Produto.de.Elétrica | é.pertencente.a | 2C.Parte4 | norma | "NBR 15.965" | parte | "Parte 4" | tema | "Produtos construtivos" | subtema | "Produto de elétrica e iluminação" | descrição | "Máquina a gás natural para geração de eletricidade" | categoria.revit | "-" | classe.ifc | "-" | null | null | null | null | null | null
2834 | 2C.82.02.06.14 | NBR.C.Produto.de.Elétrica | é.pertencente.a | 2C.Parte4 | norma | "NBR 15.965" | parte | "Parte 4" | tema | "Produtos construtivos" | subtema | "Produto de elétrica e iluminação" | descrição | "Turbina a vapor para geração de eletricidade" | categoria.revit | "-" | classe.ifc | "-" | null | null | null | null | null | null
2835 | 2C.82.02.10 | NBR.C.Produto.de.Elétrica | é.pertencente.a | 2C.Parte4 | norma | "NBR 15.965" | parte | "Parte 4" | tema | "Produtos construtivos" | subtema | "Produto de elétrica e iluminação" | descrição | "Conjuntos para geração de eletricidade por alternador" | categoria.revit | "-" | classe.ifc | "-" | null | null | null | null | null | null
2836 | 2C.82.02.10.02 | NBR.C.Produto.de.Elétrica | é.pertencente.a | 2C.Parte4 | norma | "NBR 15.965" | parte | "Parte 4" | tema | "Produtos construtivos" | subtema | "Produto de elétrica e iluminação" | descrição | "Conversor de frequência de corrente alternada" | categoria.revit | "-" | classe.ifc | "-" | null | null | null | null | null | null
2837 | 2C.82.02.10.06 | NBR.C.Produto.de.Elétrica | é.pertencente.a | 2C.Parte4 | norma | "NBR 15.965" | parte | "Parte 4" | tema | "Produtos construtivos" | subtema | "Produto de elétrica e iluminação" | descrição | "Conjunto de gerador de corrente alternada" | categoria.revit | "-" | classe.ifc | "-" | null | null | null | null | null | null
2838 | 2C.82.02.10.10 | NBR.C.Produto.de.Elétrica | é.pertencente.a | 2C.Parte4 | norma | "NBR 15.965" | parte | "Parte 4" | tema | "Produtos construtivos" | subtema | "Produto de elétrica e iluminação" | descrição | "Conjunto de gerador de corrente direta" | categoria.revit | "-" | classe.ifc | "-" | null | null | null | null | null | null
2839 | 2C.82.02.10.14 | NBR.C.Produto.de.Elétrica | é.pertencente.a | 2C.Parte4 | norma | "NBR 15.965" | parte | "Parte 4" | tema | "Produtos construtivos" | subtema | "Produto de elétrica e iluminação" | descrição | "Conjunto de gerador de frequência elétrica múltipla" | categoria.revit | "-" | classe.ifc | "-" | null | null | null | null | null | null
2840 | 2C.82.02.10.18 | NBR.C.Produto.de.Elétrica | é.pertencente.a | 2C.Parte4 | norma | "NBR 15.965" | parte | "Parte 4" | tema | "Produtos construtivos" | subtema | "Produto de elétrica e iluminação" | descrição | "Conjunto de gerador de voltagem elétrica múltipla" | categoria.revit | "-" | classe.ifc | "-" | null | null | null | null | null | null
2841 | 2C.82.02.14 | NBR.C.Produto.de.Elétrica | é.pertencente.a | 2C.Parte4 | norma | "NBR 15.965" | parte | "Parte 4" | tema | "Produtos construtivos" | subtema | "Produto de elétrica e iluminação" | descrição | "Conjuntos de máquinas para geração de eletricidade" | categoria.revit | "-" | classe.ifc | "-" | null | null | null | null | null | null
2842 | 2C.82.02.14.02 | NBR.C.Produto.de.Elétrica | é.pertencente.a | 2C.Parte4 | norma | "NBR 15.965" | parte | "Parte 4" | tema | "Produtos construtivos" | subtema | "Produto de elétrica e iluminação" | descrição | "Conjunto de máquinas para geração de eletricidade a diesel" | categoria.revit | "-" | classe.ifc | "-" | null | null | null | null | null | null
2843 | 2C.82.02.14.06 | NBR.C.Produto.de.Elétrica | é.pertencente.a | 2C.Parte4 | norma | "NBR 15.965" | parte | "Parte 4" | tema | "Produtos construtivos" | subtema | "Produto de elétrica e iluminação" | descrição | "Conjunto de máquinas para geração de eletricidade a gás" | categoria.revit | "-" | classe.ifc | "-" | null | null | null | null | null | null
2844 | 2C.82.02.14.10 | NBR.C.Produto.de.Elétrica | é.pertencente.a | 2C.Parte4 | norma | "NBR 15.965" | parte | "Parte 4" | tema | "Produtos construtivos" | subtema | "Produto de elétrica e iluminação" | descrição | "Conjunto de máquinas para geração de eletricidade a gás natural" | categoria.revit | "-" | classe.ifc | "-" | null | null | null | null | null | null
2845 | 2C.82.02.14.14 | NBR.C.Produto.de.Elétrica | é.pertencente.a | 2C.Parte4 | norma | "NBR 15.965" | parte | "Parte 4" | tema | "Produtos construtivos" | subtema | "Produto de elétrica e iluminação" | descrição | "Conjunto de máquinas para geração de eletricidade por turbinas a vapor" | categoria.revit | "-" | classe.ifc | "-" | null | null | null | null | null | null
2846 | 2C.82.02.14.18 | NBR.C.Produto.de.Elétrica | é.pertencente.a | 2C.Parte4 | norma | "NBR 15.965" | parte | "Parte 4" | tema | "Produtos construtivos" | subtema | "Produto de elétrica e iluminação" | descrição | "Conjunto de máquinas térmicas para geração de eletricidade" | categoria.revit | "-" | classe.ifc | "-" | null | null | null | null | null | null
2847 | 2C.82.02.14.22 | NBR.C.Produto.de.Elétrica | é.pertencente.a | 2C.Parte4 | norma | "NBR 15.965" | parte | "Parte 4" | tema | "Produtos construtivos" | subtema | "Produto de elétrica e iluminação" | descrição | "Conjunto de máquinas para geração de eletricidade por hidro turbinas" | categoria.revit | "-" | classe.ifc | "-" | null | null | null | null | null | null
2848 | 2C.82.02.14.26 | NBR.C.Produto.de.Elétrica | é.pertencente.a | 2C.Parte4 | norma | "NBR 15.965" | parte | "Parte 4" | tema | "Produtos construtivos" | subtema | "Produto de elétrica e iluminação" | descrição | "Conjunto de máquinas para geração de eletricidade por aerogeradores" | categoria.revit | "-" | classe.ifc | "-" | null | null | null | null | null | null
2849 | 2C.82.02.18 | NBR.C.Produto.de.Elétrica | é.pertencente.a | 2C.Parte4 | norma | "NBR 15.965" | parte | "Parte 4" | tema | "Produtos construtivos" | subtema | "Produto de elétrica e iluminação" | descrição | "Geradores fotovoltaicos" | categoria.revit | "-" | classe.ifc | "-" | null | null | null | null | null | null
2850 | 2C.82.02.18.02 | NBR.C.Produto.de.Elétrica | é.pertencente.a | 2C.Parte4 | norma | "NBR 15.965" | parte | "Parte 4" | tema | "Produtos construtivos" | subtema | "Produto de elétrica e iluminação" | descrição | "Célula fotoelétrica" | categoria.revit | "-" | classe.ifc | "-" | null | null | null | null | null | null
2851 | 2C.82.02.18.06 | NBR.C.Produto.de.Elétrica | é.pertencente.a | 2C.Parte4 | norma | "NBR 15.965" | parte | "Parte 4" | tema | "Produtos construtivos" | subtema | "Produto de elétrica e iluminação" | descrição | "Painel fotoelétrico" | categoria.revit | "-" | classe.ifc | "-" | null | null | null | null | null | null
2852 | 2C.82.02.18.10 | NBR.C.Produto.de.Elétrica | é.pertencente.a | 2C.Parte4 | norma | "NBR 15.965" | parte | "Parte 4" | tema | "Produtos construtivos" | subtema | "Produto de elétrica e iluminação" | descrição | "Matriz fotovoltaica" | categoria.revit | "-" | classe.ifc | "-" | null | null | null | null | null | null
2853 | 2C.82.02.18.14 | NBR.C.Produto.de.Elétrica | é.pertencente.a | 2C.Parte4 | norma | "NBR 15.965" | parte | "Parte 4" | tema | "Produtos construtivos" | subtema | "Produto de elétrica e iluminação" | descrição | "Coletor fotovoltaico" | categoria.revit | "-" | classe.ifc | "-" | null | null | null | null | null | null
2854 | 2C.82.06 | NBR.C.Produto.de.Elétrica | é.pertencente.a | 2C.Parte4 | norma | "NBR 15.965" | parte | "Parte 4" | tema | "Produtos construtivos" | subtema | "Produto de elétrica e iluminação" | descrição | "Transformadores" | categoria.revit | "-" | classe.ifc | "-" | null | null | null | null | null | null
2855 | 2C.82.06.02 | NBR.C.Produto.de.Elétrica | é.pertencente.a | 2C.Parte4 | norma | "NBR 15.965" | parte | "Parte 4" | tema | "Produtos construtivos" | subtema | "Produto de elétrica e iluminação" | descrição | "Transformadores de corrente" | categoria.revit | "-" | classe.ifc | "-" | null | null | null | null | null | null
2856 | 2C.82.06.06 | NBR.C.Produto.de.Elétrica | é.pertencente.a | 2C.Parte4 | norma | "NBR 15.965" | parte | "Parte 4" | tema | "Produtos construtivos" | subtema | "Produto de elétrica e iluminação" | descrição | "Transformadores de instrumentos" | categoria.revit | "-" | classe.ifc | "-" | null | null | null | null | null | null
2857 | 2C.82.06.06.02 | NBR.C.Produto.de.Elétrica | é.pertencente.a | 2C.Parte4 | norma | "NBR 15.965" | parte | "Parte 4" | tema | "Produtos construtivos" | subtema | "Produto de elétrica e iluminação" | descrição | "Transformador para instrumento de corrente" | categoria.revit | "-" | classe.ifc | "-" | null | null | null | null | null | null
2858 | 2C.82.06.06.06 | NBR.C.Produto.de.Elétrica | é.pertencente.a | 2C.Parte4 | norma | "NBR 15.965" | parte | "Parte 4" | tema | "Produtos construtivos" | subtema | "Produto de elétrica e iluminação" | descrição | "Transformador para instrumento de pulso" | categoria.revit | "-" | classe.ifc | "-" | null | null | null | null | null | null
2859 | 2C.82.06.06.10 | NBR.C.Produto.de.Elétrica | é.pertencente.a | 2C.Parte4 | norma | "NBR 15.965" | parte | "Parte 4" | tema | "Produtos construtivos" | subtema | "Produto de elétrica e iluminação" | descrição | "Transformador para instrumento de tensão" | categoria.revit | "-" | classe.ifc | "-" | null | null | null | null | null | null
2860 | 2C.82.06.10 | NBR.C.Produto.de.Elétrica | é.pertencente.a | 2C.Parte4 | norma | "NBR 15.965" | parte | "Parte 4" | tema | "Produtos construtivos" | subtema | "Produto de elétrica e iluminação" | descrição | "Transformadores de rede elétrica" | categoria.revit | "-" | classe.ifc | "-" | null | null | null | null | null | null
2861 | 2C.82.06.10.02 | NBR.C.Produto.de.Elétrica | é.pertencente.a | 2C.Parte4 | norma | "NBR 15.965" | parte | "Parte 4" | tema | "Produtos construtivos" | subtema | "Produto de elétrica e iluminação" | descrição | "Transformador de isolamento da rede elétrica" | categoria.revit | "-" | classe.ifc | "-" | null | null | null | null | null | null
2862 | 2C.82.06.10.06 | NBR.C.Produto.de.Elétrica | é.pertencente.a | 2C.Parte4 | norma | "NBR 15.965" | parte | "Parte 4" | tema | "Produtos construtivos" | subtema | "Produto de elétrica e iluminação" | descrição | "Transformador de descida da rede elétrica" | categoria.revit | "-" | classe.ifc | "-" | null | null | null | null | null | null
2863 | 2C.82.06.10.10 | NBR.C.Produto.de.Elétrica | é.pertencente.a | 2C.Parte4 | norma | "NBR 15.965" | parte | "Parte 4" | tema | "Produtos construtivos" | subtema | "Produto de elétrica e iluminação" | descrição | "Transformador de subida da rede elétrica" | categoria.revit | "-" | classe.ifc | "-" | null | null | null | null | null | null
2864 | 2C.82.06.14 | NBR.C.Produto.de.Elétrica | é.pertencente.a | 2C.Parte4 | norma | "NBR 15.965" | parte | "Parte 4" | tema | "Produtos construtivos" | subtema | "Produto de elétrica e iluminação" | descrição | "Transformadores de potência" | categoria.revit | "-" | classe.ifc | "-" | null | null | null | null | null | null
2865 | 2C.82.06.14.02 | NBR.C.Produto.de.Elétrica | é.pertencente.a | 2C.Parte4 | norma | "NBR 15.965" | parte | "Parte 4" | tema | "Produtos construtivos" | subtema | "Produto de elétrica e iluminação" | descrição | "Transformador de atenuação harmônica de potência" | categoria.revit | "-" | classe.ifc | "-" | null | null | null | null | null | null
2866 | 2C.82.06.14.06 | NBR.C.Produto.de.Elétrica | é.pertencente.a | 2C.Parte4 | norma | "NBR 15.965" | parte | "Parte 4" | tema | "Produtos construtivos" | subtema | "Produto de elétrica e iluminação" | descrição | "Transformador de isolamento de potência" | categoria.revit | "-" | classe.ifc | "-" | null | null | null | null | null | null
2867 | 2C.82.06.14.10 | NBR.C.Produto.de.Elétrica | é.pertencente.a | 2C.Parte4 | norma | "NBR 15.965" | parte | "Parte 4" | tema | "Produtos construtivos" | subtema | "Produto de elétrica e iluminação" | descrição | "Transformador de caída de potência" | categoria.revit | "-" | classe.ifc | "-" | null | null | null | null | null | null
2868 | 2C.82.06.14.14 | NBR.C.Produto.de.Elétrica | é.pertencente.a | 2C.Parte4 | norma | "NBR 15.965" | parte | "Parte 4" | tema | "Produtos construtivos" | subtema | "Produto de elétrica e iluminação" | descrição | "Transformador de subida de potência" | categoria.revit | "-" | classe.ifc | "-" | null | null | null | null | null | null
2869 | 2C.82.06.18 | NBR.C.Produto.de.Elétrica | é.pertencente.a | 2C.Parte4 | norma | "NBR 15.965" | parte | "Parte 4" | tema | "Produtos construtivos" | subtema | "Produto de elétrica e iluminação" | descrição | "Acessórios para transformadores" | categoria.revit | "-" | classe.ifc | "-" | null | null | null | null | null | null
2870 | 2C.82.06.18.02 | NBR.C.Produto.de.Elétrica | é.pertencente.a | 2C.Parte4 | norma | "NBR 15.965" | parte | "Parte 4" | tema | "Produtos construtivos" | subtema | "Produto de elétrica e iluminação" | descrição | "Comutador de transformador" | categoria.revit | "-" | classe.ifc | "-" | null | null | null | null | null | null
2871 | 2C.82.06.18.06 | NBR.C.Produto.de.Elétrica | é.pertencente.a | 2C.Parte4 | norma | "NBR 15.965" | parte | "Parte 4" | tema | "Produtos construtivos" | subtema | "Produto de elétrica e iluminação" | descrição | "Reator de transformador" | categoria.revit | "-" | classe.ifc | "-" | null | null | null | null | null | null
2872 | 2C.82.10 | NBR.C.Produto.de.Elétrica | é.pertencente.a | 2C.Parte4 | norma | "NBR 15.965" | parte | "Parte 4" | tema | "Produtos construtivos" | subtema | "Produto de elétrica e iluminação" | descrição | "Motores elétricos" | categoria.revit | "-" | classe.ifc | "-" | null | null | null | null | null | null
2873 | 2C.82.10.02 | NBR.C.Produto.de.Elétrica | é.pertencente.a | 2C.Parte4 | norma | "NBR 15.965" | parte | "Parte 4" | tema | "Produtos construtivos" | subtema | "Produto de elétrica e iluminação" | descrição | "Motores de corrente alternada" | categoria.revit | "-" | classe.ifc | "-" | null | null | null | null | null | null
2874 | 2C.82.10.02.02 | NBR.C.Produto.de.Elétrica | é.pertencente.a | 2C.Parte4 | norma | "NBR 15.965" | parte | "Parte 4" | tema | "Produtos construtivos" | subtema | "Produto de elétrica e iluminação" | descrição | "Motor monofásico de corrente alternada" | categoria.revit | "-" | classe.ifc | "-" | null | null | null | null | null | null
2875 | 2C.82.10.02.06 | NBR.C.Produto.de.Elétrica | é.pertencente.a | 2C.Parte4 | norma | "NBR 15.965" | parte | "Parte 4" | tema | "Produtos construtivos" | subtema | "Produto de elétrica e iluminação" | descrição | "Motor trifásico de corrente alternada" | categoria.revit | "-" | classe.ifc | "-" | null | null | null | null | null | null
2876 | 2C.82.10.06 | NBR.C.Produto.de.Elétrica | é.pertencente.a | 2C.Parte4 | norma | "NBR 15.965" | parte | "Parte 4" | tema | "Produtos construtivos" | subtema | "Produto de elétrica e iluminação" | descrição | "Motores de corrente continua" | categoria.revit | "-" | classe.ifc | "-" | null | null | null | null | null | null
2877 | 2C.82.10.06.02 | NBR.C.Produto.de.Elétrica | é.pertencente.a | 2C.Parte4 | norma | "NBR 15.965" | parte | "Parte 4" | tema | "Produtos construtivos" | subtema | "Produto de elétrica e iluminação" | descrição | "Motor sem escova de corrente contínua" | categoria.revit | "-" | classe.ifc | "-" | null | null | null | null | null | null
2878 | 2C.82.10.06.06 | NBR.C.Produto.de.Elétrica | é.pertencente.a | 2C.Parte4 | norma | "NBR 15.965" | parte | "Parte 4" | tema | "Produtos construtivos" | subtema | "Produto de elétrica e iluminação" | descrição | "Motor composto de corrente contínua" | categoria.revit | "-" | classe.ifc | "-" | null | null | null | null | null | null
2879 | 2C.82.10.06.10 | NBR.C.Produto.de.Elétrica | é.pertencente.a | 2C.Parte4 | norma | "NBR 15.965" | parte | "Parte 4" | tema | "Produtos construtivos" | subtema | "Produto de elétrica e iluminação" | descrição | "Motor sem núcleo de corrente contínua" | categoria.revit | "-" | classe.ifc | "-" | null | null | null | null | null | null
2880 | 2C.82.10.06.14 | NBR.C.Produto.de.Elétrica | é.pertencente.a | 2C.Parte4 | norma | "NBR 15.965" | parte | "Parte 4" | tema | "Produtos construtivos" | subtema | "Produto de elétrica e iluminação" | descrição | "Motor de Iorque de corrente contínua sem núcleo com ângulo limitado" | categoria.revit | "-" | classe.ifc | "-" | null | null | null | null | null | null
2881 | 2C.82.10.06.18 | NBR.C.Produto.de.Elétrica | é.pertencente.a | 2C.Parte4 | norma | "NBR 15.965" | parte | "Parte 4" | tema | "Produtos construtivos" | subtema | "Produto de elétrica e iluminação" | descrição | "Motor linear de corrente contínua" | categoria.revit | "-" | classe.ifc | "-" | null | null | null | null | null | null
2882 | 2C.82.10.06.22 | NBR.C.Produto.de.Elétrica | é.pertencente.a | 2C.Parte4 | norma | "NBR 15.965" | parte | "Parte 4" | tema | "Produtos construtivos" | subtema | "Produto de elétrica e iluminação" | descrição | "Motor de corrente contínua magnético permanente" | categoria.revit | "-" | classe.ifc | "-" | null | null | null | null | null | null
2883 | 2C.82.10.06.26 | NBR.C.Produto.de.Elétrica | é.pertencente.a | 2C.Parte4 | norma | "NBR 15.965" | parte | "Parte 4" | tema | "Produtos construtivos" | subtema | "Produto de elétrica e iluminação" | descrição | "Motor de corrente contínua em série" | categoria.revit | "-" | classe.ifc | "-" | null | null | null | null | null | null
2884 | 2C.82.10.06.30 | NBR.C.Produto.de.Elétrica | é.pertencente.a | 2C.Parte4 | norma | "NBR 15.965" | parte | "Parte 4" | tema | "Produtos construtivos" | subtema | "Produto de elétrica e iluminação" | descrição | "Motor de corrente contínua em paralelo" | categoria.revit | "-" | classe.ifc | "-" | null | null | null | null | null | null
2885 | 2C.82.10.06.34 | NBR.C.Produto.de.Elétrica | é.pertencente.a | 2C.Parte4 | norma | "NBR 15.965" | parte | "Parte 4" | tema | "Produtos construtivos" | subtema | "Produto de elétrica e iluminação" | descrição | "Motor de corrente contínua de passo" | categoria.revit | "-" | classe.ifc | "-" | null | null | null | null | null | null
2886 | 2C.82.10.10 | NBR.C.Produto.de.Elétrica | é.pertencente.a | 2C.Parte4 | norma | "NBR 15.965" | parte | "Parte 4" | tema | "Produtos construtivos" | subtema | "Produto de elétrica e iluminação" | descrição | "Servomotores de corrente continua" | categoria.revit | "-" | classe.ifc | "-" | null | null | null | null | null | null
2887 | 2C.82.10.14 | NBR.C.Produto.de.Elétrica | é.pertencente.a | 2C.Parte4 | norma | "NBR 15.965" | parte | "Parte 4" | tema | "Produtos construtivos" | subtema | "Produto de elétrica e iluminação" | descrição | "Motores a dínamo" | categoria.revit | "-" | classe.ifc | "-" | null | null | null | null | null | null
2888 | 2C.82.10.18 | NBR.C.Produto.de.Elétrica | é.pertencente.a | 2C.Parte4 | norma | "NBR 15.965" | parte | "Parte 4" | tema | "Produtos construtivos" | subtema | "Produto de elétrica e iluminação" | descrição | "Motores por acionamento hidráulico" | categoria.revit | "-" | classe.ifc | "-" | null | null | null | null | null | null
2889 | 2C.82.10.22 | NBR.C.Produto.de.Elétrica | é.pertencente.a | 2C.Parte4 | norma | "NBR 15.965" | parte | "Parte 4" | tema | "Produtos construtivos" | subtema | "Produto de elétrica e iluminação" | descrição | "Motores por acionamento pneumático" | categoria.revit | "-" | classe.ifc | "-" | null | null | null | null | null | null
2890 | 2C.82.10.26 | NBR.C.Produto.de.Elétrica | é.pertencente.a | 2C.Parte4 | norma | "NBR 15.965" | parte | "Parte 4" | tema | "Produtos construtivos" | subtema | "Produto de elétrica e iluminação" | descrição | "Motores movidos a vapor" | categoria.revit | "-" | classe.ifc | "-" | null | null | null | null | null | null
2891 | 2C.82.14 | NBR.C.Produto.de.Elétrica | é.pertencente.a | 2C.Parte4 | norma | "NBR 15.965" | parte | "Parte 4" | tema | "Produtos construtivos" | subtema | "Produto de elétrica e iluminação" | descrição | "Drivers inversores de frequência" | categoria.revit | "-" | classe.ifc | "-" | null | null | null | null | null | null
2892 | 2C.82.14.02 | NBR.C.Produto.de.Elétrica | é.pertencente.a | 2C.Parte4 | norma | "NBR 15.965" | parte | "Parte 4" | tema | "Produtos construtivos" | subtema | "Produto de elétrica e iluminação" | descrição | "Drivers controladores de velocidade eletrônica por corrente continua" | categoria.revit | "-" | classe.ifc | "-" | null | null | null | null | null | null
2893 | 2C.82.14.06 | NBR.C.Produto.de.Elétrica | é.pertencente.a | 2C.Parte4 | norma | "NBR 15.965" | parte | "Parte 4" | tema | "Produtos construtivos" | subtema | "Produto de elétrica e iluminação" | descrição | "Drivers controladores por deslizamento" | categoria.revit | "-" | classe.ifc | "-" | null | null | null | null | null | null
2894 | 2C.82.14.10 | NBR.C.Produto.de.Elétrica | é.pertencente.a | 2C.Parte4 | norma | "NBR 15.965" | parte | "Parte 4" | tema | "Produtos construtivos" | subtema | "Produto de elétrica e iluminação" | descrição | "Drivers de frequência variável" | categoria.revit | "-" | classe.ifc | "-" | null | null | null | null | null | null
2895 | 2C.82.14.10.02 | NBR.C.Produto.de.Elétrica | é.pertencente.a | 2C.Parte4 | norma | "NBR 15.965" | parte | "Parte 4" | tema | "Produtos construtivos" | subtema | "Produto de elétrica e iluminação" | descrição | "Drivers de frequência variável de largura de pulso" | categoria.revit | "-" | classe.ifc | "-" | null | null | null | null | null | null
2896 | 2C.82.14.10.06 | NBR.C.Produto.de.Elétrica | é.pertencente.a | 2C.Parte4 | norma | "NBR 15.965" | parte | "Parte 4" | tema | "Produtos construtivos" | subtema | "Produto de elétrica e iluminação" | descrição | "Drivers de frequência variável de entrada de fonte de corrente" | categoria.revit | "-" | classe.ifc | "-" | null | null | null | null | null | null
2897 | 2C.82.14.10.10 | NBR.C.Produto.de.Elétrica | é.pertencente.a | 2C.Parte4 | norma | "NBR 15.965" | parte | "Parte 4" | tema | "Produtos construtivos" | subtema | "Produto de elétrica e iluminação" | descrição | "Drivers de frequência variável de entrada de voltagem variável" | categoria.revit | "-" | classe.ifc | "-" | null | null | null | null | null | null
2898 | 2C.82.18 | NBR.C.Produto.de.Elétrica | é.pertencente.a | 2C.Parte4 | norma | "NBR 15.965" | parte | "Parte 4" | tema | "Produtos construtivos" | subtema | "Produto de elétrica e iluminação" | descrição | "Baterias" | categoria.revit | "-" | classe.ifc | "-" | null | null | null | null | null | null
2899 | 2C.82.18.02 | NBR.C.Produto.de.Elétrica | é.pertencente.a | 2C.Parte4 | norma | "NBR 15.965" | parte | "Parte 4" | tema | "Produtos construtivos" | subtema | "Produto de elétrica e iluminação" | descrição | "Racks de bateria" | categoria.revit | "-" | classe.ifc | "-" | null | null | null | null | null | null
2900 | 2C.82.18.06 | NBR.C.Produto.de.Elétrica | é.pertencente.a | 2C.Parte4 | norma | "NBR 15.965" | parte | "Parte 4" | tema | "Produtos construtivos" | subtema | "Produto de elétrica e iluminação" | descrição | "Baterias não recarregáveis" | categoria.revit | "-" | classe.ifc | "-" | null | null | null | null | null | null
2901 | 2C.82.18.06.02 | NBR.C.Produto.de.Elétrica | é.pertencente.a | 2C.Parte4 | norma | "NBR 15.965" | parte | "Parte 4" | tema | "Produtos construtivos" | subtema | "Produto de elétrica e iluminação" | descrição | "Bateria alcalina" | categoria.revit | "-" | classe.ifc | "-" | null | null | null | null | null | null
2902 | 2C.82.18.06.06 | NBR.C.Produto.de.Elétrica | é.pertencente.a | 2C.Parte4 | norma | "NBR 15.965" | parte | "Parte 4" | tema | "Produtos construtivos" | subtema | "Produto de elétrica e iluminação" | descrição | "Bateria de célula seca" | categoria.revit | "-" | classe.ifc | "-" | null | null | null | null | null | null
2903 | 2C.82.18.06.10 | NBR.C.Produto.de.Elétrica | é.pertencente.a | 2C.Parte4 | norma | "NBR 15.965" | parte | "Parte 4" | tema | "Produtos construtivos" | subtema | "Produto de elétrica e iluminação" | descrição | "Bateria de libo" | categoria.revit | "-" | classe.ifc | "-" | null | null | null | null | null | null
2904 | 2C.82.18.06.14 | NBR.C.Produto.de.Elétrica | é.pertencente.a | 2C.Parte4 | norma | "NBR 15.965" | parte | "Parte 4" | tema | "Produtos construtivos" | subtema | "Produto de elétrica e iluminação" | descrição | "Bateria de óxido de prata" | categoria.revit | "-" | classe.ifc | "-" | null | null | null | null | null | null
2905 | 2C.82.18.06.18 | NBR.C.Produto.de.Elétrica | é.pertencente.a | 2C.Parte4 | norma | "NBR 15.965" | parte | "Parte 4" | tema | "Produtos construtivos" | subtema | "Produto de elétrica e iluminação" | descrição | "Bateria de ar de zinco" | categoria.revit | "-" | classe.ifc | "-" | null | null | null | null | null | null
2906 | 2C.82.18.06.22 | NBR.C.Produto.de.Elétrica | é.pertencente.a | 2C.Parte4 | norma | "NBR 15.965" | parte | "Parte 4" | tema | "Produtos construtivos" | subtema | "Produto de elétrica e iluminação" | descrição | "Bateria de zinco-carvão" | categoria.revit | "-" | classe.ifc | "-" | null | null | null | null | null | null
2907 | 2C.82.18.10 | NBR.C.Produto.de.Elétrica | é.pertencente.a | 2C.Parte4 | norma | "NBR 15.965" | parte | "Parte 4" | tema | "Produtos construtivos" | subtema | "Produto de elétrica e iluminação" | descrição | "Baterias recarregáveis" | categoria.revit | "-" | classe.ifc | "-" | null | null | null | null | null | null
2908 | 2C.82.18.10.02 | NBR.C.Produto.de.Elétrica | é.pertencente.a | 2C.Parte4 | norma | "NBR 15.965" | parte | "Parte 4" | tema | "Produtos construtivos" | subtema | "Produto de elétrica e iluminação" | descrição | "Bateria alcalina" | categoria.revit | "-" | classe.ifc | "-" | null | null | null | null | null | null
2909 | 2C.82.18.10.06 | NBR.C.Produto.de.Elétrica | é.pertencente.a | 2C.Parte4 | norma | "NBR 15.965" | parte | "Parte 4" | tema | "Produtos construtivos" | subtema | "Produto de elétrica e iluminação" | descrição | "Bateria de chumbo-ácido" | categoria.revit | "-" | classe.ifc | "-" | null | null | null | null | null | null
2910 | 2C.82.18.10.10 | NBR.C.Produto.de.Elétrica | é.pertencente.a | 2C.Parte4 | norma | "NBR 15.965" | parte | "Parte 4" | tema | "Produtos construtivos" | subtema | "Produto de elétrica e iluminação" | descrição | "Bateria de lítio" | categoria.revit | "-" | classe.ifc | "-" | null | null | null | null | null | null
2911 | 2C.82.18.10.14 | NBR.C.Produto.de.Elétrica | é.pertencente.a | 2C.Parte4 | norma | "NBR 15.965" | parte | "Parte 4" | tema | "Produtos construtivos" | subtema | "Produto de elétrica e iluminação" | descrição | "Bateria de manganês" | categoria.revit | "-" | classe.ifc | "-" | null | null | null | null | null | null
2912 | 2C.82.18.10.18 | NBR.C.Produto.de.Elétrica | é.pertencente.a | 2C.Parte4 | norma | "NBR 15.965" | parte | "Parte 4" | tema | "Produtos construtivos" | subtema | "Produto de elétrica e iluminação" | descrição | "Bateria de óxido de mercúrio" | categoria.revit | "-" | classe.ifc | "-" | null | null | null | null | null | null
2913 | 2C.82.18.10.22 | NBR.C.Produto.de.Elétrica | é.pertencente.a | 2C.Parte4 | norma | "NBR 15.965" | parte | "Parte 4" | tema | "Produtos construtivos" | subtema | "Produto de elétrica e iluminação" | descrição | "Bateria de níquel-cádmio" | categoria.revit | "-" | classe.ifc | "-" | null | null | null | null | null | null
2914 | 2C.82.18.10.26 | NBR.C.Produto.de.Elétrica | é.pertencente.a | 2C.Parte4 | norma | "NBR 15.965" | parte | "Parte 4" | tema | "Produtos construtivos" | subtema | "Produto de elétrica e iluminação" | descrição | "Bateria de níquel-hidrogénio" | categoria.revit | "-" | classe.ifc | "-" | null | null | null | null | null | null
2915 | 2C.82.18.10.30 | NBR.C.Produto.de.Elétrica | é.pertencente.a | 2C.Parte4 | norma | "NBR 15.965" | parte | "Parte 4" | tema | "Produtos construtivos" | subtema | "Produto de elétrica e iluminação" | descrição | "Bateria de níquel-ferro" | categoria.revit | "-" | classe.ifc | "-" | null | null | null | null | null | null
2916 | 2C.82.18.10.34 | NBR.C.Produto.de.Elétrica | é.pertencente.a | 2C.Parte4 | norma | "NBR 15.965" | parte | "Parte 4" | tema | "Produtos construtivos" | subtema | "Produto de elétrica e iluminação" | descrição | "Bateria de níquel-hidreto metálico" | categoria.revit | "-" | classe.ifc | "-" | null | null | null | null | null | null
2917 | 2C.82.18.10.38 | NBR.C.Produto.de.Elétrica | é.pertencente.a | 2C.Parte4 | norma | "NBR 15.965" | parte | "Parte 4" | tema | "Produtos construtivos" | subtema | "Produto de elétrica e iluminação" | descrição | "Bateria de cloreto de sódio de níquel" | categoria.revit | "-" | classe.ifc | "-" | null | null | null | null | null | null
2918 | 2C.82.18.10.42 | NBR.C.Produto.de.Elétrica | é.pertencente.a | 2C.Parte4 | norma | "NBR 15.965" | parte | "Parte 4" | tema | "Produtos construtivos" | subtema | "Produto de elétrica e iluminação" | descrição | "Bateria de óxido de prata" | categoria.revit | "-" | classe.ifc | "-" | null | null | null | null | null | null
2919 | 2C.82.22 | NBR.C.Produto.de.Elétrica | é.pertencente.a | 2C.Parte4 | norma | "NBR 15.965" | parte | "Parte 4" | tema | "Produtos construtivos" | subtema | "Produto de elétrica e iluminação" | descrição | "Carregadores de bateria" | categoria.revit | "-" | classe.ifc | "-" | null | null | null | null | null | null
2920 | 2C.82.26 | NBR.C.Produto.de.Elétrica | é.pertencente.a | 2C.Parte4 | norma | "NBR 15.965" | parte | "Parte 4" | tema | "Produtos construtivos" | subtema | "Produto de elétrica e iluminação" | descrição | "Equipamentos de condicionamento de força" | categoria.revit | "-" | classe.ifc | "-" | null | null | null | null | null | null
2921 | 2C.82.26.02 | NBR.C.Produto.de.Elétrica | é.pertencente.a | 2C.Parte4 | norma | "NBR 15.965" | parte | "Parte 4" | tema | "Produtos construtivos" | subtema | "Produto de elétrica e iluminação" | descrição | "Dispositivos de controle de harmônicas" | categoria.revit | "-" | classe.ifc | "-" | null | null | null | null | null | null
2922 | 2C.82.26.02.02 | NBR.C.Produto.de.Elétrica | é.pertencente.a | 2C.Parte4 | norma | "NBR 15.965" | parte | "Parte 4" | tema | "Produtos construtivos" | subtema | "Produto de elétrica e iluminação" | descrição | "Filtro de supressão de interferência elétrica" | categoria.revit | "-" | classe.ifc | "-" | null | null | null | null | null | null
2923 | 2C.82.26.02.06 | NBR.C.Produto.de.Elétrica | é.pertencente.a | 2C.Parte4 | norma | "NBR 15.965" | parte | "Parte 4" | tema | "Produtos construtivos" | subtema | "Produto de elétrica e iluminação" | descrição | "Filtro de harmônica" | categoria.revit | "-" | classe.ifc | "-" | null | null | null | null | null | null
2924 | 2C.82.26.06 | NBR.C.Produto.de.Elétrica | é.pertencente.a | 2C.Parte4 | norma | "NBR 15.965" | parte | "Parte 4" | tema | "Produtos construtivos" | subtema | "Produto de elétrica e iluminação" | descrição | "Conversores de potência" | categoria.revit | "-" | classe.ifc | "-" | null | null | null | null | null | null
2925 | 2C.82.26.06.02 | NBR.C.Produto.de.Elétrica | é.pertencente.a | 2C.Parte4 | norma | "NBR 15.965" | parte | "Parte 4" | tema | "Produtos construtivos" | subtema | "Produto de elétrica e iluminação" | descrição | "Conversor rotativo" | categoria.revit | "-" | classe.ifc | "-" | null | null | null | null | null | null
2926 | 2C.82.26.10 | NBR.C.Produto.de.Elétrica | é.pertencente.a | 2C.Parte4 | norma | "NBR 15.965" | parte | "Parte 4" | tema | "Produtos construtivos" | subtema | "Produto de elétrica e iluminação" | descrição | "Conversores estáticos de alimentação" | categoria.revit | "-" | classe.ifc | "-" | null | null | null | null | null | null
2927 | 2C.82.26.10.02 | NBR.C.Produto.de.Elétrica | é.pertencente.a | 2C.Parte4 | norma | "NBR 15.965" | parte | "Parte 4" | tema | "Produtos construtivos" | subtema | "Produto de elétrica e iluminação" | descrição | "Retificador estático" | categoria.revit | "-" | classe.ifc | "-" | null | null | null | null | null | null
2928 | 2C.82.26.10.06 | NBR.C.Produto.de.Elétrica | é.pertencente.a | 2C.Parte4 | norma | "NBR 15.965" | parte | "Parte 4" | tema | "Produtos construtivos" | subtema | "Produto de elétrica e iluminação" | descrição | "Ondulador" | categoria.revit | "-" | classe.ifc | "-" | null | null | null | null | null | null
2929 | 2C.82.26.10.10 | NBR.C.Produto.de.Elétrica | é.pertencente.a | 2C.Parte4 | norma | "NBR 15.965" | parte | "Parte 4" | tema | "Produtos construtivos" | subtema | "Produto de elétrica e iluminação" | descrição | "Conjunto conversor combinado" | categoria.revit | "-" | classe.ifc | "-" | null | null | null | null | null | null
2930 | 2C.82.26.10.14 | NBR.C.Produto.de.Elétrica | é.pertencente.a | 2C.Parte4 | norma | "NBR 15.965" | parte | "Parte 4" | tema | "Produtos construtivos" | subtema | "Produto de elétrica e iluminação" | descrição | "Controlador movido a corrente contínua (cc)" | categoria.revit | "-" | classe.ifc | "-" | null | null | null | null | null | null
2931 | 2C.82.26.10.18 | NBR.C.Produto.de.Elétrica | é.pertencente.a | 2C.Parte4 | norma | "NBR 15.965" | parte | "Parte 4" | tema | "Produtos construtivos" | subtema | "Produto de elétrica e iluminação" | descrição | "Controlador de deslizamento" | categoria.revit | "-" | classe.ifc | "-" | null | null | null | null | null | null
2932 | 2C.82.26.10.22 | NBR.C.Produto.de.Elétrica | é.pertencente.a | 2C.Parte4 | norma | "NBR 15.965" | parte | "Parte 4" | tema | "Produtos construtivos" | subtema | "Produto de elétrica e iluminação" | descrição | "Conversor de frequência estática" | categoria.revit | "-" | classe.ifc | "-" | null | null | null | null | null | null
2933 | 2C.82.26.10.26 | NBR.C.Produto.de.Elétrica | é.pertencente.a | 2C.Parte4 | norma | "NBR 15.965" | parte | "Parte 4" | tema | "Produtos construtivos" | subtema | "Produto de elétrica e iluminação" | descrição | "Alimentador de energia ininterrupto estático" | categoria.revit | "-" | classe.ifc | "-" | null | null | null | null | null | null
2934 | 2C.82.26.10.30 | NBR.C.Produto.de.Elétrica | é.pertencente.a | 2C.Parte4 | norma | "NBR 15.965" | parte | "Parte 4" | tema | "Produtos construtivos" | subtema | "Produto de elétrica e iluminação" | descrição | "Controlador de frequência variável" | categoria.revit | "-" | classe.ifc | "-" | null | null | null | null | null | null
2935 | 2C.82.26.10.34 | NBR.C.Produto.de.Elétrica | é.pertencente.a | 2C.Parte4 | norma | "NBR 15.965" | parte | "Parte 4" | tema | "Produtos construtivos" | subtema | "Produto de elétrica e iluminação" | descrição | "Carregador de frequência" | categoria.revit | "-" | classe.ifc | "-" | null | null | null | null | null | null
2936 | 2C.82.26.10.38 | NBR.C.Produto.de.Elétrica | é.pertencente.a | 2C.Parte4 | norma | "NBR 15.965" | parte | "Parte 4" | tema | "Produtos construtivos" | subtema | "Produto de elétrica e iluminação" | descrição | "Unidade de alimentação ininterrupta rotativa" | categoria.revit | "-" | classe.ifc | "-" | null | null | null | null | null | null
2937 | 2C.82.26.14 | NBR.C.Produto.de.Elétrica | é.pertencente.a | 2C.Parte4 | norma | "NBR 15.965" | parte | "Parte 4" | tema | "Produtos construtivos" | subtema | "Produto de elétrica e iluminação" | descrição | "Inversores de potência" | categoria.revit | "-" | classe.ifc | "-" | null | null | null | null | null | null
2938 | 2C.82.26.14.02 | NBR.C.Produto.de.Elétrica | é.pertencente.a | 2C.Parte4 | norma | "NBR 15.965" | parte | "Parte 4" | tema | "Produtos construtivos" | subtema | "Produto de elétrica e iluminação" | descrição | "Inversor comutador" | categoria.revit | "-" | classe.ifc | "-" | null | null | null | null | null | null
2939 | 2C.82.26.14.06 | NBR.C.Produto.de.Elétrica | é.pertencente.a | 2C.Parte4 | norma | "NBR 15.965" | parte | "Parte 4" | tema | "Produtos construtivos" | subtema | "Produto de elétrica e iluminação" | descrição | "Inversor de estado sólido" | categoria.revit | "-" | classe.ifc | "-" | null | null | null | null | null | null
2940 | 2C.82.26.18 | NBR.C.Produto.de.Elétrica | é.pertencente.a | 2C.Parte4 | norma | "NBR 15.965" | parte | "Parte 4" | tema | "Produtos construtivos" | subtema | "Produto de elétrica e iluminação" | descrição | "Dispositivos de correção de fator de potência" | categoria.revit | "-" | classe.ifc | "-" | null | null | null | null | null | null
2941 | 2C.82.26.18.02 | NBR.C.Produto.de.Elétrica | é.pertencente.a | 2C.Parte4 | norma | "NBR 15.965" | parte | "Parte 4" | tema | "Produtos construtivos" | subtema | "Produto de elétrica e iluminação" | descrição | "Dispositivo de correção de potência capacitiva e indutiva" | categoria.revit | "-" | classe.ifc | "-" | null | null | null | null | null | null
2942 | 2C.82.26.18.06 | NBR.C.Produto.de.Elétrica | é.pertencente.a | 2C.Parte4 | norma | "NBR 15.965" | parte | "Parte 4" | tema | "Produtos construtivos" | subtema | "Produto de elétrica e iluminação" | descrição | "Dispositivo de correção de potência capacitiva" | categoria.revit | "-" | classe.ifc | "-" | null | null | null | null | null | null
2943 | 2C.82.26.18.10 | NBR.C.Produto.de.Elétrica | é.pertencente.a | 2C.Parte4 | norma | "NBR 15.965" | parte | "Parte 4" | tema | "Produtos construtivos" | subtema | "Produto de elétrica e iluminação" | descrição | "Dispositivo de correção de potência indutiva" | categoria.revit | "-" | classe.ifc | "-" | null | null | null | null | null | null
2944 | 2C.82.26.18.14 | NBR.C.Produto.de.Elétrica | é.pertencente.a | 2C.Parte4 | norma | "NBR 15.965" | parte | "Parte 4" | tema | "Produtos construtivos" | subtema | "Produto de elétrica e iluminação" | descrição | "Capacitor" | categoria.revit | "-" | classe.ifc | "-" | null | null | null | null | null | null
2945 | 2C.82.26.18.18 | NBR.C.Produto.de.Elétrica | é.pertencente.a | 2C.Parte4 | norma | "NBR 15.965" | parte | "Parte 4" | tema | "Produtos construtivos" | subtema | "Produto de elétrica e iluminação" | descrição | "Controle do fator de potência (cosseno phi)" | categoria.revit | "-" | classe.ifc | "-" | null | null | null | null | null | null
2946 | 2C.82.26.22 | NBR.C.Produto.de.Elétrica | é.pertencente.a | 2C.Parte4 | norma | "NBR 15.965" | parte | "Parte 4" | tema | "Produtos construtivos" | subtema | "Produto de elétrica e iluminação" | descrição | "Unidades de fonte de alimentação ininterrupta (UPS)" | categoria.revit | "-" | classe.ifc | "-" | null | null | null | null | null | null
2947 | 2C.82.26.22.02 | NBR.C.Produto.de.Elétrica | é.pertencente.a | 2C.Parte4 | norma | "NBR 15.965" | parte | "Parte 4" | tema | "Produtos construtivos" | subtema | "Produto de elétrica e iluminação" | descrição | "Sistema componente de fonte de alimentação ininterrupta" | categoria.revit | "-" | classe.ifc | "-" | null | null | null | null | null | null
2948 | 2C.82.26.22.06 | NBR.C.Produto.de.Elétrica | é.pertencente.a | 2C.Parte4 | norma | "NBR 15.965" | parte | "Parte 4" | tema | "Produtos construtivos" | subtema | "Produto de elétrica e iluminação" | descrição | "Unidade embalada de fonte de alimentação ininterrupta" | categoria.revit | "-" | classe.ifc | "-" | null | null | null | null | null | null
2949 | 2C.82.30 | NBR.C.Produto.de.Elétrica | é.pertencente.a | 2C.Parte4 | norma | "NBR 15.965" | parte | "Parte 4" | tema | "Produtos construtivos" | subtema | "Produto de elétrica e iluminação" | descrição | "Equipamentos elétricos para controle e instrumentação" | categoria.revit | "-" | classe.ifc | "-" | null | null | null | null | null | null
2950 | 2C.82.30.02 | NBR.C.Produto.de.Elétrica | é.pertencente.a | 2C.Parte4 | norma | "NBR 15.965" | parte | "Parte 4" | tema | "Produtos construtivos" | subtema | "Produto de elétrica e iluminação" | descrição | "Medidores elétricos" | categoria.revit | "-" | classe.ifc | "-" | null | null | null | null | null | null
2951 | 2C.82.30.02.02 | NBR.C.Produto.de.Elétrica | é.pertencente.a | 2C.Parte4 | norma | "NBR 15.965" | parte | "Parte 4" | tema | "Produtos construtivos" | subtema | "Produto de elétrica e iluminação" | descrição | "Medidor de potência" | categoria.revit | "-" | classe.ifc | "-" | null | null | null | null | null | null
2952 | 2C.82.30.02.06 | NBR.C.Produto.de.Elétrica | é.pertencente.a | 2C.Parte4 | norma | "NBR 15.965" | parte | "Parte 4" | tema | "Produtos construtivos" | subtema | "Produto de elétrica e iluminação" | descrição | "Medidor de tensão" | categoria.revit | "-" | classe.ifc | "-" | null | null | null | null | null | null
2953 | 2C.82.30.02.10 | NBR.C.Produto.de.Elétrica | é.pertencente.a | 2C.Parte4 | norma | "NBR 15.965" | parte | "Parte 4" | tema | "Produtos construtivos" | subtema | "Produto de elétrica e iluminação" | descrição | "Medidor de resistência" | categoria.revit | "-" | classe.ifc | "-" | null | null | null | null | null | null
2954 | 2C.82.30.02.14 | NBR.C.Produto.de.Elétrica | é.pertencente.a | 2C.Parte4 | norma | "NBR 15.965" | parte | "Parte 4" | tema | "Produtos construtivos" | subtema | "Produto de elétrica e iluminação" | descrição | "Medidor de frequência" | categoria.revit | "-" | classe.ifc | "-" | null | null | null | null | null | null
2955 | 2C.82.30.02.18 | NBR.C.Produto.de.Elétrica | é.pertencente.a | 2C.Parte4 | norma | "NBR 15.965" | parte | "Parte 4" | tema | "Produtos construtivos" | subtema | "Produto de elétrica e iluminação" | descrição | "Muitimedidor" | categoria.revit | "-" | classe.ifc | "-" | null | null | null | null | null | null
2956 | 2C.82.30.02.22 | NBR.C.Produto.de.Elétrica | é.pertencente.a | 2C.Parte4 | norma | "NBR 15.965" | parte | "Parte 4" | tema | "Produtos construtivos" | subtema | "Produto de elétrica e iluminação" | descrição | "Medidor de corrente" | categoria.revit | "-" | classe.ifc | "-" | null | null | null | null | null | null
2957 | 2C.82.30.02.26 | NBR.C.Produto.de.Elétrica | é.pertencente.a | 2C.Parte4 | norma | "NBR 15.965" | parte | "Parte 4" | tema | "Produtos construtivos" | subtema | "Produto de elétrica e iluminação" | descrição | "Medidor de amperagem hora" | categoria.revit | "-" | classe.ifc | "-" | null | null | null | null | null | null
2958 | 2C.82.30.02.30 | NBR.C.Produto.de.Elétrica | é.pertencente.a | 2C.Parte4 | norma | "NBR 15.965" | parte | "Parte 4" | tema | "Produtos construtivos" | subtema | "Produto de elétrica e iluminação" | descrição | "Medidor de fator de potência" | categoria.revit | "-" | classe.ifc | "-" | null | null | null | null | null | null
2959 | 2C.82.30.02.34 | NBR.C.Produto.de.Elétrica | é.pertencente.a | 2C.Parte4 | norma | "NBR 15.965" | parte | "Parte 4" | tema | "Produtos construtivos" | subtema | "Produto de elétrica e iluminação" | descrição | "Medidor de energia (kWh)" | categoria.revit | "-" | classe.ifc | "-" | null | null | null | null | null | null
2960 | 2C.82.30.02.38 | NBR.C.Produto.de.Elétrica | é.pertencente.a | 2C.Parte4 | norma | "NBR 15.965" | parte | "Parte 4" | tema | "Produtos construtivos" | subtema | "Produto de elétrica e iluminação" | descrição | "Medidor de múltipla tarifa" | categoria.revit | "-" | classe.ifc | "-" | null | null | null | null | null | null
2961 | 2C.82.30.02.42 | NBR.C.Produto.de.Elétrica | é.pertencente.a | 2C.Parte4 | norma | "NBR 15.965" | parte | "Parte 4" | tema | "Produtos construtivos" | subtema | "Produto de elétrica e iluminação" | descrição | "Energia elétrica de consumo fornecida por concessionária" | categoria.revit | "-" | classe.ifc | "-" | null | null | null | null | null | null
2962 | 2C.82.30.06 | NBR.C.Produto.de.Elétrica | é.pertencente.a | 2C.Parte4 | norma | "NBR 15.965" | parte | "Parte 4" | tema | "Produtos construtivos" | subtema | "Produto de elétrica e iluminação" | descrição | "Dispositivos de gravação de energia elétrica" | categoria.revit | "-" | classe.ifc | "-" | null | null | null | null | null | null
2963 | 2C.82.30.06.02 | NBR.C.Produto.de.Elétrica | é.pertencente.a | 2C.Parte4 | norma | "NBR 15.965" | parte | "Parte 4" | tema | "Produtos construtivos" | subtema | "Produto de elétrica e iluminação" | descrição | "Gravador watt hora" | categoria.revit | "-" | classe.ifc | "-" | null | null | null | null | null | null
2964 | 2C.82.30.10 | NBR.C.Produto.de.Elétrica | é.pertencente.a | 2C.Parte4 | norma | "NBR 15.965" | parte | "Parte 4" | tema | "Produtos construtivos" | subtema | "Produto de elétrica e iluminação" | descrição | "Módulos de proteção de rede elétrica" | categoria.revit | "-" | classe.ifc | "-" | null | null | null | null | null | null
2965 | 2C.82.30.14 | NBR.C.Produto.de.Elétrica | é.pertencente.a | 2C.Parte4 | norma | "NBR 15.965" | parte | "Parte 4" | tema | "Produtos construtivos" | subtema | "Produto de elétrica e iluminação" | descrição | "Módulos de proteção de energia elétrica" | categoria.revit | "-" | classe.ifc | "-" | null | null | null | null | null | null
2966 | 2C.82.30.18 | NBR.C.Produto.de.Elétrica | é.pertencente.a | 2C.Parte4 | norma | "NBR 15.965" | parte | "Parte 4" | tema | "Produtos construtivos" | subtema | "Produto de elétrica e iluminação" | descrição | "Dispositivos de ignição de motores" | categoria.revit | "-" | classe.ifc | "-" | null | null | null | null | null | null
2967 | 2C.82.30.22 | NBR.C.Produto.de.Elétrica | é.pertencente.a | 2C.Parte4 | norma | "NBR 15.965" | parte | "Parte 4" | tema | "Produtos construtivos" | subtema | "Produto de elétrica e iluminação" | descrição | "Controladores lógico-programáveis" | categoria.revit | "-" | classe.ifc | "-" | null | null | null | null | null | null
2968 | 2C.82.30.26 | NBR.C.Produto.de.Elétrica | é.pertencente.a | 2C.Parte4 | norma | "NBR 15.965" | parte | "Parte 4" | tema | "Produtos construtivos" | subtema | "Produto de elétrica e iluminação" | descrição | "Painéis de controle elétrico" | categoria.revit | "-" | classe.ifc | "-" | null | null | null | null | null | null
2969 | 2C.82.30.26.00 | NBR.C.Produto.de.Elétrica | é.pertencente.a | 2C.Parte4 | norma | "NBR 15.965" | parte | "Parte 4" | tema | "Produtos construtivos" | subtema | "Produto de elétrica e iluminação" | descrição | "Conjuntos supervisor de linha elétrica" | categoria.revit | "-" | classe.ifc | "-" | null | null | null | null | null | null
2970 | 2C.82.34 | NBR.C.Produto.de.Elétrica | é.pertencente.a | 2C.Parte4 | norma | "NBR 15.965" | parte | "Parte 4" | tema | "Produtos construtivos" | subtema | "Produto de elétrica e iluminação" | descrição | "Pontos elétricos" | categoria.revit | "-" | classe.ifc | "-" | null | null | null | null | null | null
2971 | 2C.82.34.02 | NBR.C.Produto.de.Elétrica | é.pertencente.a | 2C.Parte4 | norma | "NBR 15.965" | parte | "Parte 4" | tema | "Produtos construtivos" | subtema | "Produto de elétrica e iluminação" | descrição | "Tomadas elétricas" | categoria.revit | "-" | classe.ifc | "-" | null | null | null | null | null | null
2972 | 2C.82.34.02.02 | NBR.C.Produto.de.Elétrica | é.pertencente.a | 2C.Parte4 | norma | "NBR 15.965" | parte | "Parte 4" | tema | "Produtos construtivos" | subtema | "Produto de elétrica e iluminação" | descrição | "Unidade terminai de tomada elétrica" | categoria.revit | "-" | classe.ifc | "-" | null | null | null | null | null | null
2973 | 2C.82.34.02.06 | NBR.C.Produto.de.Elétrica | é.pertencente.a | 2C.Parte4 | norma | "NBR 15.965" | parte | "Parte 4" | tema | "Produtos construtivos" | subtema | "Produto de elétrica e iluminação" | descrição | "Tomada de falha do solo" | categoria.revit | "-" | classe.ifc | "-" | null | null | null | null | null | null
2974 | 2C.82.34.02.10 | NBR.C.Produto.de.Elétrica | é.pertencente.a | 2C.Parte4 | norma | "NBR 15.965" | parte | "Parte 4" | tema | "Produtos construtivos" | subtema | "Produto de elétrica e iluminação" | descrição | "Cabo de extensão elétrica" | categoria.revit | "-" | classe.ifc | "-" | null | null | null | null | null | null
2975 | 2C.82.34.02.14 | NBR.C.Produto.de.Elétrica | é.pertencente.a | 2C.Parte4 | norma | "NBR 15.965" | parte | "Parte 4" | tema | "Produtos construtivos" | subtema | "Produto de elétrica e iluminação" | descrição | "Acessório de tomada elétrica" | categoria.revit | "-" | classe.ifc | "-" | null | null | null | null | null | null
2976 | 2C.82.34.06 | NBR.C.Produto.de.Elétrica | é.pertencente.a | 2C.Parte4 | norma | "NBR 15.965" | parte | "Parte 4" | tema | "Produtos construtivos" | subtema | "Produto de elétrica e iluminação" | descrição | "Conectores elétricos tipo Alugue" | categoria.revit | "-" | classe.ifc | "-" | null | null | null | null | null | null
2977 | 2C.82.38 | NBR.C.Produto.de.Elétrica | é.pertencente.a | 2C.Parte4 | norma | "NBR 15.965" | parte | "Parte 4" | tema | "Produtos construtivos" | subtema | "Produto de elétrica e iluminação" | descrição | "Disjuntores" | categoria.revit | "-" | classe.ifc | "-" | null | null | null | null | null | null
2978 | 2C.82.38.02 | NBR.C.Produto.de.Elétrica | é.pertencente.a | 2C.Parte4 | norma | "NBR 15.965" | parte | "Parte 4" | tema | "Produtos construtivos" | subtema | "Produto de elétrica e iluminação" | descrição | "Disjuntores de ar" | categoria.revit | "-" | classe.ifc | "-" | null | null | null | null | null | null
2979 | 2C.82.38.02.02 | NBR.C.Produto.de.Elétrica | é.pertencente.a | 2C.Parte4 | norma | "NBR 15.965" | parte | "Parte 4" | tema | "Produtos construtivos" | subtema | "Produto de elétrica e iluminação" | descrição | "Disjuntor de ar de rede de distribuição" | categoria.revit | "-" | classe.ifc | "-" | null | null | null | null | null | null
2980 | 2C.82.38.02.06 | NBR.C.Produto.de.Elétrica | é.pertencente.a | 2C.Parte4 | norma | "NBR 15.965" | parte | "Parte 4" | tema | "Produtos construtivos" | subtema | "Produto de elétrica e iluminação" | descrição | "Disjuntor de ar de distribuição de energia" | categoria.revit | "-" | classe.ifc | "-" | null | null | null | null | null | null
2981 | 2C.82.38.06 | NBR.C.Produto.de.Elétrica | é.pertencente.a | 2C.Parte4 | norma | "NBR 15.965" | parte | "Parte 4" | tema | "Produtos construtivos" | subtema | "Produto de elétrica e iluminação" | descrição | "Disjuntores a gás" | categoria.revit | "-" | classe.ifc | "-" | null | null | null | null | null | null
2982 | 2C.82.38.06.02 | NBR.C.Produto.de.Elétrica | é.pertencente.a | 2C.Parte4 | norma | "NBR 15.965" | parte | "Parte 4" | tema | "Produtos construtivos" | subtema | "Produto de elétrica e iluminação" | descrição | "Disjuntor a gás de rede de distribuição" | categoria.revit | "-" | classe.ifc | "-" | null | null | null | null | null | null
2983 | 2C.82.38.06.06 | NBR.C.Produto.de.Elétrica | é.pertencente.a | 2C.Parte4 | norma | "NBR 15.965" | parte | "Parte 4" | tema | "Produtos construtivos" | subtema | "Produto de elétrica e iluminação" | descrição | "Disjuntor a gás de distribuição de energia" | categoria.revit | "-" | classe.ifc | "-" | null | null | null | null | null | null
2984 | 2C.82.38.10 | NBR.C.Produto.de.Elétrica | é.pertencente.a | 2C.Parte4 | norma | "NBR 15.965" | parte | "Parte 4" | tema | "Produtos construtivos" | subtema | "Produto de elétrica e iluminação" | descrição | "Disjuntores de falha de solo" | categoria.revit | "-" | classe.ifc | "-" | null | null | null | null | null | null
2985 | 2C.82.38.14 | NBR.C.Produto.de.Elétrica | é.pertencente.a | 2C.Parte4 | norma | "NBR 15.965" | parte | "Parte 4" | tema | "Produtos construtivos" | subtema | "Produto de elétrica e iluminação" | descrição | "Disjuntor de caixa moldada" | categoria.revit | "-" | classe.ifc | "-" | null | null | null | null | null | null
2986 | 2C.82.38.14.02 | NBR.C.Produto.de.Elétrica | é.pertencente.a | 2C.Parte4 | norma | "NBR 15.965" | parte | "Parte 4" | tema | "Produtos construtivos" | subtema | "Produto de elétrica e iluminação" | descrição | "Disjuntor de caixa moldada" | categoria.revit | "-" | classe.ifc | "-" | null | null | null | null | null | null
2987 | 2C.82.38.18 | NBR.C.Produto.de.Elétrica | é.pertencente.a | 2C.Parte4 | norma | "NBR 15.965" | parte | "Parte 4" | tema | "Produtos construtivos" | subtema | "Produto de elétrica e iluminação" | descrição | "Disjuntores a óleo" | categoria.revit | "-" | classe.ifc | "-" | null | null | null | null | null | null
2988 | 2C.82.38.18.02 | NBR.C.Produto.de.Elétrica | é.pertencente.a | 2C.Parte4 | norma | "NBR 15.965" | parte | "Parte 4" | tema | "Produtos construtivos" | subtema | "Produto de elétrica e iluminação" | descrição | "Disjuntor a óleo rede de distribuição" | categoria.revit | "-" | classe.ifc | "-" | null | null | null | null | null | null
2989 | 2C.82.38.18.06 | NBR.C.Produto.de.Elétrica | é.pertencente.a | 2C.Parte4 | norma | "NBR 15.965" | parte | "Parte 4" | tema | "Produtos construtivos" | subtema | "Produto de elétrica e iluminação" | descrição | "Disjuntor a óleo de distribuição de energia" | categoria.revit | "-" | classe.ifc | "-" | null | null | null | null | null | null
2990 | 2C.82.38.22 | NBR.C.Produto.de.Elétrica | é.pertencente.a | 2C.Parte4 | norma | "NBR 15.965" | parte | "Parte 4" | tema | "Produtos construtivos" | subtema | "Produto de elétrica e iluminação" | descrição | "Disjuntores a vácuo" | categoria.revit | "-" | classe.ifc | "-" | null | null | null | null | null | null
2991 | 2C.82.38.22.02 | NBR.C.Produto.de.Elétrica | é.pertencente.a | 2C.Parte4 | norma | "NBR 15.965" | parte | "Parte 4" | tema | "Produtos construtivos" | subtema | "Produto de elétrica e iluminação" | descrição | "Disjuntor a vácuo de rede de distribuição" | categoria.revit | "-" | classe.ifc | "-" | null | null | null | null | null | null
2992 | 2C.82.38.22.06 | NBR.C.Produto.de.Elétrica | é.pertencente.a | 2C.Parte4 | norma | "NBR 15.965" | parte | "Parte 4" | tema | "Produtos construtivos" | subtema | "Produto de elétrica e iluminação" | descrição | "Disjuntor a vácuo de distribuição de energia" | categoria.revit | "-" | classe.ifc | "-" | null | null | null | null | null | null
2993 | 2C.82.38.26 | NBR.C.Produto.de.Elétrica | é.pertencente.a | 2C.Parte4 | norma | "NBR 15.965" | parte | "Parte 4" | tema | "Produtos construtivos" | subtema | "Produto de elétrica e iluminação" | descrição | "Protetores de falha no solo" | categoria.revit | "-" | classe.ifc | "-" | null | null | null | null | null | null
2994 | 2C.82.38.30 | NBR.C.Produto.de.Elétrica | é.pertencente.a | 2C.Parte4 | norma | "NBR 15.965" | parte | "Parte 4" | tema | "Produtos construtivos" | subtema | "Produto de elétrica e iluminação" | descrição | "Protetores de rede" | categoria.revit | "-" | classe.ifc | "-" | null | null | null | null | null | null
2995 | 2C.82.38.34 | NBR.C.Produto.de.Elétrica | é.pertencente.a | 2C.Parte4 | norma | "NBR 15.965" | parte | "Parte 4" | tema | "Produtos construtivos" | subtema | "Produto de elétrica e iluminação" | descrição | "Desconectores da rede elétrica" | categoria.revit | "-" | classe.ifc | "-" | null | null | null | null | null | null
2996 | 2C.82.38.34.02 | NBR.C.Produto.de.Elétrica | é.pertencente.a | 2C.Parte4 | norma | "NBR 15.965" | parte | "Parte 4" | tema | "Produtos construtivos" | subtema | "Produto de elétrica e iluminação" | descrição | "Desconector da rede elétrica a ar" | categoria.revit | "-" | classe.ifc | "-" | null | null | null | null | null | null
2997 | 2C.82.38.34.06 | NBR.C.Produto.de.Elétrica | é.pertencente.a | 2C.Parte4 | norma | "NBR 15.965" | parte | "Parte 4" | tema | "Produtos construtivos" | subtema | "Produto de elétrica e iluminação" | descrição | "Desconector da rede elétrica a vácuo" | categoria.revit | "-" | classe.ifc | "-" | null | null | null | null | null | null
2998 | 2C.82.38.34.10 | NBR.C.Produto.de.Elétrica | é.pertencente.a | 2C.Parte4 | norma | "NBR 15.965" | parte | "Parte 4" | tema | "Produtos construtivos" | subtema | "Produto de elétrica e iluminação" | descrição | "Desconector da rede elétrica a gás" | categoria.revit | "-" | classe.ifc | "-" | null | null | null | null | null | null
2999 | 2C.82.38.38 | NBR.C.Produto.de.Elétrica | é.pertencente.a | 2C.Parte4 | norma | "NBR 15.965" | parte | "Parte 4" | tema | "Produtos construtivos" | subtema | "Produto de elétrica e iluminação" | descrição | "Fusíveis" | categoria.revit | "-" | classe.ifc | "-" | null | null | null | null | null | null
3000 | 2C.52.38.38.02 | NBR.C.Produto.de.Elétrica | é.pertencente.a | 2C.Parte4 | norma | "NBR 15.965" | parte | "Parte 4" | tema | "Produtos construtivos" | subtema | "Produto de elétrica e iluminação" | descrição | "Painel fusível" | categoria.revit | "-" | classe.ifc | "-" | null | null | null | null | null | null
3001 | 2C.82.38.38.06 | NBR.C.Produto.de.Elétrica | é.pertencente.a | 2C.Parte4 | norma | "NBR 15.965" | parte | "Parte 4" | tema | "Produtos construtivos" | subtema | "Produto de elétrica e iluminação" | descrição | "Porta-fusível" | categoria.revit | "-" | classe.ifc | "-" | null | null | null | null | null | null
3002 | 2C.82.40 | NBR.C.Produto.de.Elétrica | é.pertencente.a | 2C.Parte4 | norma | "NBR 15.965" | parte | "Parte 4" | tema | "Produtos construtivos" | subtema | "Produto de elétrica e iluminação" | descrição | "Dispositivos de distribuição de energia elétrica" | categoria.revit | "-" | classe.ifc | "-" | null | null | null | null | null | null
3003 | 2C.82.40.02 | NBR.C.Produto.de.Elétrica | é.pertencente.a | 2C.Parte4 | norma | "NBR 15.965" | parte | "Parte 4" | tema | "Produtos construtivos" | subtema | "Produto de elétrica e iluminação" | descrição | "Dispositivos de alimentação de energia" | categoria.revit | "-" | classe.ifc | "-" | null | null | null | null | null | null
3004 | 2C.82.40.06 | NBR.C.Produto.de.Elétrica | é.pertencente.a | 2C.Parte4 | norma | "NBR 15.965" | parte | "Parte 4" | tema | "Produtos construtivos" | subtema | "Produto de elétrica e iluminação" | descrição | "Quadros de painel de distribuição" | categoria.revit | "-" | classe.ifc | "-" | null | null | null | null | null | null
3005 | 2C.82.40.10 | NBR.C.Produto.de.Elétrica | é.pertencente.a | 2C.Parte4 | norma | "NBR 15.965" | parte | "Parte 4" | tema | "Produtos construtivos" | subtema | "Produto de elétrica e iluminação" | descrição | "Quadros de painel de distribuição elétrico" | categoria.revit | "-" | classe.ifc | "-" | null | null | null | null | null | null
3006 | 2C.82.40.14 | NBR.C.Produto.de.Elétrica | é.pertencente.a | 2C.Parte4 | norma | "NBR 15.965" | parte | "Parte 4" | tema | "Produtos construtivos" | subtema | "Produto de elétrica e iluminação" | descrição | "Painéis elétricos" | categoria.revit | "-" | classe.ifc | "-" | null | null | null | null | null | null
3007 | 2C.82.40.18 | NBR.C.Produto.de.Elétrica | é.pertencente.a | 2C.Parte4 | norma | "NBR 15.965" | parte | "Parte 4" | tema | "Produtos construtivos" | subtema | "Produto de elétrica e iluminação" | descrição | "Soquetes de medidor de painel elétrico" | categoria.revit | "-" | classe.ifc | "-" | null | null | null | null | null | null
3008 | 2C.82.40.22 | NBR.C.Produto.de.Elétrica | é.pertencente.a | 2C.Parte4 | norma | "NBR 15.965" | parte | "Parte 4" | tema | "Produtos construtivos" | subtema | "Produto de elétrica e iluminação" | descrição | "Centros de carga" | categoria.revit | "-" | classe.ifc | "-" | null | null | null | null | null | null
3009 | 2C.82.40.26 | NBR.C.Produto.de.Elétrica | é.pertencente.a | 2C.Parte4 | norma | "NBR 15.965" | parte | "Parte 4" | tema | "Produtos construtivos" | subtema | "Produto de elétrica e iluminação" | descrição | "Centros de controle de motor" | categoria.revit | "-" | classe.ifc | "-" | null | null | null | null | null | null
3010 | 2C.82.40.30 | NBR.C.Produto.de.Elétrica | é.pertencente.a | 2C.Parte4 | norma | "NBR 15.965" | parte | "Parte 4" | tema | "Produtos construtivos" | subtema | "Produto de elétrica e iluminação" | descrição | "Conjuntos de montagem de monitoramento e controle de potência" | categoria.revit | "-" | classe.ifc | "-" | null | null | null | null | null | null
3011 | 2C.82.40.34 | NBR.C.Produto.de.Elétrica | é.pertencente.a | 2C.Parte4 | norma | "NBR 15.965" | parte | "Parte 4" | tema | "Produtos construtivos" | subtema | "Produto de elétrica e iluminação" | descrição | "Unidades de distribuição de energia" | categoria.revit | "-" | classe.ifc | "-" | null | null | null | null | null | null
3012 | 2C.82.40.34.02 | NBR.C.Produto.de.Elétrica | é.pertencente.a | 2C.Parte4 | norma | "NBR 15.965" | parte | "Parte 4" | tema | "Produtos construtivos" | subtema | "Produto de elétrica e iluminação" | descrição | "Unidade de distribuição de energia de seção múltipla" | categoria.revit | "-" | classe.ifc | "-" | null | null | null | null | null | null
3013 | 2C.82.40.34.06 | NBR.C.Produto.de.Elétrica | é.pertencente.a | 2C.Parte4 | norma | "NBR 15.965" | parte | "Parte 4" | tema | "Produtos construtivos" | subtema | "Produto de elétrica e iluminação" | descrição | "Unidade de distribuição de energia autônoma" | categoria.revit | "-" | classe.ifc | "-" | null | null | null | null | null | null
3014 | 2C.82.40.38 | NBR.C.Produto.de.Elétrica | é.pertencente.a | 2C.Parte4 | norma | "NBR 15.965" | parte | "Parte 4" | tema | "Produtos construtivos" | subtema | "Produto de elétrica e iluminação" | descrição | "Quadros" | categoria.revit | "-" | classe.ifc | "-" | null | null | null | null | null | null
3015 | 2C.82.40.38.02 | NBR.C.Produto.de.Elétrica | é.pertencente.a | 2C.Parte4 | norma | "NBR 15.965" | parte | "Parte 4" | tema | "Produtos construtivos" | subtema | "Produto de elétrica e iluminação" | descrição | "Quadro de distribuição" | categoria.revit | "-" | classe.ifc | "-" | null | null | null | null | null | null
3016 | 2C.82.40.38.06 | NBR.C.Produto.de.Elétrica | é.pertencente.a | 2C.Parte4 | norma | "NBR 15.965" | parte | "Parte 4" | tema | "Produtos construtivos" | subtema | "Produto de elétrica e iluminação" | descrição | "Quadro paralelo" | categoria.revit | "-" | classe.ifc | "-" | null | null | null | null | null | null
3017 | 2C.82.40.42 | NBR.C.Produto.de.Elétrica | é.pertencente.a | 2C.Parte4 | norma | "NBR 15.965" | parte | "Parte 4" | tema | "Produtos construtivos" | subtema | "Produto de elétrica e iluminação" | descrição | "Comutadores" | categoria.revit | "-" | classe.ifc | "-" | null | null | null | null | null | null
3018 | 2C.82.40.42.02 | NBR.C.Produto.de.Elétrica | é.pertencente.a | 2C.Parte4 | norma | "NBR 15.965" | parte | "Parte 4" | tema | "Produtos construtivos" | subtema | "Produto de elétrica e iluminação" | descrição | "Comutador de distribuição" | categoria.revit | "-" | classe.ifc | "-" | null | null | null | null | null | null
3019 | 2C.82.40.42.06 | NBR.C.Produto.de.Elétrica | é.pertencente.a | 2C.Parte4 | norma | "NBR 15.965" | parte | "Parte 4" | tema | "Produtos construtivos" | subtema | "Produto de elétrica e iluminação" | descrição | "Comutador de distribuição em paralelo" | categoria.revit | "-" | classe.ifc | "-" | null | null | null | null | null | null
3020 | 2C.82.40.46 | NBR.C.Produto.de.Elétrica | é.pertencente.a | 2C.Parte4 | norma | "NBR 15.965" | parte | "Parte 4" | tema | "Produtos construtivos" | subtema | "Produto de elétrica e iluminação" | descrição | "Barramentos elétricos" | categoria.revit | "-" | classe.ifc | "-" | null | null | null | null | null | null
3021 | 2C.82.40.46.02 | NBR.C.Produto.de.Elétrica | é.pertencente.a | 2C.Parte4 | norma | "NBR 15.965" | parte | "Parte 4" | tema | "Produtos construtivos" | subtema | "Produto de elétrica e iluminação" | descrição | "Barramento elétrico de alumínio" | categoria.revit | "-" | classe.ifc | "-" | null | null | null | null | null | null
3022 | 2C.82.40.46.06 | NBR.C.Produto.de.Elétrica | é.pertencente.a | 2C.Parte4 | norma | "NBR 15.965" | parte | "Parte 4" | tema | "Produtos construtivos" | subtema | "Produto de elétrica e iluminação" | descrição | "Barramento elétrico de cobre" | categoria.revit | "-" | classe.ifc | "-" | null | null | null | null | null | null
3023 | 2C.82.40.50 | NBR.C.Produto.de.Elétrica | é.pertencente.a | 2C.Parte4 | norma | "NBR 15.965" | parte | "Parte 4" | tema | "Produtos construtivos" | subtema | "Produto de elétrica e iluminação" | descrição | "Alimentadores elétricos" | categoria.revit | "-" | classe.ifc | "-" | null | null | null | null | null | null
3024 | 2C.82.44 | NBR.C.Produto.de.Elétrica | é.pertencente.a | 2C.Parte4 | norma | "NBR 15.965" | parte | "Parte 4" | tema | "Produtos construtivos" | subtema | "Produto de elétrica e iluminação" | descrição | "Componentes de via para cabos e fios" | categoria.revit | "-" | classe.ifc | "-" | null | null | null | null | null | null
3025 | 2C.82.44.02 | NBR.C.Produto.de.Elétrica | é.pertencente.a | 2C.Parte4 | norma | "NBR 15.965" | parte | "Parte 4" | tema | "Produtos construtivos" | subtema | "Produto de elétrica e iluminação" | descrição | "Equipamentos para penetração de" | categoria.revit | "-" | classe.ifc | "-" | null | null | null | null | null | null
3026 | 2C.82.44.06 | NBR.C.Produto.de.Elétrica | é.pertencente.a | 2C.Parte4 | norma | "NBR 15.965" | parte | "Parte 4" | tema | "Produtos construtivos" | subtema | "Produto de elétrica e iluminação" | descrição | "Componentes condutores de eletricidade" | categoria.revit | "-" | classe.ifc | "-" | null | null | null | null | null | null
3027 | 2C.82.44.06.02 | NBR.C.Produto.de.Elétrica | é.pertencente.a | 2C.Parte4 | norma | "NBR 15.965" | parte | "Parte 4" | tema | "Produtos construtivos" | subtema | "Produto de elétrica e iluminação" | descrição | "Trilho condutor de eletricidade" | categoria.revit | "-" | classe.ifc | "-" | null | null | null | null | null | null
3028 | 2C.82.44.06.06 | NBR.C.Produto.de.Elétrica | é.pertencente.a | 2C.Parte4 | norma | "NBR 15.965" | parte | "Parte 4" | tema | "Produtos construtivos" | subtema | "Produto de elétrica e iluminação" | descrição | "Acoplamento de condutor de eletricidade" | categoria.revit | "-" | classe.ifc | "-" | null | null | null | null | null | null
3029 | 2C.82.44.06.10 | NBR.C.Produto.de.Elétrica | é.pertencente.a | 2C.Parte4 | norma | "NBR 15.965" | parte | "Parte 4" | tema | "Produtos construtivos" | subtema | "Produto de elétrica e iluminação" | descrição | "Isolante de condutor de eletricidade" | categoria.revit | "-" | classe.ifc | "-" | null | null | null | null | null | null
3030 | 2C.82.44.06.14 | NBR.C.Produto.de.Elétrica | é.pertencente.a | 2C.Parte4 | norma | "NBR 15.965" | parte | "Parte 4" | tema | "Produtos construtivos" | subtema | "Produto de elétrica e iluminação" | descrição | "Fio de suporte elétrico" | categoria.revit | "-" | classe.ifc | "-" | null | null | null | null | null | null
3031 | 2C.82.44.06.18 | NBR.C.Produto.de.Elétrica | é.pertencente.a | 2C.Parte4 | norma | "NBR 15.965" | parte | "Parte 4" | tema | "Produtos construtivos" | subtema | "Produto de elétrica e iluminação" | descrição | "Fixador mecânico de condutor" | categoria.revit | "-" | classe.ifc | "-" | null | null | null | null | null | null
3032 | 2C.82.44.10 | NBR.C.Produto.de.Elétrica | é.pertencente.a | 2C.Parte4 | norma | "NBR 15.965" | parte | "Parte 4" | tema | "Produtos construtivos" | subtema | "Produto de elétrica e iluminação" | descrição | "Caixas de junção elétrica" | categoria.revit | "-" | classe.ifc | "-" | null | null | null | null | null | null
3033 | 2C.82.44.10.02 | NBR.C.Produto.de.Elétrica | é.pertencente.a | 2C.Parte4 | norma | "NBR 15.965" | parte | "Parte 4" | tema | "Produtos construtivos" | subtema | "Produto de elétrica e iluminação" | descrição | "Caixa de junção elétrica do teto" | categoria.revit | "-" | classe.ifc | "-" | null | null | null | null | null | null
3034 | 2C.82.44.10.06 | NBR.C.Produto.de.Elétrica | é.pertencente.a | 2C.Parte4 | norma | "NBR 15.965" | parte | "Parte 4" | tema | "Produtos construtivos" | subtema | "Produto de elétrica e iluminação" | descrição | "Caixa de junção elétrica de parede" | categoria.revit | "-" | classe.ifc | "-" | null | null | null | null | null | null
3035 | 2C.82.44.14 | NBR.C.Produto.de.Elétrica | é.pertencente.a | 2C.Parte4 | norma | "NBR 15.965" | parte | "Parte 4" | tema | "Produtos construtivos" | subtema | "Produto de elétrica e iluminação" | descrição | "Cabos elétricos" | categoria.revit | "-" | classe.ifc | "-" | null | null | null | null | null | null
3036 | 2C.82.44.14.02 | NBR.C.Produto.de.Elétrica | é.pertencente.a | 2C.Parte4 | norma | "NBR 15.965" | parte | "Parte 4" | tema | "Produtos construtivos" | subtema | "Produto de elétrica e iluminação" | descrição | "Enrolador de cabos elétrico" | categoria.revit | "-" | classe.ifc | "-" | null | null | null | null | null | null
3037 | 2C.82.44.14.06 | NBR.C.Produto.de.Elétrica | é.pertencente.a | 2C.Parte4 | norma | "NBR 15.965" | parte | "Parte 4" | tema | "Produtos construtivos" | subtema | "Produto de elétrica e iluminação" | descrição | "Fixador mecânico para conduíte" | categoria.revit | "-" | classe.ifc | "-" | null | null | null | null | null | null
3038 | 2C.82.44.18 | NBR.C.Produto.de.Elétrica | é.pertencente.a | 2C.Parte4 | norma | "NBR 15.965" | parte | "Parte 4" | tema | "Produtos construtivos" | subtema | "Produto de elétrica e iluminação" | descrição | "Bandejas de cabos elétricos" | categoria.revit | "-" | classe.ifc | "-" | null | null | null | null | null | null
3039 | 2C.82.44.22 | NBR.C.Produto.de.Elétrica | é.pertencente.a | 2C.Parte4 | norma | "NBR 15.965" | parte | "Parte 4" | tema | "Produtos construtivos" | subtema | "Produto de elétrica e iluminação" | descrição | "Barras condutoras de eletricidade" | categoria.revit | "-" | classe.ifc | "-" | null | null | null | null | null | null
3040 | 2C.82.44.22.02 | NBR.C.Produto.de.Elétrica | é.pertencente.a | 2C.Parte4 | norma | "NBR 15.965" | parte | "Parte 4" | tema | "Produtos construtivos" | subtema | "Produto de elétrica e iluminação" | descrição | "Barra condutora de alumínio elétrica" | categoria.revit | "-" | classe.ifc | "-" | null | null | null | null | null | null
3041 | 2C.82.44.22.06 | NBR.C.Produto.de.Elétrica | é.pertencente.a | 2C.Parte4 | norma | "NBR 15.965" | parte | "Parte 4" | tema | "Produtos construtivos" | subtema | "Produto de elétrica e iluminação" | descrição | "Barra condutora de eletricidade de cobre" | categoria.revit | "-" | classe.ifc | "-" | null | null | null | null | null | null
3042 | 2C.82.44.26 | NBR.C.Produto.de.Elétrica | é.pertencente.a | 2C.Parte4 | norma | "NBR 15.965" | parte | "Parte 4" | tema | "Produtos construtivos" | subtema | "Produto de elétrica e iluminação" | descrição | "Racks condutores de eletricidade" | categoria.revit | "-" | classe.ifc | "-" | null | null | null | null | null | null
3043 | 2C.82.44.26.02 | NBR.C.Produto.de.Elétrica | é.pertencente.a | 2C.Parte4 | norma | "NBR 15.965" | parte | "Parte 4" | tema | "Produtos construtivos" | subtema | "Produto de elétrica e iluminação" | descrição | "Rack elétrico horizontal" | categoria.revit | "-" | classe.ifc | "-" | null | null | null | null | null | null
3044 | 2C.82.44.26.06 | NBR.C.Produto.de.Elétrica | é.pertencente.a | 2C.Parte4 | norma | "NBR 15.965" | parte | "Parte 4" | tema | "Produtos construtivos" | subtema | "Produto de elétrica e iluminação" | descrição | "Rack elétrico vertical" | categoria.revit | "-" | classe.ifc | "-" | null | null | null | null | null | null
3045 | 2C.82.44.30 | NBR.C.Produto.de.Elétrica | é.pertencente.a | 2C.Parte4 | norma | "NBR 15.965" | parte | "Parte 4" | tema | "Produtos construtivos" | subtema | "Produto de elétrica e iluminação" | descrição | "Condutores de eletricidade" | categoria.revit | "-" | classe.ifc | "-" | null | null | null | null | null | null
3046 | 2C.82.44.30.02 | NBR.C.Produto.de.Elétrica | é.pertencente.a | 2C.Parte4 | norma | "NBR 15.965" | parte | "Parte 4" | tema | "Produtos construtivos" | subtema | "Produto de elétrica e iluminação" | descrição | "Condutor (canaleta) de eletricidade de piso radiante" | categoria.revit | "-" | classe.ifc | "-" | null | null | null | null | null | null
3047 | 2C.82.44.30.06 | NBR.C.Produto.de.Elétrica | é.pertencente.a | 2C.Parte4 | norma | "NBR 15.965" | parte | "Parte 4" | tema | "Produtos construtivos" | subtema | "Produto de elétrica e iluminação" | descrição | "Canaleta vertical para cabos elétricos" | categoria.revit | "-" | classe.ifc | "-" | null | null | null | null | null | null
3048 | 2C.82.44.30.10 | NBR.C.Produto.de.Elétrica | é.pertencente.a | 2C.Parte4 | norma | "NBR 15.965" | parte | "Parte 4" | tema | "Produtos construtivos" | subtema | "Produto de elétrica e iluminação" | descrição | "Canaleta horizontal para cabos elétricos" | categoria.revit | "-" | classe.ifc | "-" | null | null | null | null | null | null
3049 | 2C.82.44.30.14 | NBR.C.Produto.de.Elétrica | é.pertencente.a | 2C.Parte4 | norma | "NBR 15.965" | parte | "Parte 4" | tema | "Produtos construtivos" | subtema | "Produto de elétrica e iluminação" | descrição | "Sistema condutor de eletricidade de grelha de teto" | categoria.revit | "-" | classe.ifc | "-" | null | null | null | null | null | null
3050 | 2C.82.58 | NBR.C.Produto.de.Elétrica | é.pertencente.a | 2C.Parte4 | norma | "NBR 15.965" | parte | "Parte 4" | tema | "Produtos construtivos" | subtema | "Produto de elétrica e iluminação" | descrição | "Contatares elétricos" | categoria.revit | "-" | classe.ifc | "-" | null | null | null | null | null | null
3051 | 2C.82.52 | NBR.C.Produto.de.Elétrica | é.pertencente.a | 2C.Parte4 | norma | "NBR 15.965" | parte | "Parte 4" | tema | "Produtos construtivos" | subtema | "Produto de elétrica e iluminação" | descrição | "Interruptores elétricos" | categoria.revit | "-" | classe.ifc | "-" | null | null | null | null | null | null
3052 | 2C.82.52.02 | NBR.C.Produto.de.Elétrica | é.pertencente.a | 2C.Parte4 | norma | "NBR 15.965" | parte | "Parte 4" | tema | "Produtos construtivos" | subtema | "Produto de elétrica e iluminação" | descrição | "Interruptores de transferência automática" | categoria.revit | "-" | classe.ifc | "-" | null | null | null | null | null | null
3053 | 2C.82.52.02.02 | NBR.C.Produto.de.Elétrica | é.pertencente.a | 2C.Parte4 | norma | "NBR 15.965" | parte | "Parte 4" | tema | "Produtos construtivos" | subtema | "Produto de elétrica e iluminação" | descrição | "Interruptor de transferência automática de procura de potência normal" | categoria.revit | "-" | classe.ifc | "-" | null | null | null | null | null | null
3054 | 2C.82.52.02.06 | NBR.C.Produto.de.Elétrica | é.pertencente.a | 2C.Parte4 | norma | "NBR 15.965" | parte | "Parte 4" | tema | "Produtos construtivos" | subtema | "Produto de elétrica e iluminação" | descrição | "Interruptor de transferência automática de procura de potência" | categoria.revit | "-" | classe.ifc | "-" | null | null | null | null | null | null
3055 | 2C.82.52.06 | NBR.C.Produto.de.Elétrica | é.pertencente.a | 2C.Parte4 | norma | "NBR 15.965" | parte | "Parte 4" | tema | "Produtos construtivos" | subtema | "Produto de elétrica e iluminação" | descrição | "Interruptores de transferência manual" | categoria.revit | "-" | classe.ifc | "-" | null | null | null | null | null | null
3056 | 2C.82.52.10 | NBR.C.Produto.de.Elétrica | é.pertencente.a | 2C.Parte4 | norma | "NBR 15.965" | parte | "Parte 4" | tema | "Produtos construtivos" | subtema | "Produto de elétrica e iluminação" | descrição | "Interruptores de cilindro" | categoria.revit | "-" | classe.ifc | "-" | null | null | null | null | null | null
3057 | 2C.82.52.14.02 | NBR.C.Produto.de.Elétrica | é.pertencente.a | 2C.Parte4 | norma | "NBR 15.965" | parte | "Parte 4" | tema | "Produtos construtivos" | subtema | "Produto de elétrica e iluminação" | descrição | "Interruptor de chave de cilindro" | categoria.revit | "-" | classe.ifc | "-" | null | null | null | null | null | null
3058 | 2C.82.52.18 | NBR.C.Produto.de.Elétrica | é.pertencente.a | 2C.Parte4 | norma | "NBR 15.965" | parte | "Parte 4" | tema | "Produtos construtivos" | subtema | "Produto de elétrica e iluminação" | descrição | "Interruptores de controle por dimmer" | categoria.revit | "-" | classe.ifc | "-" | null | null | null | null | null | null
3059 | 2C.82.52.18.02 | NBR.C.Produto.de.Elétrica | é.pertencente.a | 2C.Parte4 | norma | "NBR 15.965" | parte | "Parte 4" | tema | "Produtos construtivos" | subtema | "Produto de elétrica e iluminação" | descrição | "Reostato de dimmer de iluminação" | categoria.revit | "-" | classe.ifc | "-" | null | null | null | null | null | null
3060 | 2C.82.52.18.06 | NBR.C.Produto.de.Elétrica | é.pertencente.a | 2C.Parte4 | norma | "NBR 15.965" | parte | "Parte 4" | tema | "Produtos construtivos" | subtema | "Produto de elétrica e iluminação" | descrição | "Dimmer de iluminação de conexão múltipla" | categoria.revit | "-" | classe.ifc | "-" | null | null | null | null | null | null
3061 | 2C.82.52.18.10 | NBR.C.Produto.de.Elétrica | é.pertencente.a | 2C.Parte4 | norma | "NBR 15.965" | parte | "Parte 4" | tema | "Produtos construtivos" | subtema | "Produto de elétrica e iluminação" | descrição | "Dimmer (regulador de tensão)" | categoria.revit | "-" | classe.ifc | "-" | null | null | null | null | null | null
3062 | 2C.82.52.22 | NBR.C.Produto.de.Elétrica | é.pertencente.a | 2C.Parte4 | norma | "NBR 15.965" | parte | "Parte 4" | tema | "Produtos construtivos" | subtema | "Produto de elétrica e iluminação" | descrição | "Interruptores de inércia" | categoria.revit | "-" | classe.ifc | "-" | null | null | null | null | null | null
3063 | 2C.82.52.22.02 | NBR.C.Produto.de.Elétrica | é.pertencente.a | 2C.Parte4 | norma | "NBR 15.965" | parte | "Parte 4" | tema | "Produtos construtivos" | subtema | "Produto de elétrica e iluminação" | descrição | "Interruptor de inércia com fusível" | categoria.revit | "-" | classe.ifc | "-" | null | null | null | null | null | null
3064 | 2C.82.52.22.06 | NBR.C.Produto.de.Elétrica | é.pertencente.a | 2C.Parte4 | norma | "NBR 15.965" | parte | "Parte 4" | tema | "Produtos construtivos" | subtema | "Produto de elétrica e iluminação" | descrição | "Interruptor de inércia sem fusível" | categoria.revit | "-" | classe.ifc | "-" | null | null | null | null | null | null
3065 | 2C.82.52.26 | NBR.C.Produto.de.Elétrica | é.pertencente.a | 2C.Parte4 | norma | "NBR 15.965" | parte | "Parte 4" | tema | "Produtos construtivos" | subtema | "Produto de elétrica e iluminação" | descrição | "Interruptores a tambor" | categoria.revit | "-" | classe.ifc | "-" | null | null | null | null | null | null
3066 | 2C.82.52.30 | NBR.C.Produto.de.Elétrica | é.pertencente.a | 2C.Parte4 | norma | "NBR 15.965" | parte | "Parte 4" | tema | "Produtos construtivos" | subtema | "Produto de elétrica e iluminação" | descrição | "Interruptores de fluxo" | categoria.revit | "-" | classe.ifc | "-" | null | null | null | null | null | null
3067 | 2C.82.52.34 | NBR.C.Produto.de.Elétrica | é.pertencente.a | 2C.Parte4 | norma | "NBR 15.965" | parte | "Parte 4" | tema | "Produtos construtivos" | subtema | "Produto de elétrica e iluminação" | descrição | "Interruptores de chave de bloqueio" | categoria.revit | "-" | classe.ifc | "-" | null | null | null | null | null | null
3068 | 2C.82.52.38 | NBR.C.Produto.de.Elétrica | é.pertencente.a | 2C.Parte4 | norma | "NBR 15.965" | parte | "Parte 4" | tema | "Produtos construtivos" | subtema | "Produto de elétrica e iluminação" | descrição | "Interruptores de limite" | categoria.revit | "-" | classe.ifc | "-" | null | null | null | null | null | null
3069 | 2C.82.52.38.02 | NBR.C.Produto.de.Elétrica | é.pertencente.a | 2C.Parte4 | norma | "NBR 15.965" | parte | "Parte 4" | tema | "Produtos construtivos" | subtema | "Produto de elétrica e iluminação" | descrição | "interruptor de nível" | categoria.revit | "-" | classe.ifc | "-" | null | null | null | null | null | null
3070 | 2C.82.52.38.06 | NBR.C.Produto.de.Elétrica | é.pertencente.a | 2C.Parte4 | norma | "NBR 15.965" | parte | "Parte 4" | tema | "Produtos construtivos" | subtema | "Produto de elétrica e iluminação" | descrição | "Interruptor de lâmina" | categoria.revit | "-" | classe.ifc | "-" | null | null | null | null | null | null
3071 | 2C.82.52.42 | NBR.C.Produto.de.Elétrica | é.pertencente.a | 2C.Parte4 | norma | "NBR 15.965" | parte | "Parte 4" | tema | "Produtos construtivos" | subtema | "Produto de elétrica e iluminação" | descrição | "Interruptores por sistemas de fiação modular" | categoria.revit | "-" | classe.ifc | "-" | null | null | null | null | null | null
3072 | 2C.82.52.46 | NBR.C.Produto.de.Elétrica | é.pertencente.a | 2C.Parte4 | norma | "NBR 15.965" | parte | "Parte 4" | tema | "Produtos construtivos" | subtema | "Produto de elétrica e iluminação" | descrição | "Interruptores de fotocélula" | categoria.revit | "-" | classe.ifc | "-" | null | null | null | null | null | null
3073 | 2C.82.52.50 | NBR.C.Produto.de.Elétrica | é.pertencente.a | 2C.Parte4 | norma | "NBR 15.965" | parte | "Parte 4" | tema | "Produtos construtivos" | subtema | "Produto de elétrica e iluminação" | descrição | "Interruptores de pressão (pressostato)" | categoria.revit | "-" | classe.ifc | "-" | null | null | null | null | null | null
3074 | 2C.82.52.50.02 | NBR.C.Produto.de.Elétrica | é.pertencente.a | 2C.Parte4 | norma | "NBR 15.965" | parte | "Parte 4" | tema | "Produtos construtivos" | subtema | "Produto de elétrica e iluminação" | descrição | "Interruptor de pressão diferencial" | categoria.revit | "-" | classe.ifc | "-" | null | null | null | null | null | null
3075 | 2C.82.52.54 | NBR.C.Produto.de.Elétrica | é.pertencente.a | 2C.Parte4 | norma | "NBR 15.965" | parte | "Parte 4" | tema | "Produtos construtivos" | subtema | "Produto de elétrica e iluminação" | descrição | "Interruptores de duas posições (liga desliga)" | categoria.revit | "-" | classe.ifc | "-" | null | null | null | null | null | null
3076 | 2C.82.52.54.02 | NBR.C.Produto.de.Elétrica | é.pertencente.a | 2C.Parte4 | norma | "NBR 15.965" | parte | "Parte 4" | tema | "Produtos construtivos" | subtema | "Produto de elétrica e iluminação" | descrição | "Interruptor de mercúrio" | categoria.revit | "-" | classe.ifc | "-" | null | null | null | null | null | null
3077 | 2C.82.52.58 | NBR.C.Produto.de.Elétrica | é.pertencente.a | 2C.Parte4 | norma | "NBR 15.965" | parte | "Parte 4" | tema | "Produtos construtivos" | subtema | "Produto de elétrica e iluminação" | descrição | "Interruptores de tempo" | categoria.revit | "-" | classe.ifc | "-" | null | null | null | null | null | null
3078 | 2C.82.52.60 | NBR.C.Produto.de.Elétrica | é.pertencente.a | 2C.Parte4 | norma | "NBR 15.965" | parte | "Parte 4" | tema | "Produtos construtivos" | subtema | "Produto de elétrica e iluminação" | descrição | "Interruptores de pedal" | categoria.revit | "-" | classe.ifc | "-" | null | null | null | null | null | null
3079 | 2C.82.52.62 | NBR.C.Produto.de.Elétrica | é.pertencente.a | 2C.Parte4 | norma | "NBR 15.965" | parte | "Parte 4" | tema | "Produtos construtivos" | subtema | "Produto de elétrica e iluminação" | descrição | "Joysticks" | categoria.revit | "-" | classe.ifc | "-" | null | null | null | null | null | null
3080 | 2C.82.52.64 | NBR.C.Produto.de.Elétrica | é.pertencente.a | 2C.Parte4 | norma | "NBR 15.965" | parte | "Parte 4" | tema | "Produtos construtivos" | subtema | "Produto de elétrica e iluminação" | descrição | "Interruptores de controle lógico programável" | categoria.revit | "-" | classe.ifc | "-" | null | null | null | null | null | null
3081 | 2C.82.52.66 | NBR.C.Produto.de.Elétrica | é.pertencente.a | 2C.Parte4 | norma | "NBR 15.965" | parte | "Parte 4" | tema | "Produtos construtivos" | subtema | "Produto de elétrica e iluminação" | descrição | "Sensores de proximidade" | categoria.revit | "-" | classe.ifc | "-" | null | null | null | null | null | null
3082 | 2C.82.52.68 | NBR.C.Produto.de.Elétrica | é.pertencente.a | 2C.Parte4 | norma | "NBR 15.965" | parte | "Parte 4" | tema | "Produtos construtivos" | subtema | "Produto de elétrica e iluminação" | descrição | "Interruptores de puxar a corrente" | categoria.revit | "-" | classe.ifc | "-" | null | null | null | null | null | null
3083 | 2C.82.52.70 | NBR.C.Produto.de.Elétrica | é.pertencente.a | 2C.Parte4 | norma | "NBR 15.965" | parte | "Parte 4" | tema | "Produtos construtivos" | subtema | "Produto de elétrica e iluminação" | descrição | "Interruptores de tecla" | categoria.revit | "-" | classe.ifc | "-" | null | null | null | null | null | null
3084 | 2C.82.52.72 | NBR.C.Produto.de.Elétrica | é.pertencente.a | 2C.Parte4 | norma | "NBR 15.965" | parte | "Parte 4" | tema | "Produtos construtivos" | subtema | "Produto de elétrica e iluminação" | descrição | "Interruptores de frequência de rádio" | categoria.revit | "-" | classe.ifc | "-" | null | null | null | null | null | null
3085 | 2C.82.52.74 | NBR.C.Produto.de.Elétrica | é.pertencente.a | 2C.Parte4 | norma | "NBR 15.965" | parte | "Parte 4" | tema | "Produtos construtivos" | subtema | "Produto de elétrica e iluminação" | descrição | "Interruptores de girar" | categoria.revit | "-" | classe.ifc | "-" | null | null | null | null | null | null
3086 | 2C.82.52.76 | NBR.C.Produto.de.Elétrica | é.pertencente.a | 2C.Parte4 | norma | "NBR 15.965" | parte | "Parte 4" | tema | "Produtos construtivos" | subtema | "Produto de elétrica e iluminação" | descrição | "Interruptores de deslizar" | categoria.revit | "-" | classe.ifc | "-" | null | null | null | null | null | null
3087 | 2C.82.52.78 | NBR.C.Produto.de.Elétrica | é.pertencente.a | 2C.Parte4 | norma | "NBR 15.965" | parte | "Parte 4" | tema | "Produtos construtivos" | subtema | "Produto de elétrica e iluminação" | descrição | "Interruptores de pressão" | categoria.revit | "-" | classe.ifc | "-" | null | null | null | null | null | null
3088 | 2C.82.52.80 | NBR.C.Produto.de.Elétrica | é.pertencente.a | 2C.Parte4 | norma | "NBR 15.965" | parte | "Parte 4" | tema | "Produtos construtivos" | subtema | "Produto de elétrica e iluminação" | descrição | "Interruptores de velocidade" | categoria.revit | "-" | classe.ifc | "-" | null | null | null | null | null | null
3089 | 2C.82.52.82 | NBR.C.Produto.de.Elétrica | é.pertencente.a | 2C.Parte4 | norma | "NBR 15.965" | parte | "Parte 4" | tema | "Produtos construtivos" | subtema | "Produto de elétrica e iluminação" | descrição | "Interruptores de proteção" | categoria.revit | "-" | classe.ifc | "-" | null | null | null | null | null | null
3090 | 2C.82.52.84 | NBR.C.Produto.de.Elétrica | é.pertencente.a | 2C.Parte4 | norma | "NBR 15.965" | parte | "Parte 4" | tema | "Produtos construtivos" | subtema | "Produto de elétrica e iluminação" | descrição | "Interruptores de temperatura" | categoria.revit | "-" | classe.ifc | "-" | null | null | null | null | null | null
3091 | 2C.82.52.86 | NBR.C.Produto.de.Elétrica | é.pertencente.a | 2C.Parte4 | norma | "NBR 15.965" | parte | "Parte 4" | tema | "Produtos construtivos" | subtema | "Produto de elétrica e iluminação" | descrição | "Interruptores a vácuo" | categoria.revit | "-" | classe.ifc | "-" | null | null | null | null | null | null
3092 | 2C.82.56 | NBR.C.Produto.de.Elétrica | é.pertencente.a | 2C.Parte4 | norma | "NBR 15.965" | parte | "Parte 4" | tema | "Produtos construtivos" | subtema | "Produto de elétrica e iluminação" | descrição | "Dispositivos de proteção de energia elétrica" | categoria.revit | "-" | classe.ifc | "-" | null | null | null | null | null | null
3093 | 2C.82.56.02 | NBR.C.Produto.de.Elétrica | é.pertencente.a | 2C.Parte4 | norma | "NBR 15.965" | parte | "Parte 4" | tema | "Produtos construtivos" | subtema | "Produto de elétrica e iluminação" | descrição | "Dispositivos para aterramento elétrico" | categoria.revit | "-" | classe.ifc | "-" | null | null | null | null | null | null
3094 | 2C.82.56.06 | NBR.C.Produto.de.Elétrica | é.pertencente.a | 2C.Parte4 | norma | "NBR 15.965" | parte | "Parte 4" | tema | "Produtos construtivos" | subtema | "Produto de elétrica e iluminação" | descrição | "Eletrodos de conexão de aterramento" | categoria.revit | "-" | classe.ifc | "-" | null | null | null | null | null | null
3095 | 2C.82.56.06.02 | NBR.C.Produto.de.Elétrica | é.pertencente.a | 2C.Parte4 | norma | "NBR 15.965" | parte | "Parte 4" | tema | "Produtos construtivos" | subtema | "Produto de elétrica e iluminação" | descrição | "Placa de aterramento elétrico" | categoria.revit | "-" | classe.ifc | "-" | null | null | null | null | null | null
3096 | 2C.82.56.06.06 | NBR.C.Produto.de.Elétrica | é.pertencente.a | 2C.Parte4 | norma | "NBR 15.965" | parte | "Parte 4" | tema | "Produtos construtivos" | subtema | "Produto de elétrica e iluminação" | descrição | "Haste de aterramento elétrico" | categoria.revit | "-" | classe.ifc | "-" | null | null | null | null | null | null
3097 | 2C.82.56.10 | NBR.C.Produto.de.Elétrica | é.pertencente.a | 2C.Parte4 | norma | "NBR 15.965" | parte | "Parte 4" | tema | "Produtos construtivos" | subtema | "Produto de elétrica e iluminação" | descrição | "Dispositivos de proteção contra raios" | categoria.revit | "-" | classe.ifc | "-" | null | null | null | null | null | null
3098 | 2C.82.56.10.02 | NBR.C.Produto.de.Elétrica | é.pertencente.a | 2C.Parte4 | norma | "NBR 15.965" | parte | "Parte 4" | tema | "Produtos construtivos" | subtema | "Produto de elétrica e iluminação" | descrição | "Atrator de raios" | categoria.revit | "-" | classe.ifc | "-" | null | null | null | null | null | null
3099 | 2C.82.56.10.06 | NBR.C.Produto.de.Elétrica | é.pertencente.a | 2C.Parte4 | norma | "NBR 15.965" | parte | "Parte 4" | tema | "Produtos construtivos" | subtema | "Produto de elétrica e iluminação" | descrição | "Haste de para-raios" | categoria.revit | "-" | classe.ifc | "-" | null | null | null | null | null | null
3100 | 2C.82.56.14 | NBR.C.Produto.de.Elétrica | é.pertencente.a | 2C.Parte4 | norma | "NBR 15.965" | parte | "Parte 4" | tema | "Produtos construtivos" | subtema | "Produto de elétrica e iluminação" | descrição | "Dispositivos de proteção contra surtos" | categoria.revit | "-" | classe.ifc | "-" | null | null | null | null | null | null
3101 | 2C.82.60 | NBR.C.Produto.de.Elétrica | é.pertencente.a | 2C.Parte4 | norma | "NBR 15.965" | parte | "Parte 4" | tema | "Produtos construtivos" | subtema | "Produto de elétrica e iluminação" | descrição | "Equipamentos de isolamento elétrico" | categoria.revit | "-" | classe.ifc | "-" | null | null | null | null | null | null
3102 | 2C.82.60.02 | NBR.C.Produto.de.Elétrica | é.pertencente.a | 2C.Parte4 | norma | "NBR 15.965" | parte | "Parte 4" | tema | "Produtos construtivos" | subtema | "Produto de elétrica e iluminação" | descrição | "Equipamentos para estrangulamento eletrônico" | categoria.revit | "-" | classe.ifc | "-" | null | null | null | null | null | null
3103 | 2C.82.60.06 | NBR.C.Produto.de.Elétrica | é.pertencente.a | 2C.Parte4 | norma | "NBR 15.965" | parte | "Parte 4" | tema | "Produtos construtivos" | subtema | "Produto de elétrica e iluminação" | descrição | "Equipamentos conversores de sinal" | categoria.revit | "-" | classe.ifc | "-" | null | null | null | null | null | null
3104 | 2C.82.64 | NBR.C.Produto.de.Elétrica | é.pertencente.a | 2C.Parte4 | norma | "NBR 15.965" | parte | "Parte 4" | tema | "Produtos construtivos" | subtema | "Produto de elétrica e iluminação" | descrição | "Reles elétricos" | categoria.revit | "-" | classe.ifc | "-" | null | null | null | null | null | null
3105 | 2C.82.64.02 | NBR.C.Produto.de.Elétrica | é.pertencente.a | 2C.Parte4 | norma | "NBR 15.965" | parte | "Parte 4" | tema | "Produtos construtivos" | subtema | "Produto de elétrica e iluminação" | descrição | "Relês de proteção auxiliar" | categoria.revit | "-" | classe.ifc | "-" | null | null | null | null | null | null
3106 | 2C.82.64.06 | NBR.C.Produto.de.Elétrica | é.pertencente.a | 2C.Parte4 | norma | "NBR 15.965" | parte | "Parte 4" | tema | "Produtos construtivos" | subtema | "Produto de elétrica e iluminação" | descrição | "Reles de controle" | categoria.revit | "-" | classe.ifc | "-" | null | null | null | null | null | null
3107 | 2C.82.64.10 | NBR.C.Produto.de.Elétrica | é.pertencente.a | 2C.Parte4 | norma | "NBR 15.965" | parte | "Parte 4" | tema | "Produtos construtivos" | subtema | "Produto de elétrica e iluminação" | descrição | "Relés diferenciais de corrente" | categoria.revit | "-" | classe.ifc | "-" | null | null | null | null | null | null
3108 | 2C.82.64.10.02 | NBR.C.Produto.de.Elétrica | é.pertencente.a | 2C.Parte4 | norma | "NBR 15.965" | parte | "Parte 4" | tema | "Produtos construtivos" | subtema | "Produto de elétrica e iluminação" | descrição | "Relé de estado sólido diferencial de corrente" | categoria.revit | "-" | classe.ifc | "-" | null | null | null | null | null | null
3109 | 2C.82.64.14 | NBR.C.Produto.de.Elétrica | é.pertencente.a | 2C.Parte4 | norma | "NBR 15.965" | parte | "Parte 4" | tema | "Produtos construtivos" | subtema | "Produto de elétrica e iluminação" | descrição | "Relés industriais" | categoria.revit | "-" | classe.ifc | "-" | null | null | null | null | null | null
3110 | 2C.82.64.18 | NBR.C.Produto.de.Elétrica | é.pertencente.a | 2C.Parte4 | norma | "NBR 15.965" | parte | "Parte 4" | tema | "Produtos construtivos" | subtema | "Produto de elétrica e iluminação" | descrição | "Relés de falha no solo" | categoria.revit | "-" | classe.ifc | "-" | null | null | null | null | null | null
3111 | 2C.82.64.18.02 | NBR.C.Produto.de.Elétrica | é.pertencente.a | 2C.Parte4 | norma | "NBR 15.965" | parte | "Parte 4" | tema | "Produtos construtivos" | subtema | "Produto de elétrica e iluminação" | descrição | "Relé de estado sólido de falha no solo" | categoria.revit | "-" | classe.ifc | "-" | null | null | null | null | null | null
3112 | 2C.82.64.22 | NBR.C.Produto.de.Elétrica | é.pertencente.a | 2C.Parte4 | norma | "NBR 15.965" | parte | "Parte 4" | tema | "Produtos construtivos" | subtema | "Produto de elétrica e iluminação" | descrição | "Relés de descarregamento" | categoria.revit | "-" | classe.ifc | "-" | null | null | null | null | null | null
3113 | 2C.82.64.26 | NBR.C.Produto.de.Elétrica | é.pertencente.a | 2C.Parte4 | norma | "NBR 15.965" | parte | "Parte 4" | tema | "Produtos construtivos" | subtema | "Produto de elétrica e iluminação" | descrição | "Relés de bloqueio" | categoria.revit | "-" | classe.ifc | "-" | null | null | null | null | null | null
3114 | 2C.82.64.30.02 | NBR.C.Produto.de.Elétrica | é.pertencente.a | 2C.Parte4 | norma | "NBR 15.965" | parte | "Parte 4" | tema | "Produtos construtivos" | subtema | "Produto de elétrica e iluminação" | descrição | "Relé de bloqueio de restabelecimento automático" | categoria.revit | "-" | classe.ifc | "-" | null | null | null | null | null | null
3115 | 2C.82.64.34.06 | NBR.C.Produto.de.Elétrica | é.pertencente.a | 2C.Parte4 | norma | "NBR 15.965" | parte | "Parte 4" | tema | "Produtos construtivos" | subtema | "Produto de elétrica e iluminação" | descrição | "Relé de bloqueio de restabelecimento manual" | categoria.revit | "-" | classe.ifc | "-" | null | null | null | null | null | null
3116 | 2C.82.64.38 | NBR.C.Produto.de.Elétrica | é.pertencente.a | 2C.Parte4 | norma | "NBR 15.965" | parte | "Parte 4" | tema | "Produtos construtivos" | subtema | "Produto de elétrica e iluminação" | descrição | "Relés de mercúrio" | categoria.revit | "-" | classe.ifc | "-" | null | null | null | null | null | null
3117 | 2C.82.64.42 | NBR.C.Produto.de.Elétrica | é.pertencente.a | 2C.Parte4 | norma | "NBR 15.965" | parte | "Parte 4" | tema | "Produtos construtivos" | subtema | "Produto de elétrica e iluminação" | descrição | "Relés de sobrecorrente" | categoria.revit | "-" | classe.ifc | "-" | null | null | null | null | null | null
3118 | 2C.82.64.42.02 | NBR.C.Produto.de.Elétrica | é.pertencente.a | 2C.Parte4 | norma | "NBR 15.965" | parte | "Parte 4" | tema | "Produtos construtivos" | subtema | "Produto de elétrica e iluminação" | descrição | "Relé de disco de indução e sobrecorrente direcional" | categoria.revit | "-" | classe.ifc | "-" | null | null | null | null | null | null
3119 | 2C.82.64.42.06 | NBR.C.Produto.de.Elétrica | é.pertencente.a | 2C.Parte4 | norma | "NBR 15.965" | parte | "Parte 4" | tema | "Produtos construtivos" | subtema | "Produto de elétrica e iluminação" | descrição | "Relé de disco de indução e sobrecorrente" | categoria.revit | "-" | classe.ifc | "-" | null | null | null | null | null | null
3120 | 2C.82.64.42.10 | NBR.C.Produto.de.Elétrica | é.pertencente.a | 2C.Parte4 | norma | "NBR 15.965" | parte | "Parte 4" | tema | "Produtos construtivos" | subtema | "Produto de elétrica e iluminação" | descrição | "Relé térmico de sobrecorrente" | categoria.revit | "-" | classe.ifc | "-" | null | null | null | null | null | null
3121 | 2C.82.64.42.14 | NBR.C.Produto.de.Elétrica | é.pertencente.a | 2C.Parte4 | norma | "NBR 15.965" | parte | "Parte 4" | tema | "Produtos construtivos" | subtema | "Produto de elétrica e iluminação" | descrição | "Relé de estado sólido de sobrecorrente" | categoria.revit | "-" | classe.ifc | "-" | null | null | null | null | null | null
3122 | 2C.82.64.46 | NBR.C.Produto.de.Elétrica | é.pertencente.a | 2C.Parte4 | norma | "NBR 15.965" | parte | "Parte 4" | tema | "Produtos construtivos" | subtema | "Produto de elétrica e iluminação" | descrição | "Relés de sobrecarga" | categoria.revit | "-" | classe.ifc | "-" | null | null | null | null | null | null
3123 | 2C.82.64.46.02 | NBR.C.Produto.de.Elétrica | é.pertencente.a | 2C.Parte4 | norma | "NBR 15.965" | parte | "Parte 4" | tema | "Produtos construtivos" | subtema | "Produto de elétrica e iluminação" | descrição | "Relé de estado sólido de sobrecarga" | categoria.revit | "-" | classe.ifc | "-" | null | null | null | null | null | null
3124 | 2C.82.64.50 | NBR.C.Produto.de.Elétrica | é.pertencente.a | 2C.Parte4 | norma | "NBR 15.965" | parte | "Parte 4" | tema | "Produtos construtivos" | subtema | "Produto de elétrica e iluminação" | descrição | "Relés de falha de fase" | categoria.revit | "-" | classe.ifc | "-" | null | null | null | null | null | null
3125 | 2C.82.64.50.02 | NBR.C.Produto.de.Elétrica | é.pertencente.a | 2C.Parte4 | norma | "NBR 15.965" | parte | "Parte 4" | tema | "Produtos construtivos" | subtema | "Produto de elétrica e iluminação" | descrição | "Relé de estado sólido de falha de fase" | categoria.revit | "-" | classe.ifc | "-" | null | null | null | null | null | null
3126 | 2C.82.64.54 | NBR.C.Produto.de.Elétrica | é.pertencente.a | 2C.Parte4 | norma | "NBR 15.965" | parte | "Parte 4" | tema | "Produtos construtivos" | subtema | "Produto de elétrica e iluminação" | descrição | "Relés de potência" | categoria.revit | "-" | classe.ifc | "-" | null | null | null | null | null | null
3127 | 2C.82.64.58 | NBR.C.Produto.de.Elétrica | é.pertencente.a | 2C.Parte4 | norma | "NBR 15.965" | parte | "Parte 4" | tema | "Produtos construtivos" | subtema | "Produto de elétrica e iluminação" | descrição | "Relés de tempo" | categoria.revit | "-" | classe.ifc | "-" | null | null | null | null | null | null
3128 | 2C.82.64.58.02 | NBR.C.Produto.de.Elétrica | é.pertencente.a | 2C.Parte4 | norma | "NBR 15.965" | parte | "Parte 4" | tema | "Produtos construtivos" | subtema | "Produto de elétrica e iluminação" | descrição | "Relé de tempo de corrente reversa" | categoria.revit | "-" | classe.ifc | "-" | null | null | null | null | null | null
3129 | 2C.82.64.58.06 | NBR.C.Produto.de.Elétrica | é.pertencente.a | 2C.Parte4 | norma | "NBR 15.965" | parte | "Parte 4" | tema | "Produtos construtivos" | subtema | "Produto de elétrica e iluminação" | descrição | "Relê de tempo de potência reversa" | categoria.revit | "-" | classe.ifc | "-" | null | null | null | null | null | null
3130 | 2C.82.64.58.10 | NBR.C.Produto.de.Elétrica | é.pertencente.a | 2C.Parte4 | norma | "NBR 15.965" | parte | "Parte 4" | tema | "Produtos construtivos" | subtema | "Produto de elétrica e iluminação" | descrição | "Relé de tempo de fator de potência" | categoria.revit | "-" | classe.ifc | "-" | null | null | null | null | null | null
3131 | 2C.82.64.62 | NBR.C.Produto.de.Elétrica | é.pertencente.a | 2C.Parte4 | norma | "NBR 15.965" | parte | "Parte 4" | tema | "Produtos construtivos" | subtema | "Produto de elétrica e iluminação" | descrição | "Relés de voltagem" | categoria.revit | "-" | classe.ifc | "-" | null | null | null | null | null | null
3132 | 2C.82.64.62.02 | NBR.C.Produto.de.Elétrica | é.pertencente.a | 2C.Parte4 | norma | "NBR 15.965" | parte | "Parte 4" | tema | "Produtos construtivos" | subtema | "Produto de elétrica e iluminação" | descrição | "Relé de baixa voltagem" | categoria.revit | "-" | classe.ifc | "-" | null | null | null | null | null | null
3133 | 2C.82.64.62.06 | NBR.C.Produto.de.Elétrica | é.pertencente.a | 2C.Parte4 | norma | "NBR 15.965" | parte | "Parte 4" | tema | "Produtos construtivos" | subtema | "Produto de elétrica e iluminação" | descrição | "Relé de alta voltagem" | categoria.revit | "-" | classe.ifc | "-" | null | null | null | null | null | null
3134 | 2C.82.64.62.10 | NBR.C.Produto.de.Elétrica | é.pertencente.a | 2C.Parte4 | norma | "NBR 15.965" | parte | "Parte 4" | tema | "Produtos construtivos" | subtema | "Produto de elétrica e iluminação" | descrição | "Relé de alta e baixa voltagem" | categoria.revit | "-" | classe.ifc | "-" | null | null | null | null | null | null
3135 | 2C.82.68 | NBR.C.Produto.de.Elétrica | é.pertencente.a | 2C.Parte4 | norma | "NBR 15.965" | parte | "Parte 4" | tema | "Produtos construtivos" | subtema | "Produto de elétrica e iluminação" | descrição | "Iluminação não elétrica" | categoria.revit | "-" | classe.ifc | "-" | null | null | null | null | null | null
3136 | 2C.82.68.02 | NBR.C.Produto.de.Elétrica | é.pertencente.a | 2C.Parte4 | norma | "NBR 15.965" | parte | "Parte 4" | tema | "Produtos construtivos" | subtema | "Produto de elétrica e iluminação" | descrição | "Lanternas" | categoria.revit | "-" | classe.ifc | "-" | null | null | null | null | null | null
3137 | 2C.82.68.02.12 | NBR.C.Produto.de.Elétrica | é.pertencente.a | 2C.Parte4 | norma | "NBR 15.965" | parte | "Parte 4" | tema | "Produtos construtivos" | subtema | "Produto de elétrica e iluminação" | descrição | "Lanterna de álcool" | categoria.revit | "-" | classe.ifc | "-" | null | null | null | null | null | null
3138 | 2C.82.68.02.14 | NBR.C.Produto.de.Elétrica | é.pertencente.a | 2C.Parte4 | norma | "NBR 15.965" | parte | "Parte 4" | tema | "Produtos construtivos" | subtema | "Produto de elétrica e iluminação" | descrição | "Lanterna de butano" | categoria.revit | "-" | classe.ifc | "-" | null | null | null | null | null | null
3139 | 2C.82.68.02.16 | NBR.C.Produto.de.Elétrica | é.pertencente.a | 2C.Parte4 | norma | "NBR 15.965" | parte | "Parte 4" | tema | "Produtos construtivos" | subtema | "Produto de elétrica e iluminação" | descrição | "Lanterna de querosene" | categoria.revit | "-" | classe.ifc | "-" | null | null | null | null | null | null
3140 | 2C.82.68.02.18 | NBR.C.Produto.de.Elétrica | é.pertencente.a | 2C.Parte4 | norma | "NBR 15.965" | parte | "Parte 4" | tema | "Produtos construtivos" | subtema | "Produto de elétrica e iluminação" | descrição | "Lanterna de gás natural" | categoria.revit | "-" | classe.ifc | "-" | null | null | null | null | null | null
3141 | 2C.82.68.02.22 | NBR.C.Produto.de.Elétrica | é.pertencente.a | 2C.Parte4 | norma | "NBR 15.965" | parte | "Parte 4" | tema | "Produtos construtivos" | subtema | "Produto de elétrica e iluminação" | descrição | "Lanterna de propano" | categoria.revit | "-" | classe.ifc | "-" | null | null | null | null | null | null
3142 | 2C.82.68.06 | NBR.C.Produto.de.Elétrica | é.pertencente.a | 2C.Parte4 | norma | "NBR 15.965" | parte | "Parte 4" | tema | "Produtos construtivos" | subtema | "Produto de elétrica e iluminação" | descrição | "Tochas" | categoria.revit | "-" | classe.ifc | "-" | null | null | null | null | null | null
3143 | 2C.82.68.06.02 | NBR.C.Produto.de.Elétrica | é.pertencente.a | 2C.Parte4 | norma | "NBR 15.965" | parte | "Parte 4" | tema | "Produtos construtivos" | subtema | "Produto de elétrica e iluminação" | descrição | "Tocha de álcool" | categoria.revit | "-" | classe.ifc | "-" | null | null | null | null | null | null
3144 | 2C.82.68.06.06 | NBR.C.Produto.de.Elétrica | é.pertencente.a | 2C.Parte4 | norma | "NBR 15.965" | parte | "Parte 4" | tema | "Produtos construtivos" | subtema | "Produto de elétrica e iluminação" | descrição | "Tocha de butano" | categoria.revit | "-" | classe.ifc | "-" | null | null | null | null | null | null
3145 | 2C.82.68.06.10 | NBR.C.Produto.de.Elétrica | é.pertencente.a | 2C.Parte4 | norma | "NBR 15.965" | parte | "Parte 4" | tema | "Produtos construtivos" | subtema | "Produto de elétrica e iluminação" | descrição | "Tocha de querosene" | categoria.revit | "-" | classe.ifc | "-" | null | null | null | null | null | null
3146 | 2C.82.68.06.14 | NBR.C.Produto.de.Elétrica | é.pertencente.a | 2C.Parte4 | norma | "NBR 15.965" | parte | "Parte 4" | tema | "Produtos construtivos" | subtema | "Produto de elétrica e iluminação" | descrição | "Tocha de gás natural" | categoria.revit | "-" | classe.ifc | "-" | null | null | null | null | null | null
3147 | 2C.82.68.06.18 | NBR.C.Produto.de.Elétrica | é.pertencente.a | 2C.Parte4 | norma | "NBR 15.965" | parte | "Parte 4" | tema | "Produtos construtivos" | subtema | "Produto de elétrica e iluminação" | descrição | "Tocha de propano" | categoria.revit | "-" | classe.ifc | "-" | null | null | null | null | null | null
3148 | 2C.82.68.10 | NBR.C.Produto.de.Elétrica | é.pertencente.a | 2C.Parte4 | norma | "NBR 15.965" | parte | "Parte 4" | tema | "Produtos construtivos" | subtema | "Produto de elétrica e iluminação" | descrição | "Lamparinas" | categoria.revit | "-" | classe.ifc | "-" | null | null | null | null | null | null
3149 | 2C.82.68.10.02 | NBR.C.Produto.de.Elétrica | é.pertencente.a | 2C.Parte4 | norma | "NBR 15.965" | parte | "Parte 4" | tema | "Produtos construtivos" | subtema | "Produto de elétrica e iluminação" | descrição | "Lamparina a álcool" | categoria.revit | "-" | classe.ifc | "-" | null | null | null | null | null | null
3150 | 2C.82.68.10.06 | NBR.C.Produto.de.Elétrica | é.pertencente.a | 2C.Parte4 | norma | "NBR 15.965" | parte | "Parte 4" | tema | "Produtos construtivos" | subtema | "Produto de elétrica e iluminação" | descrição | "Lamparina de butano" | categoria.revit | "-" | classe.ifc | "-" | null | null | null | null | null | null
3151 | 2C.82.68.10.10 | NBR.C.Produto.de.Elétrica | é.pertencente.a | 2C.Parte4 | norma | "NBR 15.965" | parte | "Parte 4" | tema | "Produtos construtivos" | subtema | "Produto de elétrica e iluminação" | descrição | "Lamparina de querosene" | categoria.revit | "-" | classe.ifc | "-" | null | null | null | null | null | null
3152 | 2C.82.68.10.14 | NBR.C.Produto.de.Elétrica | é.pertencente.a | 2C.Parte4 | norma | "NBR 15.965" | parte | "Parte 4" | tema | "Produtos construtivos" | subtema | "Produto de elétrica e iluminação" | descrição | "Lamparina de gás natural" | categoria.revit | "-" | classe.ifc | "-" | null | null | null | null | null | null
3153 | 2C.82.68.10.18 | NBR.C.Produto.de.Elétrica | é.pertencente.a | 2C.Parte4 | norma | "NBR 15.965" | parte | "Parte 4" | tema | "Produtos construtivos" | subtema | "Produto de elétrica e iluminação" | descrição | "Lamparina de propano" | categoria.revit | "-" | classe.ifc | "-" | null | null | null | null | null | null
3154 | 2C.82.68.14 | NBR.C.Produto.de.Elétrica | é.pertencente.a | 2C.Parte4 | norma | "NBR 15.965" | parte | "Parte 4" | tema | "Produtos construtivos" | subtema | "Produto de elétrica e iluminação" | descrição | "Tubos solares" | categoria.revit | "-" | classe.ifc | "-" | null | null | null | null | null | null
3155 | 2C.82.68.18 | NBR.C.Produto.de.Elétrica | é.pertencente.a | 2C.Parte4 | norma | "NBR 15.965" | parte | "Parte 4" | tema | "Produtos construtivos" | subtema | "Produto de elétrica e iluminação" | descrição | "Luminárias estroboscópicas" | categoria.revit | "-" | classe.ifc | "-" | null | null | null | null | null | null
3156 | 2C.82.72 | NBR.C.Produto.de.Elétrica | é.pertencente.a | 2C.Parte4 | norma | "NBR 15.965" | parte | "Parte 4" | tema | "Produtos construtivos" | subtema | "Produto de elétrica e iluminação" | descrição | "Iluminação elétrica" | categoria.revit | "-" | classe.ifc | "-" | null | null | null | null | null | null
3157 | 2C.82.72.02 | NBR.C.Produto.de.Elétrica | é.pertencente.a | 2C.Parte4 | norma | "NBR 15.965" | parte | "Parte 4" | tema | "Produtos construtivos" | subtema | "Produto de elétrica e iluminação" | descrição | "Luminárias" | categoria.revit | "-" | classe.ifc | "-" | null | null | null | null | null | null
3158 | 2C.82.72.02.02 | NBR.C.Produto.de.Elétrica | é.pertencente.a | 2C.Parte4 | norma | "NBR 15.965" | parte | "Parte 4" | tema | "Produtos construtivos" | subtema | "Produto de elétrica e iluminação" | descrição | "Luminária para uso geral" | categoria.revit | "-" | classe.ifc | "-" | null | null | null | null | null | null
3159 | 2C.82.72.02.02.02 | NBR.C.Produto.de.Elétrica | é.pertencente.a | 2C.Parte4 | norma | "NBR 15.965" | parte | "Parte 4" | tema | "Produtos construtivos" | subtema | "Produto de elétrica e iluminação" | descrição | "Luminária montada" | categoria.revit | "-" | classe.ifc | "-" | null | null | null | null | null | null
3160 | 2C.82.72.02.02.06 | NBR.C.Produto.de.Elétrica | é.pertencente.a | 2C.Parte4 | norma | "NBR 15.965" | parte | "Parte 4" | tema | "Produtos construtivos" | subtema | "Produto de elétrica e iluminação" | descrição | "Luminária integrada" | categoria.revit | "-" | classe.ifc | "-" | null | null | null | null | null | null
3161 | 2C.82.72.02.06 | NBR.C.Produto.de.Elétrica | é.pertencente.a | 2C.Parte4 | norma | "NBR 15.965" | parte | "Parte 4" | tema | "Produtos construtivos" | subtema | "Produto de elétrica e iluminação" | descrição | "Luminária à prova d'água - IP68" | categoria.revit | "-" | classe.ifc | "-" | null | null | null | null | null | null
3162 | 2C.82.72.02.10 | NBR.C.Produto.de.Elétrica | é.pertencente.a | 2C.Parte4 | norma | "NBR 15.965" | parte | "Parte 4" | tema | "Produtos construtivos" | subtema | "Produto de elétrica e iluminação" | descrição | "Luminária à prova de tempo - gases e vapores" | categoria.revit | "-" | classe.ifc | "-" | null | null | null | null | null | null
3163 | 2C.82.72.02.14 | NBR.C.Produto.de.Elétrica | é.pertencente.a | 2C.Parte4 | norma | "NBR 15.965" | parte | "Parte 4" | tema | "Produtos construtivos" | subtema | "Produto de elétrica e iluminação" | descrição | "Luminária decorativa" | categoria.revit | "-" | classe.ifc | "-" | null | null | null | null | null | null
3164 | 2C.82.72.02.18 | NBR.C.Produto.de.Elétrica | é.pertencente.a | 2C.Parte4 | norma | "NBR 15.965" | parte | "Parte 4" | tema | "Produtos construtivos" | subtema | "Produto de elétrica e iluminação" | descrição | "Luminária à prova de explosão" | categoria.revit | "-" | classe.ifc | "-" | null | null | null | null | null | null
3165 | 2C.82.72.02.22 | NBR.C.Produto.de.Elétrica | é.pertencente.a | 2C.Parte4 | norma | "NBR 15.965" | parte | "Parte 4" | tema | "Produtos construtivos" | subtema | "Produto de elétrica e iluminação" | descrição | "Luminária para iluminação de áreas perigosas" | categoria.revit | "-" | classe.ifc | "-" | null | null | null | null | null | null
3166 | 2C.82.72.02.26 | NBR.C.Produto.de.Elétrica | é.pertencente.a | 2C.Parte4 | norma | "NBR 15.965" | parte | "Parte 4" | tema | "Produtos construtivos" | subtema | "Produto de elétrica e iluminação" | descrição | "Luminária para iluminação de segurança" | categoria.revit | "-" | classe.ifc | "-" | null | null | null | null | null | null
3167 | 2C.82.72.02.30 | NBR.C.Produto.de.Elétrica | é.pertencente.a | 2C.Parte4 | norma | "NBR 15.965" | parte | "Parte 4" | tema | "Produtos construtivos" | subtema | "Produto de elétrica e iluminação" | descrição | "Luminária para aplicações especiais" | categoria.revit | "-" | classe.ifc | "-" | null | null | null | null | null | null
3168 | 2C.82.72.06 | NBR.C.Produto.de.Elétrica | é.pertencente.a | 2C.Parte4 | norma | "NBR 15.965" | parte | "Parte 4" | tema | "Produtos construtivos" | subtema | "Produto de elétrica e iluminação" | descrição | "Luminárias para iluminação de emergência" | categoria.revit | "-" | classe.ifc | "-" | null | null | null | null | null | null
3169 | 2C.82.72.06.02 | NBR.C.Produto.de.Elétrica | é.pertencente.a | 2C.Parte4 | norma | "NBR 15.965" | parte | "Parte 4" | tema | "Produtos construtivos" | subtema | "Produto de elétrica e iluminação" | descrição | "Luminária para iluminação de emergência de fiação rígida" | categoria.revit | "-" | classe.ifc | "-" | null | null | null | null | null | null
3170 | 2C.82.72.06.06 | NBR.C.Produto.de.Elétrica | é.pertencente.a | 2C.Parte4 | norma | "NBR 15.965" | parte | "Parte 4" | tema | "Produtos construtivos" | subtema | "Produto de elétrica e iluminação" | descrição | "Luminária para iluminação de emergência com bateria reserva" | categoria.revit | "-" | classe.ifc | "-" | null | null | null | null | null | null
3171 | 2C.82.72.06.10 | NBR.C.Produto.de.Elétrica | é.pertencente.a | 2C.Parte4 | norma | "NBR 15.965" | parte | "Parte 4" | tema | "Produtos construtivos" | subtema | "Produto de elétrica e iluminação" | descrição | "Faixa de iluminação retrorrefletiva" | categoria.revit | "-" | classe.ifc | "-" | null | null | null | null | null | null
3172 | 2C.82.72.06.14 | NBR.C.Produto.de.Elétrica | é.pertencente.a | 2C.Parte4 | norma | "NBR 15.965" | parte | "Parte 4" | tema | "Produtos construtivos" | subtema | "Produto de elétrica e iluminação" | descrição | "Luminária para iluminação de emergência tipo estroboscópica " | categoria.revit | "-" | classe.ifc | "-" | null | null | null | null | null | null
3173 | 2C.82.72.10 | NBR.C.Produto.de.Elétrica | é.pertencente.a | 2C.Parte4 | norma | "NBR 15.965" | parte | "Parte 4" | tema | "Produtos construtivos" | subtema | "Produto de elétrica e iluminação" | descrição | "Sinalizadores luminosos de saída" | categoria.revit | "-" | classe.ifc | "-" | null | null | null | null | null | null
3174 | 2C.82.72.10.02 | NBR.C.Produto.de.Elétrica | é.pertencente.a | 2C.Parte4 | norma | "NBR 15.965" | parte | "Parte 4" | tema | "Produtos construtivos" | subtema | "Produto de elétrica e iluminação" | descrição | "Sinalizador luminoso de saída com bateria reserva" | categoria.revit | "-" | classe.ifc | "-" | null | null | null | null | null | null
3175 | 2C.82.72.10.06 | NBR.C.Produto.de.Elétrica | é.pertencente.a | 2C.Parte4 | norma | "NBR 15.965" | parte | "Parte 4" | tema | "Produtos construtivos" | subtema | "Produto de elétrica e iluminação" | descrição | "Sinalizador luminoso de saída com reserva de fiação rígida" | categoria.revit | "-" | classe.ifc | "-" | null | null | null | null | null | null
3176 | 2C.82.72.10.10 | NBR.C.Produto.de.Elétrica | é.pertencente.a | 2C.Parte4 | norma | "NBR 15.965" | parte | "Parte 4" | tema | "Produtos construtivos" | subtema | "Produto de elétrica e iluminação" | descrição | "Sinalizador luminoso de saída auto iluminado" | categoria.revit | "-" | classe.ifc | "-" | null | null | null | null | null | null
3177 | 2C.82.72.14 | NBR.C.Produto.de.Elétrica | é.pertencente.a | 2C.Parte4 | norma | "NBR 15.965" | parte | "Parte 4" | tema | "Produtos construtivos" | subtema | "Produto de elétrica e iluminação" | descrição | "Luminárias para iluminação por fibra ótica" | categoria.revit | "-" | classe.ifc | "-" | null | null | null | null | null | null
3178 | 2C.82.72.18 | NBR.C.Produto.de.Elétrica | é.pertencente.a | 2C.Parte4 | norma | "NBR 15.965" | parte | "Parte 4" | tema | "Produtos construtivos" | subtema | "Produto de elétrica e iluminação" | descrição | "Sinalizadores luminosos para comunicação" | categoria.revit | "-" | classe.ifc | "-" | null | null | null | null | null | null
3179 | 2C.82.72.18.02 | NBR.C.Produto.de.Elétrica | é.pertencente.a | 2C.Parte4 | norma | "NBR 15.965" | parte | "Parte 4" | tema | "Produtos construtivos" | subtema | "Produto de elétrica e iluminação" | descrição | "Quadro sinalizador" | categoria.revit | "-" | classe.ifc | "-" | null | null | null | null | null | null
3180 | 2C.82.72.22 | NBR.C.Produto.de.Elétrica | é.pertencente.a | 2C.Parte4 | norma | "NBR 15.965" | parte | "Parte 4" | tema | "Produtos construtivos" | subtema | "Produto de elétrica e iluminação" | descrição | "Acessórios para instalação e montagem de luminárias" | categoria.revit | "-" | classe.ifc | "-" | null | null | null | null | null | null
3181 | 2C.82.72.22.02 | NBR.C.Produto.de.Elétrica | é.pertencente.a | 2C.Parte4 | norma | "NBR 15.965" | parte | "Parte 4" | tema | "Produtos construtivos" | subtema | "Produto de elétrica e iluminação" | descrição | "Suporte" | categoria.revit | "-" | classe.ifc | "-" | null | null | null | null | null | null
3182 | 2C.82.72.22.06 | NBR.C.Produto.de.Elétrica | é.pertencente.a | 2C.Parte4 | norma | "NBR 15.965" | parte | "Parte 4" | tema | "Produtos construtivos" | subtema | "Produto de elétrica e iluminação" | descrição | "Difusor de luz" | categoria.revit | "-" | classe.ifc | "-" | null | null | null | null | null | null
3183 | 2C.82.72.22.10 | NBR.C.Produto.de.Elétrica | é.pertencente.a | 2C.Parte4 | norma | "NBR 15.965" | parte | "Parte 4" | tema | "Produtos construtivos" | subtema | "Produto de elétrica e iluminação" | descrição | "Reator" | categoria.revit | "-" | classe.ifc | "-" | null | null | null | null | null | null
3184 | 2C.82.72.22.14 | NBR.C.Produto.de.Elétrica | é.pertencente.a | 2C.Parte4 | norma | "NBR 15.965" | parte | "Parte 4" | tema | "Produtos construtivos" | subtema | "Produto de elétrica e iluminação" | descrição | "Trilho para iluminação" | categoria.revit | "-" | classe.ifc | "-" | null | null | null | null | null | null
3185 | 2C.82.72.26 | NBR.C.Produto.de.Elétrica | é.pertencente.a | 2C.Parte4 | norma | "NBR 15.965" | parte | "Parte 4" | tema | "Produtos construtivos" | subtema | "Produto de elétrica e iluminação" | descrição | "Lâmpadas" | categoria.revit | "-" | classe.ifc | "-" | null | null | null | null | null | null
3186 | 2C.82.72.26.02 | NBR.C.Produto.de.Elétrica | é.pertencente.a | 2C.Parte4 | norma | "NBR 15.965" | parte | "Parte 4" | tema | "Produtos construtivos" | subtema | "Produto de elétrica e iluminação" | descrição | "Lâmpada halógena" | categoria.revit | "-" | classe.ifc | "-" | null | null | null | null | null | null
3187 | 2C.82.72.26.06 | NBR.C.Produto.de.Elétrica | é.pertencente.a | 2C.Parte4 | norma | "NBR 15.965" | parte | "Parte 4" | tema | "Produtos construtivos" | subtema | "Produto de elétrica e iluminação" | descrição | "Lâmpada incandescente" | categoria.revit | "-" | classe.ifc | "-" | null | null | null | null | null | null
3188 | 2C.82.72.26.10 | NBR.C.Produto.de.Elétrica | é.pertencente.a | 2C.Parte4 | norma | "NBR 15.965" | parte | "Parte 4" | tema | "Produtos construtivos" | subtema | "Produto de elétrica e iluminação" | descrição | "Lâmpada de descarga" | categoria.revit | "-" | classe.ifc | "-" | null | null | null | null | null | null
3189 | 2C.82.72.26.14 | NBR.C.Produto.de.Elétrica | é.pertencente.a | 2C.Parte4 | norma | "NBR 15.965" | parte | "Parte 4" | tema | "Produtos construtivos" | subtema | "Produto de elétrica e iluminação" | descrição | "Lâmpada a LED" | categoria.revit | "-" | classe.ifc | "-" | null | null | null | null | null | null
3190 | 2C.84 | NBR.C.Produto.de.Telecom | é.pertencente.a | 2C.Parte4 | norma | "NBR 15.965" | parte | "Parte 4" | tema | "Produtos construtivos" | subtema | "Produto de Telecom" | descrição | "Produtos para telecomunicações e automação" | categoria.revit | "-" | classe.ifc | "-" | null | null | null | null | null | null
3191 | 2C.84.02 | NBR.C.Produto.de.Telecom | é.pertencente.a | 2C.Parte4 | norma | "NBR 15.965" | parte | "Parte 4" | tema | "Produtos construtivos" | subtema | "Produto de Telecom" | descrição | "Componentes de via de telecomunicação e informação" | categoria.revit | "-" | classe.ifc | "-" | null | null | null | null | null | null
3192 | 2C.84.02.02 | NBR.C.Produto.de.Telecom | é.pertencente.a | 2C.Parte4 | norma | "NBR 15.965" | parte | "Parte 4" | tema | "Produtos construtivos" | subtema | "Produto de Telecom" | descrição | "Componentes de penetração para instalação de via de comunicação" | categoria.revit | "-" | classe.ifc | "-" | null | null | null | null | null | null
3193 | 2C.84.02.06 | NBR.C.Produto.de.Telecom | é.pertencente.a | 2C.Parte4 | norma | "NBR 15.965" | parte | "Parte 4" | tema | "Produtos construtivos" | subtema | "Produto de Telecom" | descrição | "Bandejas de cabo de comunicação" | categoria.revit | "-" | classe.ifc | "-" | null | null | null | null | null | null
3194 | 2C.84.02.10 | NBR.C.Produto.de.Telecom | é.pertencente.a | 2C.Parte4 | norma | "NBR 15.965" | parte | "Parte 4" | tema | "Produtos construtivos" | subtema | "Produto de Telecom" | descrição | "Rack s de comunicação" | categoria.revit | "-" | classe.ifc | "-" | null | null | null | null | null | null
3195 | 2C.84.02.10.02 | NBR.C.Produto.de.Telecom | é.pertencente.a | 2C.Parte4 | norma | "NBR 15.965" | parte | "Parte 4" | tema | "Produtos construtivos" | subtema | "Produto de Telecom" | descrição | "Rack de tecnologia da informação" | categoria.revit | "-" | classe.ifc | "-" | null | null | null | null | null | null
3196 | 2C.84.02.10.06 | NBR.C.Produto.de.Telecom | é.pertencente.a | 2C.Parte4 | norma | "NBR 15.965" | parte | "Parte 4" | tema | "Produtos construtivos" | subtema | "Produto de Telecom" | descrição | "Rack de telefone" | categoria.revit | "-" | classe.ifc | "-" | null | null | null | null | null | null
3197 | 2C.84.02.10.10 | NBR.C.Produto.de.Telecom | é.pertencente.a | 2C.Parte4 | norma | "NBR 15.965" | parte | "Parte 4" | tema | "Produtos construtivos" | subtema | "Produto de Telecom" | descrição | "Equipamento de fibra óptica" | categoria.revit | "-" | classe.ifc | "-" | null | null | null | null | null | null
3198 | 2C.84.02.14 | NBR.C.Produto.de.Telecom | é.pertencente.a | 2C.Parte4 | norma | "NBR 15.965" | parte | "Parte 4" | tema | "Produtos construtivos" | subtema | "Produto de Telecom" | descrição | "Canaletas de comunicação" | categoria.revit | "-" | classe.ifc | "-" | null | null | null | null | null | null
3199 | 2C.84.02.14.02 | NBR.C.Produto.de.Telecom | é.pertencente.a | 2C.Parte4 | norma | "NBR 15.965" | parte | "Parte 4" | tema | "Produtos construtivos" | subtema | "Produto de Telecom" | descrição | "Condutor de tecnologia da informação" | categoria.revit | "-" | classe.ifc | "-" | null | null | null | null | null | null
3200 | 2C.84.02.14.06 | NBR.C.Produto.de.Telecom | é.pertencente.a | 2C.Parte4 | norma | "NBR 15.965" | parte | "Parte 4" | tema | "Produtos construtivos" | subtema | "Produto de Telecom" | descrição | "Condutor de telecomunicação" | categoria.revit | "-" | classe.ifc | "-" | null | null | null | null | null | null
3201 | 2C.84.02.14.10 | NBR.C.Produto.de.Telecom | é.pertencente.a | 2C.Parte4 | norma | "NBR 15.965" | parte | "Parte 4" | tema | "Produtos construtivos" | subtema | "Produto de Telecom" | descrição | "Sinalização visual completa" | categoria.revit | "-" | classe.ifc | "-" | null | null | null | null | null | null
3202 | 2C.84.06 | NBR.C.Produto.de.Telecom | é.pertencente.a | 2C.Parte4 | norma | "NBR 15.965" | parte | "Parte 4" | tema | "Produtos construtivos" | subtema | "Produto de Telecom" | descrição | "Equipamentos de tecnologia da informação" | categoria.revit | "-" | classe.ifc | "-" | null | null | null | null | null | null
3203 | 2C.84.06.02 | NBR.C.Produto.de.Telecom | é.pertencente.a | 2C.Parte4 | norma | "NBR 15.965" | parte | "Parte 4" | tema | "Produtos construtivos" | subtema | "Produto de Telecom" | descrição | "Computadores pessoais" | categoria.revit | "-" | classe.ifc | "-" | null | null | null | null | null | null
3204 | 2C.84.06.02.02 | NBR.C.Produto.de.Telecom | é.pertencente.a | 2C.Parte4 | norma | "NBR 15.965" | parte | "Parte 4" | tema | "Produtos construtivos" | subtema | "Produto de Telecom" | descrição | "Computador desktop" | categoria.revit | "-" | classe.ifc | "-" | null | null | null | null | null | null
3205 | 2C.84.06.02.06 | NBR.C.Produto.de.Telecom | é.pertencente.a | 2C.Parte4 | norma | "NBR 15.965" | parte | "Parte 4" | tema | "Produtos construtivos" | subtema | "Produto de Telecom" | descrição | "Computador portátil notebook laptop" | categoria.revit | "-" | classe.ifc | "-" | null | null | null | null | null | null
3206 | 2C.84.06.02.10 | NBR.C.Produto.de.Telecom | é.pertencente.a | 2C.Parte4 | norma | "NBR 15.965" | parte | "Parte 4" | tema | "Produtos construtivos" | subtema | "Produto de Telecom" | descrição | "Tablet" | categoria.revit | "-" | classe.ifc | "-" | null | null | null | null | null | null
3207 | 2C.84.06.02.14 | NBR.C.Produto.de.Telecom | é.pertencente.a | 2C.Parte4 | norma | "NBR 15.965" | parte | "Parte 4" | tema | "Produtos construtivos" | subtema | "Produto de Telecom" | descrição | "Computador tipo torre empilhável" | categoria.revit | "-" | classe.ifc | "-" | null | null | null | null | null | null
3208 | 2C.84.06.02.18 | NBR.C.Produto.de.Telecom | é.pertencente.a | 2C.Parte4 | norma | "NBR 15.965" | parte | "Parte 4" | tema | "Produtos construtivos" | subtema | "Produto de Telecom" | descrição | "Workstation" | categoria.revit | "-" | classe.ifc | "-" | null | null | null | null | null | null
3209 | 2C.84.06.02.22 | NBR.C.Produto.de.Telecom | é.pertencente.a | 2C.Parte4 | norma | "NBR 15.965" | parte | "Parte 4" | tema | "Produtos construtivos" | subtema | "Produto de Telecom" | descrição | "PDA (Assistente Pessoal Digital)" | categoria.revit | "-" | classe.ifc | "-" | null | null | null | null | null | null
3210 | 2C.84.06.02.26 | NBR.C.Produto.de.Telecom | é.pertencente.a | 2C.Parte4 | norma | "NBR 15.965" | parte | "Parte 4" | tema | "Produtos construtivos" | subtema | "Produto de Telecom" | descrição | "Componente interno de um computador pessoal" | categoria.revit | "-" | classe.ifc | "-" | null | null | null | null | null | null
3211 | 2C.84.06.06 | NBR.C.Produto.de.Telecom | é.pertencente.a | 2C.Parte4 | norma | "NBR 15.965" | parte | "Parte 4" | tema | "Produtos construtivos" | subtema | "Produto de Telecom" | descrição | "Dispositivos de segurança de rede e de computador pessoal " | categoria.revit | "-" | classe.ifc | "-" | null | null | null | null | null | null
3212 | 2C.84.06.06.02 | NBR.C.Produto.de.Telecom | é.pertencente.a | 2C.Parte4 | norma | "NBR 15.965" | parte | "Parte 4" | tema | "Produtos construtivos" | subtema | "Produto de Telecom" | descrição | "Firewall de computador" | categoria.revit | "-" | classe.ifc | "-" | null | null | null | null | null | null
3213 | 2C.84.06.06.06 | NBR.C.Produto.de.Telecom | é.pertencente.a | 2C.Parte4 | norma | "NBR 15.965" | parte | "Parte 4" | tema | "Produtos construtivos" | subtema | "Produto de Telecom" | descrição | "Dispositivo de detecção de intrusão de computador" | categoria.revit | "-" | classe.ifc | "-" | null | null | null | null | null | null
3214 | 2C.84.06.06.10 | NBR.C.Produto.de.Telecom | é.pertencente.a | 2C.Parte4 | norma | "NBR 15.965" | parte | "Parte 4" | tema | "Produtos construtivos" | subtema | "Produto de Telecom" | descrição | "Dispositivo de proteção a intrusão de computador" | categoria.revit | "-" | classe.ifc | "-" | null | null | null | null | null | null
3215 | 2C.84.06.10 | NBR.C.Produto.de.Telecom | é.pertencente.a | 2C.Parte4 | norma | "NBR 15.965" | parte | "Parte 4" | tema | "Produtos construtivos" | subtema | "Produto de Telecom" | descrição | "Dispositivos de rede local" | categoria.revit | "-" | classe.ifc | "-" | null | null | null | null | null | null
3216 | 2C.84.06.10.02 | NBR.C.Produto.de.Telecom | é.pertencente.a | 2C.Parte4 | norma | "NBR 15.965" | parte | "Parte 4" | tema | "Produtos construtivos" | subtema | "Produto de Telecom" | descrição | "Ponte de rede local" | categoria.revit | "-" | classe.ifc | "-" | null | null | null | null | null | null
3217 | 2C.84.06.10.06 | NBR.C.Produto.de.Telecom | é.pertencente.a | 2C.Parte4 | norma | "NBR 15.965" | parte | "Parte 4" | tema | "Produtos construtivos" | subtema | "Produto de Telecom" | descrição | "Equipamento de comunicação de rede local" | categoria.revit | "-" | classe.ifc | "-" | null | null | null | null | null | null
3218 | 2C.84.06.10.10 | NBR.C.Produto.de.Telecom | é.pertencente.a | 2C.Parte4 | norma | "NBR 15.965" | parte | "Parte 4" | tema | "Produtos construtivos" | subtema | "Produto de Telecom" | descrição | "Unidade de disco de rede local" | categoria.revit | "-" | classe.ifc | "-" | null | null | null | null | null | null
3219 | 2C.84.06.10.14 | NBR.C.Produto.de.Telecom | é.pertencente.a | 2C.Parte4 | norma | "NBR 15.965" | parte | "Parte 4" | tema | "Produtos construtivos" | subtema | "Produto de Telecom" | descrição | "Hub de rede local" | categoria.revit | "-" | classe.ifc | "-" | null | null | null | null | null | null
3220 | 2C.84.06.10.18 | NBR.C.Produto.de.Telecom | é.pertencente.a | 2C.Parte4 | norma | "NBR 15.965" | parte | "Parte 4" | tema | "Produtos construtivos" | subtema | "Produto de Telecom" | descrição | "Balanceador de carga de rede local" | categoria.revit | "-" | classe.ifc | "-" | null | null | null | null | null | null
3221 | 2C.84.06.10.22 | NBR.C.Produto.de.Telecom | é.pertencente.a | 2C.Parte4 | norma | "NBR 15.965" | parte | "Parte 4" | tema | "Produtos construtivos" | subtema | "Produto de Telecom" | descrição | "Roteador de rede local" | categoria.revit | "-" | classe.ifc | "-" | null | null | null | null | null | null
3222 | 2C.84.06.10.26 | NBR.C.Produto.de.Telecom | é.pertencente.a | 2C.Parte4 | norma | "NBR 15.965" | parte | "Parte 4" | tema | "Produtos construtivos" | subtema | "Produto de Telecom" | descrição | "Servidor de rede local" | categoria.revit | "-" | classe.ifc | "-" | null | null | null | null | null | null
3223 | 2C.84.06.10.30 | NBR.C.Produto.de.Telecom | é.pertencente.a | 2C.Parte4 | norma | "NBR 15.965" | parte | "Parte 4" | tema | "Produtos construtivos" | subtema | "Produto de Telecom" | descrição | "Servidor NAS (Network-Attached Server)" | categoria.revit | "-" | classe.ifc | "-" | null | null | null | null | null | null
3224 | 2C.84.06.10.34 | NBR.C.Produto.de.Telecom | é.pertencente.a | 2C.Parte4 | norma | "NBR 15.965" | parte | "Parte 4" | tema | "Produtos construtivos" | subtema | "Produto de Telecom" | descrição | "Switch de rede local" | categoria.revit | "-" | classe.ifc | "-" | null | null | null | null | null | null
3225 | 2C.84.06.10.38 | NBR.C.Produto.de.Telecom | é.pertencente.a | 2C.Parte4 | norma | "NBR 15.965" | parte | "Parte 4" | tema | "Produtos construtivos" | subtema | "Produto de Telecom" | descrição | "Unidade de fita de rede local" | categoria.revit | "-" | classe.ifc | "-" | null | null | null | null | null | null
3226 | 2C.84.06.10.42 | NBR.C.Produto.de.Telecom | é.pertencente.a | 2C.Parte4 | norma | "NBR 15.965" | parte | "Parte 4" | tema | "Produtos construtivos" | subtema | "Produto de Telecom" | descrição | "Dispositivo sem fio em rede local" | categoria.revit | "-" | classe.ifc | "-" | null | null | null | null | null | null
3227 | 2C.84.06.10.46 | NBR.C.Produto.de.Telecom | é.pertencente.a | 2C.Parte4 | norma | "NBR 15.965" | parte | "Parte 4" | tema | "Produtos construtivos" | subtema | "Produto de Telecom" | descrição | "Cabo de rede local (Ethernet)" | categoria.revit | "-" | classe.ifc | "-" | null | null | null | null | null | null
3228 | 2C.84.06.14 | NBR.C.Produto.de.Telecom | é.pertencente.a | 2C.Parte4 | norma | "NBR 15.965" | parte | "Parte 4" | tema | "Produtos construtivos" | subtema | "Produto de Telecom" | descrição | "Dispositivos de rede de longa distância" | categoria.revit | "-" | classe.ifc | "-" | null | null | null | null | null | null
3229 | 2C.84.06.14.02 | NBR.C.Produto.de.Telecom | é.pertencente.a | 2C.Parte4 | norma | "NBR 15.965" | parte | "Parte 4" | tema | "Produtos construtivos" | subtema | "Produto de Telecom" | descrição | "Ponte de rede de longa distância" | categoria.revit | "-" | classe.ifc | "-" | null | null | null | null | null | null
3230 | 2C.84.06.14.06 | NBR.C.Produto.de.Telecom | é.pertencente.a | 2C.Parte4 | norma | "NBR 15.965" | parte | "Parte 4" | tema | "Produtos construtivos" | subtema | "Produto de Telecom" | descrição | "Equipamento de comunicação de rede de longa distância" | categoria.revit | "-" | classe.ifc | "-" | null | null | null | null | null | null
3231 | 2C.84.06.14.10 | NBR.C.Produto.de.Telecom | é.pertencente.a | 2C.Parte4 | norma | "NBR 15.965" | parte | "Parte 4" | tema | "Produtos construtivos" | subtema | "Produto de Telecom" | descrição | "Unidade de disco de rede de longa distância" | categoria.revit | "-" | classe.ifc | "-" | null | null | null | null | null | null
3232 | 2C.84.06.14.14 | NBR.C.Produto.de.Telecom | é.pertencente.a | 2C.Parte4 | norma | "NBR 15.965" | parte | "Parte 4" | tema | "Produtos construtivos" | subtema | "Produto de Telecom" | descrição | "Hub de rede de longa distância" | categoria.revit | "-" | classe.ifc | "-" | null | null | null | null | null | null
3233 | 2C.84.06.14.18 | NBR.C.Produto.de.Telecom | é.pertencente.a | 2C.Parte4 | norma | "NBR 15.965" | parte | "Parte 4" | tema | "Produtos construtivos" | subtema | "Produto de Telecom" | descrição | "Balanceador de carga de rede de longa distância" | categoria.revit | "-" | classe.ifc | "-" | null | null | null | null | null | null
3234 | 2C.84.06.14.22 | NBR.C.Produto.de.Telecom | é.pertencente.a | 2C.Parte4 | norma | "NBR 15.965" | parte | "Parte 4" | tema | "Produtos construtivos" | subtema | "Produto de Telecom" | descrição | "Roteador de rede de longa distância" | categoria.revit | "-" | classe.ifc | "-" | null | null | null | null | null | null
3235 | 2C.84.06.14.26 | NBR.C.Produto.de.Telecom | é.pertencente.a | 2C.Parte4 | norma | "NBR 15.965" | parte | "Parte 4" | tema | "Produtos construtivos" | subtema | "Produto de Telecom" | descrição | "Servidor de rede de longa distância" | categoria.revit | "-" | classe.ifc | "-" | null | null | null | null | null | null
3236 | 2C.84.06.14.30 | NBR.C.Produto.de.Telecom | é.pertencente.a | 2C.Parte4 | norma | "NBR 15.965" | parte | "Parte 4" | tema | "Produtos construtivos" | subtema | "Produto de Telecom" | descrição | "Switch de rede de longa distância" | categoria.revit | "-" | classe.ifc | "-" | null | null | null | null | null | null
3237 | 2C.84.06.14.34 | NBR.C.Produto.de.Telecom | é.pertencente.a | 2C.Parte4 | norma | "NBR 15.965" | parte | "Parte 4" | tema | "Produtos construtivos" | subtema | "Produto de Telecom" | descrição | "Unidade de fitas de rede de longa distância" | categoria.revit | "-" | classe.ifc | "-" | null | null | null | null | null | null
3238 | 2C.84.06.14.38 | NBR.C.Produto.de.Telecom | é.pertencente.a | 2C.Parte4 | norma | "NBR 15.965" | parte | "Parte 4" | tema | "Produtos construtivos" | subtema | "Produto de Telecom" | descrição | "Dispositivo sem fio em rede de longa distância" | categoria.revit | "-" | classe.ifc | "-" | null | null | null | null | null | null
3239 | 2C.84.06.18 | NBR.C.Produto.de.Telecom | é.pertencente.a | 2C.Parte4 | norma | "NBR 15.965" | parte | "Parte 4" | tema | "Produtos construtivos" | subtema | "Produto de Telecom" | descrição | "Dispositivos de armazenamento de dados" | categoria.revit | "-" | classe.ifc | "-" | null | null | null | null | null | null
3240 | 2C.84.06.18.02 | NBR.C.Produto.de.Telecom | é.pertencente.a | 2C.Parte4 | norma | "NBR 15.965" | parte | "Parte 4" | tema | "Produtos construtivos" | subtema | "Produto de Telecom" | descrição | "Unidade ótica" | categoria.revit | "-" | classe.ifc | "-" | null | null | null | null | null | null
3241 | 2C.84.06.18.06 | NBR.C.Produto.de.Telecom | é.pertencente.a | 2C.Parte4 | norma | "NBR 15.965" | parte | "Parte 4" | tema | "Produtos construtivos" | subtema | "Produto de Telecom" | descrição | "Unidade de disco rígido" | categoria.revit | "-" | classe.ifc | "-" | null | null | null | null | null | null
3242 | 2C.84.06.18.10 | NBR.C.Produto.de.Telecom | é.pertencente.a | 2C.Parte4 | norma | "NBR 15.965" | parte | "Parte 4" | tema | "Produtos construtivos" | subtema | "Produto de Telecom" | descrição | "Unidade de memória flash" | categoria.revit | "-" | classe.ifc | "-" | null | null | null | null | null | null
3243 | 2C.84.06.18.14 | NBR.C.Produto.de.Telecom | é.pertencente.a | 2C.Parte4 | norma | "NBR 15.965" | parte | "Parte 4" | tema | "Produtos construtivos" | subtema | "Produto de Telecom" | descrição | "Unidade de fita de computador" | categoria.revit | "-" | classe.ifc | "-" | null | null | null | null | null | null
3244 | 2C.84.06.22 | NBR.C.Produto.de.Telecom | é.pertencente.a | 2C.Parte4 | norma | "NBR 15.965" | parte | "Parte 4" | tema | "Produtos construtivos" | subtema | "Produto de Telecom" | descrição | "Monitores" | categoria.revit | "-" | classe.ifc | "-" | null | null | null | null | null | null
3245 | 2C.84.06.22.02 | NBR.C.Produto.de.Telecom | é.pertencente.a | 2C.Parte4 | norma | "NBR 15.965" | parte | "Parte 4" | tema | "Produtos construtivos" | subtema | "Produto de Telecom" | descrição | "Monitor de teia LED" | categoria.revit | "-" | classe.ifc | "-" | null | null | null | null | null | null
3246 | 2C.84.06.22.06 | NBR.C.Produto.de.Telecom | é.pertencente.a | 2C.Parte4 | norma | "NBR 15.965" | parte | "Parte 4" | tema | "Produtos construtivos" | subtema | "Produto de Telecom" | descrição | "Monitor de tela de cristal líquido (L D)" | categoria.revit | "-" | classe.ifc | "-" | null | null | null | null | null | null
3247 | 2C.84.06.22.10 | NBR.C.Produto.de.Telecom | é.pertencente.a | 2C.Parte4 | norma | "NBR 15.965" | parte | "Parte 4" | tema | "Produtos construtivos" | subtema | "Produto de Telecom" | descrição | "Monitor de tubo de raio catódico" | categoria.revit | "-" | classe.ifc | "-" | null | null | null | null | null | null
3248 | 2C.84.06.26 | NBR.C.Produto.de.Telecom | é.pertencente.a | 2C.Parte4 | norma | "NBR 15.965" | parte | "Parte 4" | tema | "Produtos construtivos" | subtema | "Produto de Telecom" | descrição | "Impressoras" | categoria.revit | "-" | classe.ifc | "-" | null | null | null | null | null | null
3249 | 2C.84.06.26.02 | NBR.C.Produto.de.Telecom | é.pertencente.a | 2C.Parte4 | norma | "NBR 15.965" | parte | "Parte 4" | tema | "Produtos construtivos" | subtema | "Produto de Telecom" | descrição | "Impressora a laser" | categoria.revit | "-" | classe.ifc | "-" | null | null | null | null | null | null
3250 | 2C.84.06.26.06 | NBR.C.Produto.de.Telecom | é.pertencente.a | 2C.Parte4 | norma | "NBR 15.965" | parte | "Parte 4" | tema | "Produtos construtivos" | subtema | "Produto de Telecom" | descrição | "Impressora jato de tinta" | categoria.revit | "-" | classe.ifc | "-" | null | null | null | null | null | null
3251 | 2C.84.06.26.10 | NBR.C.Produto.de.Telecom | é.pertencente.a | 2C.Parte4 | norma | "NBR 15.965" | parte | "Parte 4" | tema | "Produtos construtivos" | subtema | "Produto de Telecom" | descrição | "Plotter / Impressora para grandes formatos" | categoria.revit | "-" | classe.ifc | "-" | null | null | null | null | null | null
3252 | 2C.84.06.30 | NBR.C.Produto.de.Telecom | é.pertencente.a | 2C.Parte4 | norma | "NBR 15.965" | parte | "Parte 4" | tema | "Produtos construtivos" | subtema | "Produto de Telecom" | descrição | "Scanners" | categoria.revit | "-" | classe.ifc | "-" | null | null | null | null | null | null
3253 | 2C.84.06.34 | NBR.C.Produto.de.Telecom | é.pertencente.a | 2C.Parte4 | norma | "NBR 15.965" | parte | "Parte 4" | tema | "Produtos construtivos" | subtema | "Produto de Telecom" | descrição | "Equipamentos de informática de videoconferência" | categoria.revit | "-" | classe.ifc | "-" | null | null | null | null | null | null
3254 | 2C.84.10 | NBR.C.Produto.de.Telecom | é.pertencente.a | 2C.Parte4 | norma | "NBR 15.965" | parte | "Parte 4" | tema | "Produtos construtivos" | subtema | "Produto de Telecom" | descrição | "Equipamentos audiovisuais" | categoria.revit | "-" | classe.ifc | "-" | null | null | null | null | null | null
3255 | 2C.84.10.02 | NBR.C.Produto.de.Telecom | é.pertencente.a | 2C.Parte4 | norma | "NBR 15.965" | parte | "Parte 4" | tema | "Produtos construtivos" | subtema | "Produto de Telecom" | descrição | "Câmeras fotográficas" | categoria.revit | "-" | classe.ifc | "-" | null | null | null | null | null | null
3256 | 2C.84.10.02.02 | NBR.C.Produto.de.Telecom | é.pertencente.a | 2C.Parte4 | norma | "NBR 15.965" | parte | "Parte 4" | tema | "Produtos construtivos" | subtema | "Produto de Telecom" | descrição | "Câmera analógica" | categoria.revit | "-" | classe.ifc | "-" | null | null | null | null | null | null
3257 | 2C.84.10.02.06 | NBR.C.Produto.de.Telecom | é.pertencente.a | 2C.Parte4 | norma | "NBR 15.965" | parte | "Parte 4" | tema | "Produtos construtivos" | subtema | "Produto de Telecom" | descrição | "Câmera digital" | categoria.revit | "-" | classe.ifc | "-" | null | null | null | null | null | null
3258 | 2C.84.10.06 | NBR.C.Produto.de.Telecom | é.pertencente.a | 2C.Parte4 | norma | "NBR 15.965" | parte | "Parte 4" | tema | "Produtos construtivos" | subtema | "Produto de Telecom" | descrição | "Câmera de gravação de vídeo" | categoria.revit | "-" | classe.ifc | "-" | null | null | null | null | null | null
3259 | 2C.84.10.06.02 | NBR.C.Produto.de.Telecom | é.pertencente.a | 2C.Parte4 | norma | "NBR 15.965" | parte | "Parte 4" | tema | "Produtos construtivos" | subtema | "Produto de Telecom" | descrição | "Câmera de gravação de vídeo com armazenamento digital" | categoria.revit | "-" | classe.ifc | "-" | null | null | null | null | null | null
3260 | 2C.84.10.06.06 | NBR.C.Produto.de.Telecom | é.pertencente.a | 2C.Parte4 | norma | "NBR 15.965" | parte | "Parte 4" | tema | "Produtos construtivos" | subtema | "Produto de Telecom" | descrição | "Câmera de gravação de vídeo com armazenamento em fita" | categoria.revit | "-" | classe.ifc | "-" | null | null | null | null | null | null
3261 | 2C.84.10.10 | NBR.C.Produto.de.Telecom | é.pertencente.a | 2C.Parte4 | norma | "NBR 15.965" | parte | "Parte 4" | tema | "Produtos construtivos" | subtema | "Produto de Telecom" | descrição | "Leitores de música digital" | categoria.revit | "-" | classe.ifc | "-" | null | null | null | null | null | null
3262 | 2C.84.10.14 | NBR.C.Produto.de.Telecom | é.pertencente.a | 2C.Parte4 | norma | "NBR 15.965" | parte | "Parte 4" | tema | "Produtos construtivos" | subtema | "Produto de Telecom" | descrição | "Equipamentos de projeção" | categoria.revit | "-" | classe.ifc | "-" | null | null | null | null | null | null
3263 | 2C.84.10.14.02 | NBR.C.Produto.de.Telecom | é.pertencente.a | 2C.Parte4 | norma | "NBR 15.965" | parte | "Parte 4" | tema | "Produtos construtivos" | subtema | "Produto de Telecom" | descrição | "Tela de projeção" | categoria.revit | "-" | classe.ifc | "-" | null | null | null | null | null | null
3264 | 2C.84.10.14.06 | NBR.C.Produto.de.Telecom | é.pertencente.a | 2C.Parte4 | norma | "NBR 15.965" | parte | "Parte 4" | tema | "Produtos construtivos" | subtema | "Produto de Telecom" | descrição | "Suporte de tela de projeção" | categoria.revit | "-" | classe.ifc | "-" | null | null | null | null | null | null
3265 | 2C.84.10.18 | NBR.C.Produto.de.Telecom | é.pertencente.a | 2C.Parte4 | norma | "NBR 15.965" | parte | "Parte 4" | tema | "Produtos construtivos" | subtema | "Produto de Telecom" | descrição | "Projetores de vídeo" | categoria.revit | "-" | classe.ifc | "-" | null | null | null | null | null | null
3266 | 2C.84.10.18.02 | NBR.C.Produto.de.Telecom | é.pertencente.a | 2C.Parte4 | norma | "NBR 15.965" | parte | "Parte 4" | tema | "Produtos construtivos" | subtema | "Produto de Telecom" | descrição | "Projetor de slide de vídeo" | categoria.revit | "-" | classe.ifc | "-" | null | null | null | null | null | null
3267 | 2C.84.10.18.06 | NBR.C.Produto.de.Telecom | é.pertencente.a | 2C.Parte4 | norma | "NBR 15.965" | parte | "Parte 4" | tema | "Produtos construtivos" | subtema | "Produto de Telecom" | descrição | "Projetor de vídeo alto" | categoria.revit | "-" | classe.ifc | "-" | null | null | null | null | null | null
3268 | 2C.84.10.18.10 | NBR.C.Produto.de.Telecom | é.pertencente.a | 2C.Parte4 | norma | "NBR 15.965" | parte | "Parte 4" | tema | "Produtos construtivos" | subtema | "Produto de Telecom" | descrição | "Projetor de filme de vídeo" | categoria.revit | "-" | classe.ifc | "-" | null | null | null | null | null | null
3269 | 2C.84.10.18.14 | NBR.C.Produto.de.Telecom | é.pertencente.a | 2C.Parte4 | norma | "NBR 15.965" | parte | "Parte 4" | tema | "Produtos construtivos" | subtema | "Produto de Telecom" | descrição | "Projetor de slide de vídeo" | categoria.revit | "-" | classe.ifc | "-" | null | null | null | null | null | null
3270 | 2C.84.10.18.18 | NBR.C.Produto.de.Telecom | é.pertencente.a | 2C.Parte4 | norma | "NBR 15.965" | parte | "Parte 4" | tema | "Produtos construtivos" | subtema | "Produto de Telecom" | descrição | "Projetor de vídeo digital" | categoria.revit | "-" | classe.ifc | "-" | null | null | null | null | null | null
3271 | 2C.84.10.22 | NBR.C.Produto.de.Telecom | é.pertencente.a | 2C.Parte4 | norma | "NBR 15.965" | parte | "Parte 4" | tema | "Produtos construtivos" | subtema | "Produto de Telecom" | descrição | "Gravadores de áudio e vídeo" | categoria.revit | "-" | classe.ifc | "-" | null | null | null | null | null | null
3272 | 2C.84.10.22.02 | NBR.C.Produto.de.Telecom | é.pertencente.a | 2C.Parte4 | norma | "NBR 15.965" | parte | "Parte 4" | tema | "Produtos construtivos" | subtema | "Produto de Telecom" | descrição | "Gravador de áudio" | categoria.revit | "-" | classe.ifc | "-" | null | null | null | null | null | null
3273 | 2C.84.10.22.06 | NBR.C.Produto.de.Telecom | é.pertencente.a | 2C.Parte4 | norma | "NBR 15.965" | parte | "Parte 4" | tema | "Produtos construtivos" | subtema | "Produto de Telecom" | descrição | "Gravador de vídeo" | categoria.revit | "-" | classe.ifc | "-" | null | null | null | null | null | null
3274 | 2C.84.10.22.10 | NBR.C.Produto.de.Telecom | é.pertencente.a | 2C.Parte4 | norma | "NBR 15.965" | parte | "Parte 4" | tema | "Produtos construtivos" | subtema | "Produto de Telecom" | descrição | "Gravador de áudio e vídeo" | categoria.revit | "-" | classe.ifc | "-" | null | null | null | null | null | null
3275 | 2C.84.10.26 | NBR.C.Produto.de.Telecom | é.pertencente.a | 2C.Parte4 | norma | "NBR 15.965" | parte | "Parte 4" | tema | "Produtos construtivos" | subtema | "Produto de Telecom" | descrição | "Equipamentos estéreo" | categoria.revit | "-" | classe.ifc | "-" | null | null | null | null | null | null
3276 | 2C.84.10.26.02 | NBR.C.Produto.de.Telecom | é.pertencente.a | 2C.Parte4 | norma | "NBR 15.965" | parte | "Parte 4" | tema | "Produtos construtivos" | subtema | "Produto de Telecom" | descrição | "Amplificador estéreo" | categoria.revit | "-" | classe.ifc | "-" | null | null | null | null | null | null
3277 | 2C.84.10.26.06 | NBR.C.Produto.de.Telecom | é.pertencente.a | 2C.Parte4 | norma | "NBR 15.965" | parte | "Parte 4" | tema | "Produtos construtivos" | subtema | "Produto de Telecom" | descrição | "Painel estéreo" | categoria.revit | "-" | classe.ifc | "-" | null | null | null | null | null | null
3278 | 2C.84.10.26.10 | NBR.C.Produto.de.Telecom | é.pertencente.a | 2C.Parte4 | norma | "NBR 15.965" | parte | "Parte 4" | tema | "Produtos construtivos" | subtema | "Produto de Telecom" | descrição | "Alto-falante estéreo" | categoria.revit | "-" | classe.ifc | "-" | null | null | null | null | null | null
3279 | 2C.84.10.30 | NBR.C.Produto.de.Telecom | é.pertencente.a | 2C.Parte4 | norma | "NBR 15.965" | parte | "Parte 4" | tema | "Produtos construtivos" | subtema | "Produto de Telecom" | descrição | "Televisores" | categoria.revit | "-" | classe.ifc | "-" | null | null | null | null | null | null
3280 | 2C.84.10.30.02 | NBR.C.Produto.de.Telecom | é.pertencente.a | 2C.Parte4 | norma | "NBR 15.965" | parte | "Parte 4" | tema | "Produtos construtivos" | subtema | "Produto de Telecom" | descrição | "Televisor de tubo de raio catódico" | categoria.revit | "-" | classe.ifc | "-" | null | null | null | null | null | null
3281 | 2C.84.10.30.06 | NBR.C.Produto.de.Telecom | é.pertencente.a | 2C.Parte4 | norma | "NBR 15.965" | parte | "Parte 4" | tema | "Produtos construtivos" | subtema | "Produto de Telecom" | descrição | "Televisor de tela de cristal líquido" | categoria.revit | "-" | classe.ifc | "-" | null | null | null | null | null | null
3282 | 2C.84.10.30.10 | NBR.C.Produto.de.Telecom | é.pertencente.a | 2C.Parte4 | norma | "NBR 15.965" | parte | "Parte 4" | tema | "Produtos construtivos" | subtema | "Produto de Telecom" | descrição | "Televisor de tela de plasma" | categoria.revit | "-" | classe.ifc | "-" | null | null | null | null | null | null
3283 | 2C.84.10.30.14 | NBR.C.Produto.de.Telecom | é.pertencente.a | 2C.Parte4 | norma | "NBR 15.965" | parte | "Parte 4" | tema | "Produtos construtivos" | subtema | "Produto de Telecom" | descrição | "Televisor de tela LED" | categoria.revit | "-" | classe.ifc | "-" | null | null | null | null | null | null
3284 | 2C.84.10.30.18 | NBR.C.Produto.de.Telecom | é.pertencente.a | 2C.Parte4 | norma | "NBR 15.965" | parte | "Parte 4" | tema | "Produtos construtivos" | subtema | "Produto de Telecom" | descrição | "Smart TV" | categoria.revit | "-" | classe.ifc | "-" | null | null | null | null | null | null
3285 | 2C.84.10.30.22 | NBR.C.Produto.de.Telecom | é.pertencente.a | 2C.Parte4 | norma | "NBR 15.965" | parte | "Parte 4" | tema | "Produtos construtivos" | subtema | "Produto de Telecom" | descrição | "Televisor de tela de projeção" | categoria.revit | "-" | classe.ifc | "-" | null | null | null | null | null | null
3286 | 2C.84.10.30.26 | NBR.C.Produto.de.Telecom | é.pertencente.a | 2C.Parte4 | norma | "NBR 15.965" | parte | "Parte 4" | tema | "Produtos construtivos" | subtema | "Produto de Telecom" | descrição | "Suporte de televisão" | categoria.revit | "-" | classe.ifc | "-" | null | null | null | null | null | null
3287 | 2C.84.10.34 | NBR.C.Produto.de.Telecom | é.pertencente.a | 2C.Parte4 | norma | "NBR 15.965" | parte | "Parte 4" | tema | "Produtos construtivos" | subtema | "Produto de Telecom" | descrição | "Equipamentos de gravação de vídeo" | categoria.revit | "-" | classe.ifc | "-" | null | null | null | null | null | null
3288 | 2C.84.10.38 | NBR.C.Produto.de.Telecom | é.pertencente.a | 2C.Parte4 | norma | "NBR 15.965" | parte | "Parte 4" | tema | "Produtos construtivos" | subtema | "Produto de Telecom" | descrição | "Equipamentos de áudio" | categoria.revit | "-" | classe.ifc | "-" | null | null | null | null | null | null
3289 | 2C.84.10.42.02 | NBR.C.Produto.de.Telecom | é.pertencente.a | 2C.Parte4 | norma | "NBR 15.965" | parte | "Parte 4" | tema | "Produtos construtivos" | subtema | "Produto de Telecom" | descrição | "Equipamento de reforço de som" | categoria.revit | "-" | classe.ifc | "-" | null | null | null | null | null | null
3290 | 2C.84.10.42.06 | NBR.C.Produto.de.Telecom | é.pertencente.a | 2C.Parte4 | norma | "NBR 15.965" | parte | "Parte 4" | tema | "Produtos construtivos" | subtema | "Produto de Telecom" | descrição | "Fone de ouvido" | categoria.revit | "-" | classe.ifc | "-" | null | null | null | null | null | null
3291 | 2C.84.10.42.10 | NBR.C.Produto.de.Telecom | é.pertencente.a | 2C.Parte4 | norma | "NBR 15.965" | parte | "Parte 4" | tema | "Produtos construtivos" | subtema | "Produto de Telecom" | descrição | "Unidade de reprodução de áudio" | categoria.revit | "-" | classe.ifc | "-" | null | null | null | null | null | null
3292 | 2C.84.14 | NBR.C.Produto.de.Telecom | é.pertencente.a | 2C.Parte4 | norma | "NBR 15.965" | parte | "Parte 4" | tema | "Produtos construtivos" | subtema | "Produto de Telecom" | descrição | "Equipamentos de transmissão de informação por áudio" | categoria.revit | "-" | classe.ifc | "-" | null | null | null | null | null | null
3293 | 2C.84.14.02 | NBR.C.Produto.de.Telecom | é.pertencente.a | 2C.Parte4 | norma | "NBR 15.965" | parte | "Parte 4" | tema | "Produtos construtivos" | subtema | "Produto de Telecom" | descrição | "Dispositivos de transmissão de sons" | categoria.revit | "-" | classe.ifc | "-" | null | null | null | null | null | null
3294 | 2C.84.14.06 | NBR.C.Produto.de.Telecom | é.pertencente.a | 2C.Parte4 | norma | "NBR 15.965" | parte | "Parte 4" | tema | "Produtos construtivos" | subtema | "Produto de Telecom" | descrição | "Dispositivos de transmissão de sinais sonoros" | categoria.revit | "-" | classe.ifc | "-" | null | null | null | null | null | null
3295 | 2C.84.14.06.02 | NBR.C.Produto.de.Telecom | é.pertencente.a | 2C.Parte4 | norma | "NBR 15.965" | parte | "Parte 4" | tema | "Produtos construtivos" | subtema | "Produto de Telecom" | descrição | "Sino" | categoria.revit | "-" | classe.ifc | "-" | null | null | null | null | null | null
3296 | 2C.84.14.06.06 | NBR.C.Produto.de.Telecom | é.pertencente.a | 2C.Parte4 | norma | "NBR 15.965" | parte | "Parte 4" | tema | "Produtos construtivos" | subtema | "Produto de Telecom" | descrição | "Carrilhão" | categoria.revit | "-" | classe.ifc | "-" | null | null | null | null | null | null
3297 | 2C.84.14.06.10 | NBR.C.Produto.de.Telecom | é.pertencente.a | 2C.Parte4 | norma | "NBR 15.965" | parte | "Parte 4" | tema | "Produtos construtivos" | subtema | "Produto de Telecom" | descrição | "Sirene" | categoria.revit | "-" | classe.ifc | "-" | null | null | null | null | null | null
3298 | 2C.84.14.06.14 | NBR.C.Produto.de.Telecom | é.pertencente.a | 2C.Parte4 | norma | "NBR 15.965" | parte | "Parte 4" | tema | "Produtos construtivos" | subtema | "Produto de Telecom" | descrição | "Antenas" | categoria.revit | "-" | classe.ifc | "-" | null | null | null | null | null | null
3299 | 2C.84.14.06.14.02 | NBR.C.Produto.de.Telecom | é.pertencente.a | 2C.Parte4 | norma | "NBR 15.965" | parte | "Parte 4" | tema | "Produtos construtivos" | subtema | "Produto de Telecom" | descrição | "Antena de televisão" | categoria.revit | "-" | classe.ifc | "-" | null | null | null | null | null | null
3300 | 2C.84.14.06.14.06 | NBR.C.Produto.de.Telecom | é.pertencente.a | 2C.Parte4 | norma | "NBR 15.965" | parte | "Parte 4" | tema | "Produtos construtivos" | subtema | "Produto de Telecom" | descrição | "Antena de rádio" | categoria.revit | "-" | classe.ifc | "-" | null | null | null | null | null | null
3301 | 2C.84.14.06.14.10 | NBR.C.Produto.de.Telecom | é.pertencente.a | 2C.Parte4 | norma | "NBR 15.965" | parte | "Parte 4" | tema | "Produtos construtivos" | subtema | "Produto de Telecom" | descrição | "Antena de telecomunicações" | categoria.revit | "-" | classe.ifc | "-" | null | null | null | null | null | null
3302 | 2C.84.14.06.18 | NBR.C.Produto.de.Telecom | é.pertencente.a | 2C.Parte4 | norma | "NBR 15.965" | parte | "Parte 4" | tema | "Produtos construtivos" | subtema | "Produto de Telecom" | descrição | "Caixa de som/alto-falante" | categoria.revit | "-" | classe.ifc | "-" | null | null | null | null | null | null
3303 | 2C.84.14.10 | NBR.C.Produto.de.Telecom | é.pertencente.a | 2C.Parte4 | norma | "NBR 15.965" | parte | "Parte 4" | tema | "Produtos construtivos" | subtema | "Produto de Telecom" | descrição | "Equipamentos de comunicação com público" | categoria.revit | "-" | classe.ifc | "-" | null | null | null | null | null | null
3304 | 2C.84.14.10.02 | NBR.C.Produto.de.Telecom | é.pertencente.a | 2C.Parte4 | norma | "NBR 15.965" | parte | "Parte 4" | tema | "Produtos construtivos" | subtema | "Produto de Telecom" | descrição | "Microfone com fio" | categoria.revit | "-" | classe.ifc | "-" | null | null | null | null | null | null
3305 | 2C.84.14.10.06 | NBR.C.Produto.de.Telecom | é.pertencente.a | 2C.Parte4 | norma | "NBR 15.965" | parte | "Parte 4" | tema | "Produtos construtivos" | subtema | "Produto de Telecom" | descrição | "Microfone sem fio" | categoria.revit | "-" | classe.ifc | "-" | null | null | null | null | null | null
3306 | 2C.84.14.10.10 | NBR.C.Produto.de.Telecom | é.pertencente.a | 2C.Parte4 | norma | "NBR 15.965" | parte | "Parte 4" | tema | "Produtos construtivos" | subtema | "Produto de Telecom" | descrição | "Megafone" | categoria.revit | "-" | classe.ifc | "-" | null | null | null | null | null | null
3307 | 2C.84.18 | NBR.C.Produto.de.Telecom | é.pertencente.a | 2C.Parte4 | norma | "NBR 15.965" | parte | "Parte 4" | tema | "Produtos construtivos" | subtema | "Produto de Telecom" | descrição | "Sistemas de informação visual" | categoria.revit | "-" | classe.ifc | "-" | null | null | null | null | null | null
3308 | 2C.84.18.02 | NBR.C.Produto.de.Telecom | é.pertencente.a | 2C.Parte4 | norma | "NBR 15.965" | parte | "Parte 4" | tema | "Produtos construtivos" | subtema | "Produto de Telecom" | descrição | "Monitores de vídeo de tubo de raio catódico" | categoria.revit | "-" | classe.ifc | "-" | null | null | null | null | null | null
3309 | 2C.84.18.06 | NBR.C.Produto.de.Telecom | é.pertencente.a | 2C.Parte4 | norma | "NBR 15.965" | parte | "Parte 4" | tema | "Produtos construtivos" | subtema | "Produto de Telecom" | descrição | "Monitores de vídeo de tela de cristal líquido" | categoria.revit | "-" | classe.ifc | "-" | null | null | null | null | null | null
3310 | 2C.84.18.10 | NBR.C.Produto.de.Telecom | é.pertencente.a | 2C.Parte4 | norma | "NBR 15.965" | parte | "Parte 4" | tema | "Produtos construtivos" | subtema | "Produto de Telecom" | descrição | "Monitores de vídeo de tela de plasma" | categoria.revit | "-" | classe.ifc | "-" | null | null | null | null | null | null
3311 | 2C.84.18.14 | NBR.C.Produto.de.Telecom | é.pertencente.a | 2C.Parte4 | norma | "NBR 15.965" | parte | "Parte 4" | tema | "Produtos construtivos" | subtema | "Produto de Telecom" | descrição | "Paredes de vídeo" | categoria.revit | "-" | classe.ifc | "-" | null | null | null | null | null | null
3312 | 2C.84.22 | NBR.C.Produto.de.Telecom | é.pertencente.a | 2C.Parte4 | norma | "NBR 15.965" | parte | "Parte 4" | tema | "Produtos construtivos" | subtema | "Produto de Telecom" | descrição | "Sistemas audiovisuais" | categoria.revit | "-" | classe.ifc | "-" | null | null | null | null | null | null
3313 | 2C.84.22.02 | NBR.C.Produto.de.Telecom | é.pertencente.a | 2C.Parte4 | norma | "NBR 15.965" | parte | "Parte 4" | tema | "Produtos construtivos" | subtema | "Produto de Telecom" | descrição | "Equipamentos de recepção de radiodifusão" | categoria.revit | "-" | classe.ifc | "-" | null | null | null | null | null | null
3314 | 2C.84.22.06 | NBR.C.Produto.de.Telecom | é.pertencente.a | 2C.Parte4 | norma | "NBR 15.965" | parte | "Parte 4" | tema | "Produtos construtivos" | subtema | "Produto de Telecom" | descrição | "Projetores de cinema" | categoria.revit | "-" | classe.ifc | "-" | null | null | null | null | null | null
3315 | 2C.84.22.10 | NBR.C.Produto.de.Telecom | é.pertencente.a | 2C.Parte4 | norma | "NBR 15.965" | parte | "Parte 4" | tema | "Produtos construtivos" | subtema | "Produto de Telecom" | descrição | "Projetores multimídia de dados" | categoria.revit | "-" | classe.ifc | "-" | null | null | null | null | null | null
3316 | 2C.84.22.14 | NBR.C.Produto.de.Telecom | é.pertencente.a | 2C.Parte4 | norma | "NBR 15.965" | parte | "Parte 4" | tema | "Produtos construtivos" | subtema | "Produto de Telecom" | descrição | "Reprodutores de vídeo" | categoria.revit | "-" | classe.ifc | "-" | null | null | null | null | null | null
3317 | 2C.84.26 | NBR.C.Produto.de.Telecom | é.pertencente.a | 2C.Parte4 | norma | "NBR 15.965" | parte | "Parte 4" | tema | "Produtos construtivos" | subtema | "Produto de Telecom" | descrição | "Equipamento de telecomunicação" | categoria.revit | "-" | classe.ifc | "-" | null | null | null | null | null | null
3318 | 2C.84.26.02 | NBR.C.Produto.de.Telecom | é.pertencente.a | 2C.Parte4 | norma | "NBR 15.965" | parte | "Parte 4" | tema | "Produtos construtivos" | subtema | "Produto de Telecom" | descrição | "Equipamentos de telefonia sem fio" | categoria.revit | "-" | classe.ifc | "-" | null | null | null | null | null | null
3319 | 2C.84.26.02.02 | NBR.C.Produto.de.Telecom | é.pertencente.a | 2C.Parte4 | norma | "NBR 15.965" | parte | "Parte 4" | tema | "Produtos construtivos" | subtema | "Produto de Telecom" | descrição | "Telefone sem fio" | categoria.revit | "-" | classe.ifc | "-" | null | null | null | null | null | null
3320 | 2C.84.26.02.06 | NBR.C.Produto.de.Telecom | é.pertencente.a | 2C.Parte4 | norma | "NBR 15.965" | parte | "Parte 4" | tema | "Produtos construtivos" | subtema | "Produto de Telecom" | descrição | "Carregador de telefone sem fio" | categoria.revit | "-" | classe.ifc | "-" | null | null | null | null | null | null
3321 | 2C.84.26.06 | NBR.C.Produto.de.Telecom | é.pertencente.a | 2C.Parte4 | norma | "NBR 15.965" | parte | "Parte 4" | tema | "Produtos construtivos" | subtema | "Produto de Telecom" | descrição | "Equipamentos de telefonia celular" | categoria.revit | "-" | classe.ifc | "-" | null | null | null | null | null | null
3322 | 2C.84.26.06.02 | NBR.C.Produto.de.Telecom | é.pertencente.a | 2C.Parte4 | norma | "NBR 15.965" | parte | "Parte 4" | tema | "Produtos construtivos" | subtema | "Produto de Telecom" | descrição | "Telefone celular" | categoria.revit | "-" | classe.ifc | "-" | null | null | null | null | null | null
3323 | 2C.84.26.06.06 | NBR.C.Produto.de.Telecom | é.pertencente.a | 2C.Parte4 | norma | "NBR 15.965" | parte | "Parte 4" | tema | "Produtos construtivos" | subtema | "Produto de Telecom" | descrição | "Carregador de telefone celular" | categoria.revit | "-" | classe.ifc | "-" | null | null | null | null | null | null
3324 | 2C.84.26.10 | NBR.C.Produto.de.Telecom | é.pertencente.a | 2C.Parte4 | norma | "NBR 15.965" | parte | "Parte 4" | tema | "Produtos construtivos" | subtema | "Produto de Telecom" | descrição | "Telefones" | categoria.revit | "-" | classe.ifc | "-" | null | null | null | null | null | null
3325 | 2C.84.26.10.02 | NBR.C.Produto.de.Telecom | é.pertencente.a | 2C.Parte4 | norma | "NBR 15.965" | parte | "Parte 4" | tema | "Produtos construtivos" | subtema | "Produto de Telecom" | descrição | "Telefone de linha única" | categoria.revit | "-" | classe.ifc | "-" | null | null | null | null | null | null
3326 | 2C.84.26.10.06 | NBR.C.Produto.de.Telecom | é.pertencente.a | 2C.Parte4 | norma | "NBR 15.965" | parte | "Parte 4" | tema | "Produtos construtivos" | subtema | "Produto de Telecom" | descrição | "Telefone de linha múltipla" | categoria.revit | "-" | classe.ifc | "-" | null | null | null | null | null | null
3327 | 2C.84.26.14 | NBR.C.Produto.de.Telecom | é.pertencente.a | 2C.Parte4 | norma | "NBR 15.965" | parte | "Parte 4" | tema | "Produtos construtivos" | subtema | "Produto de Telecom" | descrição | "Equipamento de telefonia com fio" | categoria.revit | "-" | classe.ifc | "-" | null | null | null | null | null | null
3328 | 2C.84.26.14.02 | NBR.C.Produto.de.Telecom | é.pertencente.a | 2C.Parte4 | norma | "NBR 15.965" | parte | "Parte 4" | tema | "Produtos construtivos" | subtema | "Produto de Telecom" | descrição | "Central telefônica PABX" | categoria.revit | "-" | classe.ifc | "-" | null | null | null | null | null | null
3329 | 2C.84.26.14.06 | NBR.C.Produto.de.Telecom | é.pertencente.a | 2C.Parte4 | norma | "NBR 15.965" | parte | "Parte 4" | tema | "Produtos construtivos" | subtema | "Produto de Telecom" | descrição | "Patch pane/ para telefonia" | categoria.revit | "-" | classe.ifc | "-" | null | null | null | null | null | null
3330 | 2C.84.26.14.10 | NBR.C.Produto.de.Telecom | é.pertencente.a | 2C.Parte4 | norma | "NBR 15.965" | parte | "Parte 4" | tema | "Produtos construtivos" | subtema | "Produto de Telecom" | descrição | "Cabo para telefonia" | categoria.revit | "-" | classe.ifc | "-" | null | null | null | null | null | null
3331 | 2C.84.26.22 | NBR.C.Produto.de.Telecom | é.pertencente.a | 2C.Parte4 | norma | "NBR 15.965" | parte | "Parte 4" | tema | "Produtos construtivos" | subtema | "Produto de Telecom" | descrição | "Equipamentos de radiodifusão" | categoria.revit | "-" | classe.ifc | "-" | null | null | null | null | null | null
3332 | 2C.84.26.22.02 | NBR.C.Produto.de.Telecom | é.pertencente.a | 2C.Parte4 | norma | "NBR 15.965" | parte | "Parte 4" | tema | "Produtos construtivos" | subtema | "Produto de Telecom" | descrição | "Cabine de rádio" | categoria.revit | "-" | classe.ifc | "-" | null | null | null | null | null | null
3333 | 2C.84.26.22.06 | NBR.C.Produto.de.Telecom | é.pertencente.a | 2C.Parte4 | norma | "NBR 15.965" | parte | "Parte 4" | tema | "Produtos construtivos" | subtema | "Produto de Telecom" | descrição | "Emissor transmissão de rádio" | categoria.revit | "-" | classe.ifc | "-" | null | null | null | null | null | null
3334 | 2C.84.26.22.10 | NBR.C.Produto.de.Telecom | é.pertencente.a | 2C.Parte4 | norma | "NBR 15.965" | parte | "Parte 4" | tema | "Produtos construtivos" | subtema | "Produto de Telecom" | descrição | "Receptor de transmissão de rádio" | categoria.revit | "-" | classe.ifc | "-" | null | null | null | null | null | null
3335 | 2C.84.26.22.14 | NBR.C.Produto.de.Telecom | é.pertencente.a | 2C.Parte4 | norma | "NBR 15.965" | parte | "Parte 4" | tema | "Produtos construtivos" | subtema | "Produto de Telecom" | descrição | "Estação-base de radiocomunicação" | categoria.revit | "-" | classe.ifc | "-" | null | null | null | null | null | null
3336 | 2C.84.26.22.18 | NBR.C.Produto.de.Telecom | é.pertencente.a | 2C.Parte4 | norma | "NBR 15.965" | parte | "Parte 4" | tema | "Produtos construtivos" | subtema | "Produto de Telecom" | descrição | "Microfone de chamada de radiocomunicação" | categoria.revit | "-" | classe.ifc | "-" | null | null | null | null | null | null
3337 | 2C.84.26.22.22 | NBR.C.Produto.de.Telecom | é.pertencente.a | 2C.Parte4 | norma | "NBR 15.965" | parte | "Parte 4" | tema | "Produtos construtivos" | subtema | "Produto de Telecom" | descrição | "Torre de transmissão" | categoria.revit | "-" | classe.ifc | "-" | null | null | null | null | null | null
3338 | 2C.84.26.26 | NBR.C.Produto.de.Telecom | é.pertencente.a | 2C.Parte4 | norma | "NBR 15.965" | parte | "Parte 4" | tema | "Produtos construtivos" | subtema | "Produto de Telecom" | descrição | "Equipamentos de radiocomunicação" | categoria.revit | "-" | classe.ifc | "-" | null | null | null | null | null | null
3339 | 2C.84.26.26.02 | NBR.C.Produto.de.Telecom | é.pertencente.a | 2C.Parte4 | norma | "NBR 15.965" | parte | "Parte 4" | tema | "Produtos construtivos" | subtema | "Produto de Telecom" | descrição | "Equipamento de comunicação infravermelho de rádio" | categoria.revit | "-" | classe.ifc | "-" | null | null | null | null | null | null
3340 | 2C.84.26.26.06 | NBR.C.Produto.de.Telecom | é.pertencente.a | 2C.Parte4 | norma | "NBR 15.965" | parte | "Parte 4" | tema | "Produtos construtivos" | subtema | "Produto de Telecom" | descrição | "Equipamento de radiocomunicação de satélite" | categoria.revit | "-" | classe.ifc | "-" | null | null | null | null | null | null
3341 | 2C.84.26.26.10 | NBR.C.Produto.de.Telecom | é.pertencente.a | 2C.Parte4 | norma | "NBR 15.965" | parte | "Parte 4" | tema | "Produtos construtivos" | subtema | "Produto de Telecom" | descrição | "Equipamento de comunicação de rádio sem fio" | categoria.revit | "-" | classe.ifc | "-" | null | null | null | null | null | null
3342 | 2C.84.26.26.14 | NBR.C.Produto.de.Telecom | é.pertencente.a | 2C.Parte4 | norma | "NBR 15.965" | parte | "Parte 4" | tema | "Produtos construtivos" | subtema | "Produto de Telecom" | descrição | "Torre de antena de radiocomunicação" | categoria.revit | "-" | classe.ifc | "-" | null | null | null | null | null | null
3343 | 2C.84.26.26.18 | NBR.C.Produto.de.Telecom | é.pertencente.a | 2C.Parte4 | norma | "NBR 15.965" | parte | "Parte 4" | tema | "Produtos construtivos" | subtema | "Produto de Telecom" | descrição | "Torre de transmissão de radiocomunicação" | categoria.revit | "-" | classe.ifc | "-" | null | null | null | null | null | null
3344 | 2C.84.26.30 | NBR.C.Produto.de.Telecom | é.pertencente.a | 2C.Parte4 | norma | "NBR 15.965" | parte | "Parte 4" | tema | "Produtos construtivos" | subtema | "Produto de Telecom" | descrição | "Equipamentos de transmissão por satélite" | categoria.revit | "-" | classe.ifc | "-" | null | null | null | null | null | null
3345 | 2C.84.26.30.02 | NBR.C.Produto.de.Telecom | é.pertencente.a | 2C.Parte4 | norma | "NBR 15.965" | parte | "Parte 4" | tema | "Produtos construtivos" | subtema | "Produto de Telecom" | descrição | "Parabólica de transmissão por satélite" | categoria.revit | "-" | classe.ifc | "-" | null | null | null | null | null | null
3346 | 2C.84.30 | NBR.C.Produto.de.Telecom | é.pertencente.a | 2C.Parte4 | norma | "NBR 15.965" | parte | "Parte 4" | tema | "Produtos construtivos" | subtema | "Produto de Telecom" | descrição | "Equipamentos de transmissões de rádio ou televisão" | categoria.revit | "-" | classe.ifc | "-" | null | null | null | null | null | null
3347 | 2C.84.30.02 | NBR.C.Produto.de.Telecom | é.pertencente.a | 2C.Parte4 | norma | "NBR 15.965" | parte | "Parte 4" | tema | "Produtos construtivos" | subtema | "Produto de Telecom" | descrição | "Circuitos de comunicação de transmissão" | categoria.revit | "-" | classe.ifc | "-" | null | null | null | null | null | null
3348 | 2C.84.30.06 | NBR.C.Produto.de.Telecom | é.pertencente.a | 2C.Parte4 | norma | "NBR 15.965" | parte | "Parte 4" | tema | "Produtos construtivos" | subtema | "Produto de Telecom" | descrição | "Equipamentos de intercomunicação de transmissão" | categoria.revit | "-" | classe.ifc | "-" | null | null | null | null | null | null
3349 | 2C.84.30.10 | NBR.C.Produto.de.Telecom | é.pertencente.a | 2C.Parte4 | norma | "NBR 15.965" | parte | "Parte 4" | tema | "Produtos construtivos" | subtema | "Produto de Telecom" | descrição | "Equipamentos de processamento de dados e de comunicação de transmissão" | categoria.revit | "-" | classe.ifc | "-" | null | null | null | null | null | null
3350 | 2C.84.30.14 | NBR.C.Produto.de.Telecom | é.pertencente.a | 2C.Parte4 | norma | "NBR 15.965" | parte | "Parte 4" | tema | "Produtos construtivos" | subtema | "Produto de Telecom" | descrição | "Equipamentos de recepção e de cabo de transmissão de radiodifusão" | categoria.revit | "-" | classe.ifc | "-" | null | null | null | null | null | null
3351 | 2C.84.30.18.02 | NBR.C.Produto.de.Telecom | é.pertencente.a | 2C.Parte4 | norma | "NBR 15.965" | parte | "Parte 4" | tema | "Produtos construtivos" | subtema | "Produto de Telecom" | descrição | "Amplificadores de recepção e cabo de transmissão de radiodifusão" | categoria.revit | "-" | classe.ifc | "-" | null | null | null | null | null | null
3352 | 2C.84.30.18.06 | NBR.C.Produto.de.Telecom | é.pertencente.a | 2C.Parte4 | norma | "NBR 15.965" | parte | "Parte 4" | tema | "Produtos construtivos" | subtema | "Produto de Telecom" | descrição | "Moduladores de recepção e cabo de transmissão de radiodifusão" | categoria.revit | "-" | classe.ifc | "-" | null | null | null | null | null | null
3353 | 2C.84.30.18.10 | NBR.C.Produto.de.Telecom | é.pertencente.a | 2C.Parte4 | norma | "NBR 15.965" | parte | "Parte 4" | tema | "Produtos construtivos" | subtema | "Produto de Telecom" | descrição | "Controle de recepção e de cabo de transmissão de radiodifusão" | categoria.revit | "-" | classe.ifc | "-" | null | null | null | null | null | null
3354 | 2C.84.30.22 | NBR.C.Produto.de.Telecom | é.pertencente.a | 2C.Parte4 | norma | "NBR 15.965" | parte | "Parte 4" | tema | "Produtos construtivos" | subtema | "Produto de Telecom" | descrição | "Equipamentos de recepção e de transmissão de radiodifusão" | categoria.revit | "-" | classe.ifc | "-" | null | null | null | null | null | null
3355 | 2C.84.30.22.02 | NBR.C.Produto.de.Telecom | é.pertencente.a | 2C.Parte4 | norma | "NBR 15.965" | parte | "Parte 4" | tema | "Produtos construtivos" | subtema | "Produto de Telecom" | descrição | "Transmissores de radiodifusão" | categoria.revit | "-" | classe.ifc | "-" | null | null | null | null | null | null
3356 | 2C.84.30.22.06 | NBR.C.Produto.de.Telecom | é.pertencente.a | 2C.Parte4 | norma | "NBR 15.965" | parte | "Parte 4" | tema | "Produtos construtivos" | subtema | "Produto de Telecom" | descrição | "Antenas de radiodifusão" | categoria.revit | "-" | classe.ifc | "-" | null | null | null | null | null | null
3357 | 2C.84.30.22.10 | NBR.C.Produto.de.Telecom | é.pertencente.a | 2C.Parte4 | norma | "NBR 15.965" | parte | "Parte 4" | tema | "Produtos construtivos" | subtema | "Produto de Telecom" | descrição | "Amplificadores de radiodifusão" | categoria.revit | "-" | classe.ifc | "-" | null | null | null | null | null | null
3358 | 2C.84.30.22.14 | NBR.C.Produto.de.Telecom | é.pertencente.a | 2C.Parte4 | norma | "NBR 15.965" | parte | "Parte 4" | tema | "Produtos construtivos" | subtema | "Produto de Telecom" | descrição | "Equipamento para controle de radiodifusão" | categoria.revit | "-" | classe.ifc | "-" | null | null | null | null | null | null
3359 | 2C.84.30.26 | NBR.C.Produto.de.Telecom | é.pertencente.a | 2C.Parte4 | norma | "NBR 15.965" | parte | "Parte 4" | tema | "Produtos construtivos" | subtema | "Produto de Telecom" | descrição | "Equipamentos de recepção e transmissão de micro-onda de radiodifusão" | categoria.revit | "-" | classe.ifc | "-" | null | null | null | null | null | null
3360 | 2C.84.30.26.02 | NBR.C.Produto.de.Telecom | é.pertencente.a | 2C.Parte4 | norma | "NBR 15.965" | parte | "Parte 4" | tema | "Produtos construtivos" | subtema | "Produto de Telecom" | descrição | "Transmissores de micro-ondas de radiodifusão" | categoria.revit | "-" | classe.ifc | "-" | null | null | null | null | null | null
3361 | 2C.84.30.26.06 | NBR.C.Produto.de.Telecom | é.pertencente.a | 2C.Parte4 | norma | "NBR 15.965" | parte | "Parte 4" | tema | "Produtos construtivos" | subtema | "Produto de Telecom" | descrição | "Antenas de micro-ondas de radiodifusão" | categoria.revit | "-" | classe.ifc | "-" | null | null | null | null | null | null
3362 | 2C.84.30.26.10 | NBR.C.Produto.de.Telecom | é.pertencente.a | 2C.Parte4 | norma | "NBR 15.965" | parte | "Parte 4" | tema | "Produtos construtivos" | subtema | "Produto de Telecom" | descrição | "Parabólicas de radiodifusão" | categoria.revit | "-" | classe.ifc | "-" | null | null | null | null | null | null
3363 | 2C.84.30.26.14 | NBR.C.Produto.de.Telecom | é.pertencente.a | 2C.Parte4 | norma | "NBR 15.965" | parte | "Parte 4" | tema | "Produtos construtivos" | subtema | "Produto de Telecom" | descrição | "Amplificadores de micro-onda de radiodifusão" | categoria.revit | "-" | classe.ifc | "-" | null | null | null | null | null | null
3364 | 2C.84.30.26.18 | NBR.C.Produto.de.Telecom | é.pertencente.a | 2C.Parte4 | norma | "NBR 15.965" | parte | "Parte 4" | tema | "Produtos construtivos" | subtema | "Produto de Telecom" | descrição | "Receptores de micro-onda de radiodifusão" | categoria.revit | "-" | classe.ifc | "-" | null | null | null | null | null | null
3365 | 2C.84.30.30 | NBR.C.Produto.de.Telecom | é.pertencente.a | 2C.Parte4 | norma | "NBR 15.965" | parte | "Parte 4" | tema | "Produtos construtivos" | subtema | "Produto de Telecom" | descrição | "Equipamentos de radiodifusão" | categoria.revit | "-" | classe.ifc | "-" | null | null | null | null | null | null
3366 | 2C.84.30.30.02 | NBR.C.Produto.de.Telecom | é.pertencente.a | 2C.Parte4 | norma | "NBR 15.965" | parte | "Parte 4" | tema | "Produtos construtivos" | subtema | "Produto de Telecom" | descrição | "Equipamento de transmissão de televisão" | categoria.revit | "-" | classe.ifc | "-" | null | null | null | null | null | null
3367 | 2C.84.30.30.06 | NBR.C.Produto.de.Telecom | é.pertencente.a | 2C.Parte4 | norma | "NBR 15.965" | parte | "Parte 4" | tema | "Produtos construtivos" | subtema | "Produto de Telecom" | descrição | "Equipamento de transmissão multimídia" | categoria.revit | "-" | classe.ifc | "-" | null | null | null | null | null | null
3368 | 2C.84.30.30.10 | NBR.C.Produto.de.Telecom | é.pertencente.a | 2C.Parte4 | norma | "NBR 15.965" | parte | "Parte 4" | tema | "Produtos construtivos" | subtema | "Produto de Telecom" | descrição | "Sinais de luzes de radiodifusão" | categoria.revit | "-" | classe.ifc | "-" | null | null | null | null | null | null
3369 | 2C.84.34 | NBR.C.Produto.de.Telecom | é.pertencente.a | 2C.Parte4 | norma | "NBR 15.965" | parte | "Parte 4" | tema | "Produtos construtivos" | subtema | "Produto de Telecom" | descrição | "Comunicação de emergência" | categoria.revit | "-" | classe.ifc | "-" | null | null | null | null | null | null
3370 | 2C.84.34.02 | NBR.C.Produto.de.Telecom | é.pertencente.a | 2C.Parte4 | norma | "NBR 15.965" | parte | "Parte 4" | tema | "Produtos construtivos" | subtema | "Produto de Telecom" | descrição | "Dispositivos de notificações de aprisionamento" | categoria.revit | "-" | classe.ifc | "-" | null | null | null | null | null | null
3371 | 2C.84.34.06 | NBR.C.Produto.de.Telecom | é.pertencente.a | 2C.Parte4 | norma | "NBR 15.965" | parte | "Parte 4" | tema | "Produtos construtivos" | subtema | "Produto de Telecom" | descrição | "Sistemas de notificações de massas" | categoria.revit | "-" | classe.ifc | "-" | null | null | null | null | null | null
3372 | 2C.84.34.06.02 | NBR.C.Produto.de.Telecom | é.pertencente.a | 2C.Parte4 | norma | "NBR 15.965" | parte | "Parte 4" | tema | "Produtos construtivos" | subtema | "Produto de Telecom" | descrição | "Dispositivo de notificação de emergência" | categoria.revit | "-" | classe.ifc | "-" | null | null | null | null | null | null
3373 | 2C.84.34.06.06 | NBR.C.Produto.de.Telecom | é.pertencente.a | 2C.Parte4 | norma | "NBR 15.965" | parte | "Parte 4" | tema | "Produtos construtivos" | subtema | "Produto de Telecom" | descrição | "Notificação de perigo iminente" | categoria.revit | "-" | classe.ifc | "-" | null | null | null | null | null | null
3374 | 2C.84.34.10 | NBR.C.Produto.de.Telecom | é.pertencente.a | 2C.Parte4 | norma | "NBR 15.965" | parte | "Parte 4" | tema | "Produtos construtivos" | subtema | "Produto de Telecom" | descrição | "Intercomunicadores" | categoria.revit | "-" | classe.ifc | "-" | null | null | null | null | null | null
3375 | 2C.84.34.10.02 | NBR.C.Produto.de.Telecom | é.pertencente.a | 2C.Parte4 | norma | "NBR 15.965" | parte | "Parte 4" | tema | "Produtos construtivos" | subtema | "Produto de Telecom" | descrição | "Intercomunicadores por áudio" | categoria.revit | "-" | classe.ifc | "-" | null | null | null | null | null | null
3376 | 2C.84.34.10.06 | NBR.C.Produto.de.Telecom | é.pertencente.a | 2C.Parte4 | norma | "NBR 15.965" | parte | "Parte 4" | tema | "Produtos construtivos" | subtema | "Produto de Telecom" | descrição | "Intercomunicadores por áudio e vídeo" | categoria.revit | "-" | classe.ifc | "-" | null | null | null | null | null | null
3377 | 2C.84.34.14 | NBR.C.Produto.de.Telecom | é.pertencente.a | 2C.Parte4 | norma | "NBR 15.965" | parte | "Parte 4" | tema | "Produtos construtivos" | subtema | "Produto de Telecom" | descrição | "Equipamentos de chamadas de emergências" | categoria.revit | "-" | classe.ifc | "-" | null | null | null | null | null | null
3378 | 2C.84.34.14.02 | NBR.C.Produto.de.Telecom | é.pertencente.a | 2C.Parte4 | norma | "NBR 15.965" | parte | "Parte 4" | tema | "Produtos construtivos" | subtema | "Produto de Telecom" | descrição | "Sistema de chamada para pessoas com deficiência" | categoria.revit | "-" | classe.ifc | "-" | null | null | null | null | null | null
3379 | 2C.84.34.14.06 | NBR.C.Produto.de.Telecom | é.pertencente.a | 2C.Parte4 | norma | "NBR 15.965" | parte | "Parte 4" | tema | "Produtos construtivos" | subtema | "Produto de Telecom" | descrição | "Campainha de chamada de enfermeira" | categoria.revit | "-" | classe.ifc | "-" | null | null | null | null | null | null
3380 | 2C.92 | NBR.C.Produto.Multifuncional | é.pertencente.a | 2C.Parte4 | norma | "NBR 15.965" | parte | "Parte 4" | tema | "Produtos construtivos" | subtema | "Produto Multifuncional" | descrição | "Produtos multifuncionais e de uso geral para construção" | categoria.revit | "-" | classe.ifc | "-" | null | null | null | null | null | null
3381 | 2C.92.02 | NBR.C.Produto.Multifuncional | é.pertencente.a | 2C.Parte4 | norma | "NBR 15.965" | parte | "Parte 4" | tema | "Produtos construtivos" | subtema | "Produto Multifuncional" | descrição | "Agregados granulares" | categoria.revit | "-" | classe.ifc | "-" | null | null | null | null | null | null
3382 | 2C.92.02.02 | NBR.C.Produto.Multifuncional | é.pertencente.a | 2C.Parte4 | norma | "NBR 15.965" | parte | "Parte 4" | tema | "Produtos construtivos" | subtema | "Produto Multifuncional" | descrição | "Areias" | categoria.revit | "-" | classe.ifc | "-" | null | null | null | null | null | null
3383 | 2C.92.02.02.02 | NBR.C.Produto.Multifuncional | é.pertencente.a | 2C.Parte4 | norma | "NBR 15.965" | parte | "Parte 4" | tema | "Produtos construtivos" | subtema | "Produto Multifuncional" | descrição | "Areia fina" | categoria.revit | "-" | classe.ifc | "-" | null | null | null | null | null | null
3384 | 2C.92.02.02.06 | NBR.C.Produto.Multifuncional | é.pertencente.a | 2C.Parte4 | norma | "NBR 15.965" | parte | "Parte 4" | tema | "Produtos construtivos" | subtema | "Produto Multifuncional" | descrição | "Areia média" | categoria.revit | "-" | classe.ifc | "-" | null | null | null | null | null | null
3385 | 2C.92.02.02.10 | NBR.C.Produto.Multifuncional | é.pertencente.a | 2C.Parte4 | norma | "NBR 15.965" | parte | "Parte 4" | tema | "Produtos construtivos" | subtema | "Produto Multifuncional" | descrição | "Areia grossa" | categoria.revit | "-" | classe.ifc | "-" | null | null | null | null | null | null
3386 | 2C.92.02.02.14 | NBR.C.Produto.Multifuncional | é.pertencente.a | 2C.Parte4 | norma | "NBR 15.965" | parte | "Parte 4" | tema | "Produtos construtivos" | subtema | "Produto Multifuncional" | descrição | "Arenoso" | categoria.revit | "-" | classe.ifc | "-" | null | null | null | null | null | null
3387 | 2C.92.02.06 | NBR.C.Produto.Multifuncional | é.pertencente.a | 2C.Parte4 | norma | "NBR 15.965" | parte | "Parte 4" | tema | "Produtos construtivos" | subtema | "Produto Multifuncional" | descrição | "Pedras britadas" | categoria.revit | "-" | classe.ifc | "-" | null | null | null | null | null | null
3388 | 2C.92.02.06.02 | NBR.C.Produto.Multifuncional | é.pertencente.a | 2C.Parte4 | norma | "NBR 15.965" | parte | "Parte 4" | tema | "Produtos construtivos" | subtema | "Produto Multifuncional" | descrição | "Pó de pedra" | categoria.revit | "-" | classe.ifc | "-" | null | null | null | null | null | null
3389 | 2C.92.02.06.06 | NBR.C.Produto.Multifuncional | é.pertencente.a | 2C.Parte4 | norma | "NBR 15.965" | parte | "Parte 4" | tema | "Produtos construtivos" | subtema | "Produto Multifuncional" | descrição | "Brita / pedrisco" | categoria.revit | "-" | classe.ifc | "-" | null | null | null | null | null | null
3390 | 2C.92.02.06.10 | NBR.C.Produto.Multifuncional | é.pertencente.a | 2C.Parte4 | norma | "NBR 15.965" | parte | "Parte 4" | tema | "Produtos construtivos" | subtema | "Produto Multifuncional" | descrição | "Brita 1" | categoria.revit | "-" | classe.ifc | "-" | null | null | null | null | null | null
3391 | 2C.92.02.06.14 | NBR.C.Produto.Multifuncional | é.pertencente.a | 2C.Parte4 | norma | "NBR 15.965" | parte | "Parte 4" | tema | "Produtos construtivos" | subtema | "Produto Multifuncional" | descrição | "Brita 2" | categoria.revit | "-" | classe.ifc | "-" | null | null | null | null | null | null
3392 | 2C.92.02.06.18 | NBR.C.Produto.Multifuncional | é.pertencente.a | 2C.Parte4 | norma | "NBR 15.965" | parte | "Parte 4" | tema | "Produtos construtivos" | subtema | "Produto Multifuncional" | descrição | "Brita 3" | categoria.revit | "-" | classe.ifc | "-" | null | null | null | null | null | null
3393 | 2C.92.02.06.22 | NBR.C.Produto.Multifuncional | é.pertencente.a | 2C.Parte4 | norma | "NBR 15.965" | parte | "Parte 4" | tema | "Produtos construtivos" | subtema | "Produto Multifuncional" | descrição | "Brita 4" | categoria.revit | "-" | classe.ifc | "-" | null | null | null | null | null | null
3394 | 2C.92.02.06.26 | NBR.C.Produto.Multifuncional | é.pertencente.a | 2C.Parte4 | norma | "NBR 15.965" | parte | "Parte 4" | tema | "Produtos construtivos" | subtema | "Produto Multifuncional" | descrição | "Brita graduada" | categoria.revit | "-" | classe.ifc | "-" | null | null | null | null | null | null
3395 | 2C.92.02.06.30 | NBR.C.Produto.Multifuncional | é.pertencente.a | 2C.Parte4 | norma | "NBR 15.965" | parte | "Parte 4" | tema | "Produtos construtivos" | subtema | "Produto Multifuncional" | descrição | "Bica corrida" | categoria.revit | "-" | classe.ifc | "-" | null | null | null | null | null | null
3396 | 2C.92.02.06.34 | NBR.C.Produto.Multifuncional | é.pertencente.a | 2C.Parte4 | norma | "NBR 15.965" | parte | "Parte 4" | tema | "Produtos construtivos" | subtema | "Produto Multifuncional" | descrição | "Machão" | categoria.revit | "-" | classe.ifc | "-" | null | null | null | null | null | null
3397 | 2C.92.02.10 | NBR.C.Produto.Multifuncional | é.pertencente.a | 2C.Parte4 | norma | "NBR 15.965" | parte | "Parte 4" | tema | "Produtos construtivos" | subtema | "Produto Multifuncional" | descrição | "Cascalhos e seixos" | categoria.revit | "-" | classe.ifc | "-" | null | null | null | null | null | null
3398 | 2C.92.02.10.02 | NBR.C.Produto.Multifuncional | é.pertencente.a | 2C.Parte4 | norma | "NBR 15.965" | parte | "Parte 4" | tema | "Produtos construtivos" | subtema | "Produto Multifuncional" | descrição | "Cascalho" | categoria.revit | "-" | classe.ifc | "-" | null | null | null | null | null | null
3399 | 2C.92.02.10.06 | NBR.C.Produto.Multifuncional | é.pertencente.a | 2C.Parte4 | norma | "NBR 15.965" | parte | "Parte 4" | tema | "Produtos construtivos" | subtema | "Produto Multifuncional" | descrição | "Seixo" | categoria.revit | "-" | classe.ifc | "-" | null | null | null | null | null | null
3400 | 2C.92.02.14 | NBR.C.Produto.Multifuncional | é.pertencente.a | 2C.Parte4 | norma | "NBR 15.965" | parte | "Parte 4" | tema | "Produtos construtivos" | subtema | "Produto Multifuncional" | descrição | "Agregado siltoso" | categoria.revit | "-" | classe.ifc | "-" | null | null | null | null | null | null
3401 | 2C.92.02.18 | NBR.C.Produto.Multifuncional | é.pertencente.a | 2C.Parte4 | norma | "NBR 15.965" | parte | "Parte 4" | tema | "Produtos construtivos" | subtema | "Produto Multifuncional" | descrição | "Agregado argiloso" | categoria.revit | "-" | classe.ifc | "-" | null | null | null | null | null | null
3402 | 2C.92.02.18.02 | NBR.C.Produto.Multifuncional | é.pertencente.a | 2C.Parte4 | norma | "NBR 15.965" | parte | "Parte 4" | tema | "Produtos construtivos" | subtema | "Produto Multifuncional" | descrição | "Argila expandida" | categoria.revit | "-" | classe.ifc | "-" | null | null | null | null | null | null
3403 | 2C.92.06 | NBR.C.Produto.Multifuncional | é.pertencente.a | 2C.Parte4 | norma | "NBR 15.965" | parte | "Parte 4" | tema | "Produtos construtivos" | subtema | "Produto Multifuncional" | descrição | "Fibras" | categoria.revit | "-" | classe.ifc | "-" | null | null | null | null | null | null
3404 | 2C.92.06.02 | NBR.C.Produto.Multifuncional | é.pertencente.a | 2C.Parte4 | norma | "NBR 15.965" | parte | "Parte 4" | tema | "Produtos construtivos" | subtema | "Produto Multifuncional" | descrição | "Fibras metálicas" | categoria.revit | "-" | classe.ifc | "-" | null | null | null | null | null | null
3405 | 2C.92.06.06 | NBR.C.Produto.Multifuncional | é.pertencente.a | 2C.Parte4 | norma | "NBR 15.965" | parte | "Parte 4" | tema | "Produtos construtivos" | subtema | "Produto Multifuncional" | descrição | "Fibras sintéticas" | categoria.revit | "-" | classe.ifc | "-" | null | null | null | null | null | null
3406 | 2C.92.06.10 | NBR.C.Produto.Multifuncional | é.pertencente.a | 2C.Parte4 | norma | "NBR 15.965" | parte | "Parte 4" | tema | "Produtos construtivos" | subtema | "Produto Multifuncional" | descrição | "Fibras naturais" | categoria.revit | "-" | classe.ifc | "-" | null | null | null | null | null | null
3407 | 2C.92.10 | NBR.C.Produto.Multifuncional | é.pertencente.a | 2C.Parte4 | norma | "NBR 15.965" | parte | "Parte 4" | tema | "Produtos construtivos" | subtema | "Produto Multifuncional" | descrição | "Aglomerantes e aditivos" | categoria.revit | "-" | classe.ifc | "-" | null | null | null | null | null | null
3408 | 2C.92.10.02 | NBR.C.Produto.Multifuncional | é.pertencente.a | 2C.Parte4 | norma | "NBR 15.965" | parte | "Parte 4" | tema | "Produtos construtivos" | subtema | "Produto Multifuncional" | descrição | "Aglomerantes" | categoria.revit | "-" | classe.ifc | "-" | null | null | null | null | null | null
3409 | 2C.92.10.02.02 | NBR.C.Produto.Multifuncional | é.pertencente.a | 2C.Parte4 | norma | "NBR 15.965" | parte | "Parte 4" | tema | "Produtos construtivos" | subtema | "Produto Multifuncional" | descrição | "Cimento" | categoria.revit | "-" | classe.ifc | "-" | null | null | null | null | null | null
3410 | 2C.92.10.02.06 | NBR.C.Produto.Multifuncional | é.pertencente.a | 2C.Parte4 | norma | "NBR 15.965" | parte | "Parte 4" | tema | "Produtos construtivos" | subtema | "Produto Multifuncional" | descrição | "Cal" | categoria.revit | "-" | classe.ifc | "-" | null | null | null | null | null | null
3411 | 2C.92.10.02.10 | NBR.C.Produto.Multifuncional | é.pertencente.a | 2C.Parte4 | norma | "NBR 15.965" | parte | "Parte 4" | tema | "Produtos construtivos" | subtema | "Produto Multifuncional" | descrição | "Asfalto/betume" | categoria.revit | "-" | classe.ifc | "-" | null | null | null | null | null | null
3412 | 2C.92.10.02.14 | NBR.C.Produto.Multifuncional | é.pertencente.a | 2C.Parte4 | norma | "NBR 15.965" | parte | "Parte 4" | tema | "Produtos construtivos" | subtema | "Produto Multifuncional" | descrição | "Resinas adesivas" | categoria.revit | "-" | classe.ifc | "-" | null | null | null | null | null | null
3413 | 2C.92.10.02.18 | NBR.C.Produto.Multifuncional | é.pertencente.a | 2C.Parte4 | norma | "NBR 15.965" | parte | "Parte 4" | tema | "Produtos construtivos" | subtema | "Produto Multifuncional" | descrição | "Gesso" | categoria.revit | "-" | classe.ifc | "-" | null | null | null | null | null | null
3414 | 2C.92.10.06 | NBR.C.Produto.Multifuncional | é.pertencente.a | 2C.Parte4 | norma | "NBR 15.965" | parte | "Parte 4" | tema | "Produtos construtivos" | subtema | "Produto Multifuncional" | descrição | "Aditivo cimentício" | categoria.revit | "-" | classe.ifc | "-" | null | null | null | null | null | null
3415 | 2C.92.10.06.02 | NBR.C.Produto.Multifuncional | é.pertencente.a | 2C.Parte4 | norma | "NBR 15.965" | parte | "Parte 4" | tema | "Produtos construtivos" | subtema | "Produto Multifuncional" | descrição | "Aditivo cimentício plastificante" | categoria.revit | "-" | classe.ifc | "-" | null | null | null | null | null | null
3416 | 2C.92.10.06.06 | NBR.C.Produto.Multifuncional | é.pertencente.a | 2C.Parte4 | norma | "NBR 15.965" | parte | "Parte 4" | tema | "Produtos construtivos" | subtema | "Produto Multifuncional" | descrição | "Aditivo cimentício retentor de umidade" | categoria.revit | "-" | classe.ifc | "-" | null | null | null | null | null | null
3417 | 2C.92.10.06.10 | NBR.C.Produto.Multifuncional | é.pertencente.a | 2C.Parte4 | norma | "NBR 15.965" | parte | "Parte 4" | tema | "Produtos construtivos" | subtema | "Produto Multifuncional" | descrição | "Aditivo cimentício incorporador de ar" | categoria.revit | "-" | classe.ifc | "-" | null | null | null | null | null | null
3418 | 2C.92.10.06.14 | NBR.C.Produto.Multifuncional | é.pertencente.a | 2C.Parte4 | norma | "NBR 15.965" | parte | "Parte 4" | tema | "Produtos construtivos" | subtema | "Produto Multifuncional" | descrição | "Aditivo cimentício retardador de pega" | categoria.revit | "-" | classe.ifc | "-" | null | null | null | null | null | null
3419 | 2C.92.10.06.18 | NBR.C.Produto.Multifuncional | é.pertencente.a | 2C.Parte4 | norma | "NBR 15.965" | parte | "Parte 4" | tema | "Produtos construtivos" | subtema | "Produto Multifuncional" | descrição | "Aditivo cimentício acelerador de pega" | categoria.revit | "-" | classe.ifc | "-" | null | null | null | null | null | null
3420 | 2C.92.10.06.22 | NBR.C.Produto.Multifuncional | é.pertencente.a | 2C.Parte4 | norma | "NBR 15.965" | parte | "Parte 4" | tema | "Produtos construtivos" | subtema | "Produto Multifuncional" | descrição | "Aditivo cimentício impermeabilizante" | categoria.revit | "-" | classe.ifc | "-" | null | null | null | null | null | null
3421 | 2C.92.10.06.26 | NBR.C.Produto.Multifuncional | é.pertencente.a | 2C.Parte4 | norma | "NBR 15.965" | parte | "Parte 4" | tema | "Produtos construtivos" | subtema | "Produto Multifuncional" | descrição | "Aditivo cimentício colorizante" | categoria.revit | "-" | classe.ifc | "-" | null | null | null | null | null | null
3422 | 2C.92.10.06.30 | NBR.C.Produto.Multifuncional | é.pertencente.a | 2C.Parte4 | norma | "NBR 15.965" | parte | "Parte 4" | tema | "Produtos construtivos" | subtema | "Produto Multifuncional" | descrição | "Aditivo cimentício para injeções" | categoria.revit | "-" | classe.ifc | "-" | null | null | null | null | null | null
3423 | 2C.92.10.06.34 | NBR.C.Produto.Multifuncional | é.pertencente.a | 2C.Parte4 | norma | "NBR 15.965" | parte | "Parte 4" | tema | "Produtos construtivos" | subtema | "Produto Multifuncional" | descrição | "Aditivo cimentício para projeção" | categoria.revit | "-" | classe.ifc | "-" | null | null | null | null | null | null
3424 | 2C.92.10.06.38 | NBR.C.Produto.Multifuncional | é.pertencente.a | 2C.Parte4 | norma | "NBR 15.965" | parte | "Parte 4" | tema | "Produtos construtivos" | subtema | "Produto Multifuncional" | descrição | "Aditivo cimentício antiaderente" | categoria.revit | "-" | classe.ifc | "-" | null | null | null | null | null | null
3425 | 2C.92.10.06.42 | NBR.C.Produto.Multifuncional | é.pertencente.a | 2C.Parte4 | norma | "NBR 15.965" | parte | "Parte 4" | tema | "Produtos construtivos" | subtema | "Produto Multifuncional" | descrição | "Aditivo cimentício adesivo" | categoria.revit | "-" | classe.ifc | "-" | null | null | null | null | null | null
3426 | 2C.92.10.06.46 | NBR.C.Produto.Multifuncional | é.pertencente.a | 2C.Parte4 | norma | "NBR 15.965" | parte | "Parte 4" | tema | "Produtos construtivos" | subtema | "Produto Multifuncional" | descrição | "Aditivo substitutivo ao cimento" | categoria.revit | "-" | classe.ifc | "-" | null | null | null | null | null | null
3427 | 2C.92.10.06.50 | NBR.C.Produto.Multifuncional | é.pertencente.a | 2C.Parte4 | norma | "NBR 15.965" | parte | "Parte 4" | tema | "Produtos construtivos" | subtema | "Produto Multifuncional" | descrição | "Pigmentos para concreto e argamassa" | categoria.revit | "-" | classe.ifc | "-" | null | null | null | null | null | null
3428 | 2C.92.10.10 | NBR.C.Produto.Multifuncional | é.pertencente.a | 2C.Parte4 | norma | "NBR 15.965" | parte | "Parte 4" | tema | "Produtos construtivos" | subtema | "Produto Multifuncional" | descrição | "Aditivo para gesso" | categoria.revit | "-" | classe.ifc | "-" | null | null | null | null | null | null
3429 | 2C.92.14 | NBR.C.Produto.Multifuncional | é.pertencente.a | 2C.Parte4 | norma | "NBR 15.965" | parte | "Parte 4" | tema | "Produtos construtivos" | subtema | "Produto Multifuncional" | descrição | "Perfis" | categoria.revit | "-" | classe.ifc | "-" | null | null | null | null | null | null
3430 | 2C.92.14.02 | NBR.C.Produto.Multifuncional | é.pertencente.a | 2C.Parte4 | norma | "NBR 15.965" | parte | "Parte 4" | tema | "Produtos construtivos" | subtema | "Produto Multifuncional" | descrição | "Perfis de aço" | categoria.revit | "-" | classe.ifc | "-" | null | null | null | null | null | null
3431 | 2C.92.14.06 | NBR.C.Produto.Multifuncional | é.pertencente.a | 2C.Parte4 | norma | "NBR 15.965" | parte | "Parte 4" | tema | "Produtos construtivos" | subtema | "Produto Multifuncional" | descrição | "Perfis de alumínio" | categoria.revit | "-" | classe.ifc | "-" | null | null | null | null | null | null
3432 | 2C.92.14.10 | NBR.C.Produto.Multifuncional | é.pertencente.a | 2C.Parte4 | norma | "NBR 15.965" | parte | "Parte 4" | tema | "Produtos construtivos" | subtema | "Produto Multifuncional" | descrição | "Perfis de madeira" | categoria.revit | "-" | classe.ifc | "-" | null | null | null | null | null | null
3433 | 2C.92.14.14 | NBR.C.Produto.Multifuncional | é.pertencente.a | 2C.Parte4 | norma | "NBR 15.965" | parte | "Parte 4" | tema | "Produtos construtivos" | subtema | "Produto Multifuncional" | descrição | "Perfis de plástico" | categoria.revit | "-" | classe.ifc | "-" | null | null | null | null | null | null
3434 | 2C.92.18 | NBR.C.Produto.Multifuncional | é.pertencente.a | 2C.Parte4 | norma | "NBR 15.965" | parte | "Parte 4" | tema | "Produtos construtivos" | subtema | "Produto Multifuncional" | descrição | "Fixação mecânica - soldas e adesivos" | categoria.revit | "-" | classe.ifc | "-" | null | null | null | null | null | null
3435 | 2C.92.18.02 | NBR.C.Produto.Multifuncional | é.pertencente.a | 2C.Parte4 | norma | "NBR 15.965" | parte | "Parte 4" | tema | "Produtos construtivos" | subtema | "Produto Multifuncional" | descrição | "Fixação mecânica" | categoria.revit | "-" | classe.ifc | "-" | null | null | null | null | null | null
3436 | 2C.92.18.02.02 | NBR.C.Produto.Multifuncional | é.pertencente.a | 2C.Parte4 | norma | "NBR 15.965" | parte | "Parte 4" | tema | "Produtos construtivos" | subtema | "Produto Multifuncional" | descrição | "Chumbadores" | categoria.revit | "-" | classe.ifc | "-" | null | null | null | null | null | null
3437 | 2C.92.18.02.06 | NBR.C.Produto.Multifuncional | é.pertencente.a | 2C.Parte4 | norma | "NBR 15.965" | parte | "Parte 4" | tema | "Produtos construtivos" | subtema | "Produto Multifuncional" | descrição | "Parafusos passantes" | categoria.revit | "-" | classe.ifc | "-" | null | null | null | null | null | null
3438 | 2C.92.18.02.10 | NBR.C.Produto.Multifuncional | é.pertencente.a | 2C.Parte4 | norma | "NBR 15.965" | parte | "Parte 4" | tema | "Produtos construtivos" | subtema | "Produto Multifuncional" | descrição | "Parafusos auto atarraxantes" | categoria.revit | "-" | classe.ifc | "-" | null | null | null | null | null | null
3439 | 2C.92.18.02.14 | NBR.C.Produto.Multifuncional | é.pertencente.a | 2C.Parte4 | norma | "NBR 15.965" | parte | "Parte 4" | tema | "Produtos construtivos" | subtema | "Produto Multifuncional" | descrição | "Parafusos autobrocantes" | categoria.revit | "-" | classe.ifc | "-" | null | null | null | null | null | null
3440 | 2C.92.18.02.18 | NBR.C.Produto.Multifuncional | é.pertencente.a | 2C.Parte4 | norma | "NBR 15.965" | parte | "Parte 4" | tema | "Produtos construtivos" | subtema | "Produto Multifuncional" | descrição | "Suportes" | categoria.revit | "-" | classe.ifc | "-" | null | null | null | null | null | null
3441 | 2C.92.18.02.22 | NBR.C.Produto.Multifuncional | é.pertencente.a | 2C.Parte4 | norma | "NBR 15.965" | parte | "Parte 4" | tema | "Produtos construtivos" | subtema | "Produto Multifuncional" | descrição | "Estais" | categoria.revit | "-" | classe.ifc | "-" | null | null | null | null | null | null
3442 | 2C.92.18.02.26 | NBR.C.Produto.Multifuncional | é.pertencente.a | 2C.Parte4 | norma | "NBR 15.965" | parte | "Parte 4" | tema | "Produtos construtivos" | subtema | "Produto Multifuncional" | descrição | "Cordas e fios" | categoria.revit | "-" | classe.ifc | "-" | null | null | null | null | null | null
3443 | 2C.92.18.02.30 | NBR.C.Produto.Multifuncional | é.pertencente.a | 2C.Parte4 | norma | "NBR 15.965" | parte | "Parte 4" | tema | "Produtos construtivos" | subtema | "Produto Multifuncional" | descrição | "Cabos de aço" | categoria.revit | "-" | classe.ifc | "-" | null | null | null | null | null | null
3444 | 2C.92.18.06 | NBR.C.Produto.Multifuncional | é.pertencente.a | 2C.Parte4 | norma | "NBR 15.965" | parte | "Parte 4" | tema | "Produtos construtivos" | subtema | "Produto Multifuncional" | descrição | "Soldas" | categoria.revit | "-" | classe.ifc | "-" | null | null | null | null | null | null
3445 | 2C.92.18.06.02 | NBR.C.Produto.Multifuncional | é.pertencente.a | 2C.Parte4 | norma | "NBR 15.965" | parte | "Parte 4" | tema | "Produtos construtivos" | subtema | "Produto Multifuncional" | descrição | "Soldas estanho" | categoria.revit | "-" | classe.ifc | "-" | null | null | null | null | null | null
3446 | 2C.92.18.06.06 | NBR.C.Produto.Multifuncional | é.pertencente.a | 2C.Parte4 | norma | "NBR 15.965" | parte | "Parte 4" | tema | "Produtos construtivos" | subtema | "Produto Multifuncional" | descrição | "Vareta para soldagem TIG" | categoria.revit | "-" | classe.ifc | "-" | null | null | null | null | null | null
3447 | 2C.92.18.06.10 | NBR.C.Produto.Multifuncional | é.pertencente.a | 2C.Parte4 | norma | "NBR 15.965" | parte | "Parte 4" | tema | "Produtos construtivos" | subtema | "Produto Multifuncional" | descrição | "Arame para soldagem MIG" | categoria.revit | "-" | classe.ifc | "-" | null | null | null | null | null | null
3448 | 2C.92.18.06.14 | NBR.C.Produto.Multifuncional | é.pertencente.a | 2C.Parte4 | norma | "NBR 15.965" | parte | "Parte 4" | tema | "Produtos construtivos" | subtema | "Produto Multifuncional" | descrição | "Soldas de arco voltaico" | categoria.revit | "-" | classe.ifc | "-" | null | null | null | null | null | null
3449 | 2C.92.18.06.18 | NBR.C.Produto.Multifuncional | é.pertencente.a | 2C.Parte4 | norma | "NBR 15.965" | parte | "Parte 4" | tema | "Produtos construtivos" | subtema | "Produto Multifuncional" | descrição | "Soldas a plasma" | categoria.revit | "-" | classe.ifc | "-" | null | null | null | null | null | null
3450 | 2C.92.18.10 | NBR.C.Produto.Multifuncional | é.pertencente.a | 2C.Parte4 | norma | "NBR 15.965" | parte | "Parte 4" | tema | "Produtos construtivos" | subtema | "Produto Multifuncional" | descrição | "Adesivos - resinas e colas" | categoria.revit | "-" | classe.ifc | "-" | null | null | null | null | null | null
3451 | 2C.92.18.10.02 | NBR.C.Produto.Multifuncional | é.pertencente.a | 2C.Parte4 | norma | "NBR 15.965" | parte | "Parte 4" | tema | "Produtos construtivos" | subtema | "Produto Multifuncional" | descrição | "Adesivos de base epóxi" | categoria.revit | "-" | classe.ifc | "-" | null | null | null | null | null | null
3452 | 2C.92.18.10.06 | NBR.C.Produto.Multifuncional | é.pertencente.a | 2C.Parte4 | norma | "NBR 15.965" | parte | "Parte 4" | tema | "Produtos construtivos" | subtema | "Produto Multifuncional" | descrição | "Adesivos de base acrílica" | categoria.revit | "-" | classe.ifc | "-" | null | null | null | null | null | null
3453 | 2C.92.18.10.10 | NBR.C.Produto.Multifuncional | é.pertencente.a | 2C.Parte4 | norma | "NBR 15.965" | parte | "Parte 4" | tema | "Produtos construtivos" | subtema | "Produto Multifuncional" | descrição | "Colas para madeira" | categoria.revit | "-" | classe.ifc | "-" | null | null | null | null | null | null
3454 | 2C.92.18.10.14 | NBR.C.Produto.Multifuncional | é.pertencente.a | 2C.Parte4 | norma | "NBR 15.965" | parte | "Parte 4" | tema | "Produtos construtivos" | subtema | "Produto Multifuncional" | descrição | "Colas de contato" | categoria.revit | "-" | classe.ifc | "-" | null | null | null | null | null | null
3455 | 2C.92.18.10.18 | NBR.C.Produto.Multifuncional | é.pertencente.a | 2C.Parte4 | norma | "NBR 15.965" | parte | "Parte 4" | tema | "Produtos construtivos" | subtema | "Produto Multifuncional" | descrição | "Colas para papel" | categoria.revit | "-" | classe.ifc | "-" | null | null | null | null | null | null
3456 | 2C.92.18.10.22 | NBR.C.Produto.Multifuncional | é.pertencente.a | 2C.Parte4 | norma | "NBR 15.965" | parte | "Parte 4" | tema | "Produtos construtivos" | subtema | "Produto Multifuncional" | descrição | "Colas para poliestireno" | categoria.revit | "-" | classe.ifc | "-" | null | null | null | null | null | null
3457 | 2C.92.18.10.26 | NBR.C.Produto.Multifuncional | é.pertencente.a | 2C.Parte4 | norma | "NBR 15.965" | parte | "Parte 4" | tema | "Produtos construtivos" | subtema | "Produto Multifuncional" | descrição | "Fitas adesivas" | categoria.revit | "-" | classe.ifc | "-" | null | null | null | null | null | null
3458 | 2C.92.18.14 | NBR.C.Produto.Multifuncional | é.pertencente.a | 2C.Parte4 | norma | "NBR 15.965" | parte | "Parte 4" | tema | "Produtos construtivos" | subtema | "Produto Multifuncional" | descrição | "Junta de vedação - selante e mastigue" | categoria.revit | "-" | classe.ifc | "-" | null | null | null | null | null | null
3459 | 2C.92.18.14.02 | NBR.C.Produto.Multifuncional | é.pertencente.a | 2C.Parte4 | norma | "NBR 15.965" | parte | "Parte 4" | tema | "Produtos construtivos" | subtema | "Produto Multifuncional" | descrição | "Preenchedor de junta" | categoria.revit | "-" | classe.ifc | "-" | null | null | null | null | null | null
3460 | 2C.92.18.14.06 | NBR.C.Produto.Multifuncional | é.pertencente.a | 2C.Parte4 | norma | "NBR 15.965" | parte | "Parte 4" | tema | "Produtos construtivos" | subtema | "Produto Multifuncional" | descrição | "Massa de vidraceiro" | categoria.revit | "-" | classe.ifc | "-" | null | null | null | null | null | null
3461 | 2C.92.18.14.10 | NBR.C.Produto.Multifuncional | é.pertencente.a | 2C.Parte4 | norma | "NBR 15.965" | parte | "Parte 4" | tema | "Produtos construtivos" | subtema | "Produto Multifuncional" | descrição | "Mastigue e selante de construção" | categoria.revit | "-" | classe.ifc | "-" | null | null | null | null | null | null
3462 | 2C.92.18.14.14 | NBR.C.Produto.Multifuncional | é.pertencente.a | 2C.Parte4 | norma | "NBR 15.965" | parte | "Parte 4" | tema | "Produtos construtivos" | subtema | "Produto Multifuncional" | descrição | "Junta selante pré-formada" | categoria.revit | "-" | classe.ifc | "-" | null | null | null | null | null | null
3463 | 2C.92.18.14.18 | NBR.C.Produto.Multifuncional | é.pertencente.a | 2C.Parte4 | norma | "NBR 15.965" | parte | "Parte 4" | tema | "Produtos construtivos" | subtema | "Produto Multifuncional" | descrição | "Porca" | categoria.revit | "-" | classe.ifc | "-" | null | null | null | null | null | null
3464 | 2C.92.18.14.22 | NBR.C.Produto.Multifuncional | é.pertencente.a | 2C.Parte4 | norma | "NBR 15.965" | parte | "Parte 4" | tema | "Produtos construtivos" | subtema | "Produto Multifuncional" | descrição | "Arruela" | categoria.revit | "-" | classe.ifc | "-" | null | null | null | null | null | null
3465 | 2C.92.18.14.26 | NBR.C.Produto.Multifuncional | é.pertencente.a | 2C.Parte4 | norma | "NBR 15.965" | parte | "Parte 4" | tema | "Produtos construtivos" | subtema | "Produto Multifuncional" | descrição | "Conectores Stud Bolt" | categoria.revit | "-" | classe.ifc | "-" | null | null | null | null | null | null
3466 | 2C.92.22 | NBR.C.Produto.Multifuncional | é.pertencente.a | 2C.Parte4 | norma | "NBR 15.965" | parte | "Parte 4" | tema | "Produtos construtivos" | subtema | "Produto Multifuncional" | descrição | "Painéis - placas e chapas" | categoria.revit | "-" | classe.ifc | "-" | null | null | null | null | null | null
3467 | 2C.92.22.02 | NBR.C.Produto.Multifuncional | é.pertencente.a | 2C.Parte4 | norma | "NBR 15.965" | parte | "Parte 4" | tema | "Produtos construtivos" | subtema | "Produto Multifuncional" | descrição | "Painéis" | categoria.revit | "-" | classe.ifc | "-" | null | null | null | null | null | null
3468 | 2C.92.22.02.02 | NBR.C.Produto.Multifuncional | é.pertencente.a | 2C.Parte4 | norma | "NBR 15.965" | parte | "Parte 4" | tema | "Produtos construtivos" | subtema | "Produto Multifuncional" | descrição | "Painel compensado de madeira" | categoria.revit | "-" | classe.ifc | "-" | null | null | null | null | null | null
3469 | 2C.92.22.02.06 | NBR.C.Produto.Multifuncional | é.pertencente.a | 2C.Parte4 | norma | "NBR 15.965" | parte | "Parte 4" | tema | "Produtos construtivos" | subtema | "Produto Multifuncional" | descrição | "Painel aglomerado de madeira" | categoria.revit | "-" | classe.ifc | "-" | null | null | null | null | null | null
3470 | 2C.92.22.02.10 | NBR.C.Produto.Multifuncional | é.pertencente.a | 2C.Parte4 | norma | "NBR 15.965" | parte | "Parte 4" | tema | "Produtos construtivos" | subtema | "Produto Multifuncional" | descrição | "Painel em MDF" | categoria.revit | "-" | classe.ifc | "-" | null | null | null | null | null | null
3471 | 2C.92.22.02.14 | NBR.C.Produto.Multifuncional | é.pertencente.a | 2C.Parte4 | norma | "NBR 15.965" | parte | "Parte 4" | tema | "Produtos construtivos" | subtema | "Produto Multifuncional" | descrição | "Painel em OSB" | categoria.revit | "-" | classe.ifc | "-" | null | null | null | null | null | null
3472 | 2C.92.22.06 | NBR.C.Produto.Multifuncional | é.pertencente.a | 2C.Parte4 | norma | "NBR 15.965" | parte | "Parte 4" | tema | "Produtos construtivos" | subtema | "Produto Multifuncional" | descrição | "Placas" | categoria.revit | "-" | classe.ifc | "-" | null | null | null | null | null | null
3473 | 2C.92.22.06.02 | NBR.C.Produto.Multifuncional | é.pertencente.a | 2C.Parte4 | norma | "NBR 15.965" | parte | "Parte 4" | tema | "Produtos construtivos" | subtema | "Produto Multifuncional" | descrição | "Placa de gesso standard" | categoria.revit | "-" | classe.ifc | "-" | null | null | null | null | null | null
3474 | 2C.92.22.06.06 | NBR.C.Produto.Multifuncional | é.pertencente.a | 2C.Parte4 | norma | "NBR 15.965" | parte | "Parte 4" | tema | "Produtos construtivos" | subtema | "Produto Multifuncional" | descrição | "Placa de gesso resistente à umidade" | categoria.revit | "-" | classe.ifc | "-" | null | null | null | null | null | null
3475 | 2C.92.22.06.10 | NBR.C.Produto.Multifuncional | é.pertencente.a | 2C.Parte4 | norma | "NBR 15.965" | parte | "Parte 4" | tema | "Produtos construtivos" | subtema | "Produto Multifuncional" | descrição | "Placa de gesso resistente ao fogo" | categoria.revit | "-" | classe.ifc | "-" | null | null | null | null | null | null
3476 | 2C.92.22.06.14 | NBR.C.Produto.Multifuncional | é.pertencente.a | 2C.Parte4 | norma | "NBR 15.965" | parte | "Parte 4" | tema | "Produtos construtivos" | subtema | "Produto Multifuncional" | descrição | "Placa cimentícia" | categoria.revit | "-" | classe.ifc | "-" | null | null | null | null | null | null
3477 | 2C.92.22.06.18 | NBR.C.Produto.Multifuncional | é.pertencente.a | 2C.Parte4 | norma | "NBR 15.965" | parte | "Parte 4" | tema | "Produtos construtivos" | subtema | "Produto Multifuncional" | descrição | "Painéis prensados" | categoria.revit | "-" | classe.ifc | "-" | null | null | null | null | null | null
3478 | 2C.92.22.10 | NBR.C.Produto.Multifuncional | é.pertencente.a | 2C.Parte4 | norma | "NBR 15.965" | parte | "Parte 4" | tema | "Produtos construtivos" | subtema | "Produto Multifuncional" | descrição | "Chapas" | categoria.revit | "-" | classe.ifc | "-" | null | null | null | null | null | null
3479 | 2C.92.22.10.02 | NBR.C.Produto.Multifuncional | é.pertencente.a | 2C.Parte4 | norma | "NBR 15.965" | parte | "Parte 4" | tema | "Produtos construtivos" | subtema | "Produto Multifuncional" | descrição | "Chapas galvanizadas" | categoria.revit | "-" | classe.ifc | "-" | null | null | null | null | null | null
3480 | 2C.92.22.10.06 | NBR.C.Produto.Multifuncional | é.pertencente.a | 2C.Parte4 | norma | "NBR 15.965" | parte | "Parte 4" | tema | "Produtos construtivos" | subtema | "Produto Multifuncional" | descrição | "Chapas expandidas" | categoria.revit | "-" | classe.ifc | "-" | null | null | null | null | null | null
3481 | 2C.92.22.10.06.02 | NBR.C.Produto.Multifuncional | é.pertencente.a | 2C.Parte4 | norma | "NBR 15.965" | parte | "Parte 4" | tema | "Produtos construtivos" | subtema | "Produto Multifuncional" | descrição | "Chapas expandidas de aço inoxidável" | categoria.revit | "-" | classe.ifc | "-" | null | null | null | null | null | null
3482 | 2C.92.22.10.06.06 | NBR.C.Produto.Multifuncional | é.pertencente.a | 2C.Parte4 | norma | "NBR 15.965" | parte | "Parte 4" | tema | "Produtos construtivos" | subtema | "Produto Multifuncional" | descrição | "Chapas expandidas de alumínio" | categoria.revit | "-" | classe.ifc | "-" | null | null | null | null | null | null
3483 | 2C.92.22.10.06.10 | NBR.C.Produto.Multifuncional | é.pertencente.a | 2C.Parte4 | norma | "NBR 15.965" | parte | "Parte 4" | tema | "Produtos construtivos" | subtema | "Produto Multifuncional" | descrição | "Chapas expandidas de ferro" | categoria.revit | "-" | classe.ifc | "-" | null | null | null | null | null | null
3484 | 2C.92.22.10.06.14 | NBR.C.Produto.Multifuncional | é.pertencente.a | 2C.Parte4 | norma | "NBR 15.965" | parte | "Parte 4" | tema | "Produtos construtivos" | subtema | "Produto Multifuncional" | descrição | "Chapas onduladas de Steel Deck" | categoria.revit | "-" | classe.ifc | "-" | null | null | null | null | null | null
3485 | 2C.92.26 | NBR.C.Produto.Multifuncional | é.pertencente.a | 2C.Parte4 | norma | "NBR 15.965" | parte | "Parte 4" | tema | "Produtos construtivos" | subtema | "Produto Multifuncional" | descrição | "Grades" | categoria.revit | "-" | classe.ifc | "-" | null | null | null | null | null | null
3486 | 2C.92.26.02 | NBR.C.Produto.Multifuncional | é.pertencente.a | 2C.Parte4 | norma | "NBR 15.965" | parte | "Parte 4" | tema | "Produtos construtivos" | subtema | "Produto Multifuncional" | descrição | "Grades de piso" | categoria.revit | "-" | classe.ifc | "-" | null | null | null | null | null | null
3487 | 2C.92.72.02 | NBR.C.Produto.Multifuncional | é.pertencente.a | 2C.Parte4 | norma | "NBR 15.965" | parte | "Parte 4" | tema | "Produtos construtivos" | subtema | "Produto Multifuncional" | descrição | "Combustíveis" | categoria.revit | "-" | classe.ifc | "-" | null | null | null | null | null | null
3488 | 2C.92.72.02.02 | NBR.C.Produto.Multifuncional | é.pertencente.a | 2C.Parte4 | norma | "NBR 15.965" | parte | "Parte 4" | tema | "Produtos construtivos" | subtema | "Produto Multifuncional" | descrição | "Combustíveis sólidos" | categoria.revit | "-" | classe.ifc | "-" | null | null | null | null | null | null
3489 | 2C.92.72.06 | NBR.C.Produto.Multifuncional | é.pertencente.a | 2C.Parte4 | norma | "NBR 15.965" | parte | "Parte 4" | tema | "Produtos construtivos" | subtema | "Produto Multifuncional" | descrição | "Carvão" | categoria.revit | "-" | classe.ifc | "-" | null | null | null | null | null | null
3490 | 2C.92.72.06.02 | NBR.C.Produto.Multifuncional | é.pertencente.a | 2C.Parte4 | norma | "NBR 15.965" | parte | "Parte 4" | tema | "Produtos construtivos" | subtema | "Produto Multifuncional" | descrição | "Combustíveis líquidos" | categoria.revit | "-" | classe.ifc | "-" | null | null | null | null | null | null
3491 | 2C.92.72.06.06 | NBR.C.Produto.Multifuncional | é.pertencente.a | 2C.Parte4 | norma | "NBR 15.965" | parte | "Parte 4" | tema | "Produtos construtivos" | subtema | "Produto Multifuncional" | descrição | "Gasolina" | categoria.revit | "-" | classe.ifc | "-" | null | null | null | null | null | null
3492 | 2C.92.72.06.10 | NBR.C.Produto.Multifuncional | é.pertencente.a | 2C.Parte4 | norma | "NBR 15.965" | parte | "Parte 4" | tema | "Produtos construtivos" | subtema | "Produto Multifuncional" | descrição | "Etanol" | categoria.revit | "-" | classe.ifc | "-" | null | null | null | null | null | null
3493 | 2C.92.72.10 | NBR.C.Produto.Multifuncional | é.pertencente.a | 2C.Parte4 | norma | "NBR 15.965" | parte | "Parte 4" | tema | "Produtos construtivos" | subtema | "Produto Multifuncional" | descrição | "Diesel" | categoria.revit | "-" | classe.ifc | "-" | null | null | null | null | null | null
3494 | 2C.92.72.10.02 | NBR.C.Produto.Multifuncional | é.pertencente.a | 2C.Parte4 | norma | "NBR 15.965" | parte | "Parte 4" | tema | "Produtos construtivos" | subtema | "Produto Multifuncional" | descrição | "Combustíveis gasosos" | categoria.revit | "-" | classe.ifc | "-" | null | null | null | null | null | null
3495 | 2C.92.72.10.06 | NBR.C.Produto.Multifuncional | é.pertencente.a | 2C.Parte4 | norma | "NBR 15.965" | parte | "Parte 4" | tema | "Produtos construtivos" | subtema | "Produto Multifuncional" | descrição | "GLP" | categoria.revit | "-" | classe.ifc | "-" | null | null | null | null | null | null
3496 | 2C.92.72.10.10 | NBR.C.Produto.Multifuncional | é.pertencente.a | 2C.Parte4 | norma | "NBR 15.965" | parte | "Parte 4" | tema | "Produtos construtivos" | subtema | "Produto Multifuncional" | descrição | "GNV" | categoria.revit | "-" | classe.ifc | "-" | null | null | null | null | null | null
3497 | 2C.92.72.14 | NBR.C.Produto.Multifuncional | é.pertencente.a | 2C.Parte4 | norma | "NBR 15.965" | parte | "Parte 4" | tema | "Produtos construtivos" | subtema | "Produto Multifuncional" | descrição | "Produtos catalisadores e reagentes" | categoria.revit | "-" | classe.ifc | "-" | null | null | null | null | null | null
3498 | 2C.92.72.14.02 | NBR.C.Produto.Multifuncional | é.pertencente.a | 2C.Parte4 | norma | "NBR 15.965" | parte | "Parte 4" | tema | "Produtos construtivos" | subtema | "Produto Multifuncional" | descrição | "Sólidos" | categoria.revit | "-" | classe.ifc | "-" | null | null | null | null | null | null
3499 | 2C.92.72.14.06 | NBR.C.Produto.Multifuncional | é.pertencente.a | 2C.Parte4 | norma | "NBR 15.965" | parte | "Parte 4" | tema | "Produtos construtivos" | subtema | "Produto Multifuncional" | descrição | "Líquidos" | categoria.revit | "-" | classe.ifc | "-" | null | null | null | null | null | null
3500 | 2C.92.72.14.10 | NBR.C.Produto.Multifuncional | é.pertencente.a | 2C.Parte4 | norma | "NBR 15.965" | parte | "Parte 4" | tema | "Produtos construtivos" | subtema | "Produto Multifuncional" | descrição | "Arla 32" | categoria.revit | "-" | classe.ifc | "-" | null | null | null | null | null | null
3501 | 2C.92.72.14.14 | NBR.C.Produto.Multifuncional | é.pertencente.a | 2C.Parte4 | norma | "NBR 15.965" | parte | "Parte 4" | tema | "Produtos construtivos" | subtema | "Produto Multifuncional" | descrição | "Gasosos" | categoria.revit | "-" | classe.ifc | "-" | null | null | null | null | null | null
3502 | 2C.92.72.18 | NBR.C.Produto.de.Geração | é.pertencente.a | 2C.Parte4 | norma | "NBR 15.965" | parte | "Parte 4" | tema | "Produtos construtivos" | subtema | "Produto de Geração de energia" | descrição | "Produtos para consumo e geração de energia" | categoria.revit | "-" | classe.ifc | "-" | null | null | null | null | null | null
3503 | 2C.92.72.18.02 | NBR.C.Produto.de.Geração | é.pertencente.a | 2C.Parte4 | norma | "NBR 15.965" | parte | "Parte 4" | tema | "Produtos construtivos" | subtema | "Produto de Geração de energia" | descrição | "Energia elétrica da rede pública" | categoria.revit | "-" | classe.ifc | "-" | null | null | null | null | null | null
3504 | 2C.92.72.18.06 | NBR.C.Produto.de.Geração | é.pertencente.a | 2C.Parte4 | norma | "NBR 15.965" | parte | "Parte 4" | tema | "Produtos construtivos" | subtema | "Produto de Geração de energia" | descrição | "Energia elétrica fornecida via mercado livre" | categoria.revit | "-" | classe.ifc | "-" | null | null | null | null | null | null
3505 | 2C.92.72.18.10 | NBR.C.Produto.de.Geração | é.pertencente.a | 2C.Parte4 | norma | "NBR 15.965" | parte | "Parte 4" | tema | "Produtos construtivos" | subtema | "Produto de Geração de energia" | descrição | "Energia térmica" | categoria.revit | "-" | classe.ifc | "-" | null | null | null | null | null | null
3506 | 2C.92.72.18.14 | NBR.C.Produto.de.Geração | é.pertencente.a | 2C.Parte4 | norma | "NBR 15.965" | parte | "Parte 4" | tema | "Produtos construtivos" | subtema | "Produto de Geração de energia" | descrição | "Energia solar" | categoria.revit | "-" | classe.ifc | "-" | null | null | null | null | null | null
3507 | 2C.92.72.18.18 | NBR.C.Produto.de.Geração | é.pertencente.a | 2C.Parte4 | norma | "NBR 15.965" | parte | "Parte 4" | tema | "Produtos construtivos" | subtema | "Produto de Geração de energia" | descrição | "Energia eólica" | categoria.revit | "-" | classe.ifc | "-" | null | null | null | null | null | null