## Identificação
Chave | Valor
OntologiaPrefixo | bim:
OntologiaTema | Propriedades
RaizClass | BIM
RaizProp | BIMProp
RaizData | BIMData
URI | https://github.com/JLMenegotto/RepoOnto#
Autor | José Luis Menegotto
Organização | Escola Politécnica da UFRJ
NormaNúmero | -
Edição | -
ISBN | -
NormaEscopo | -
NormaReferência1 | -
NormaReferência2 | -
NormaReferência3 | -
Observações | Definição das propriedades de objetos e dados para as ontologias.
DataHora | 2025-09-15 14:12
Advertência1 | -
Prédio | -
Cidade | -
Explicação | Define a lista de propriedades não repetidas. Iniciar o preenchimento pela coluna G escrevendo em letras minúsculas e separando as palavras com um . A coluna da propriedade corrspondente será preenchida automaticamente. Utilizar a coluna W para escrever a explicação da propriedade.
Explicación | Establece la lista de propiedades que no se repiten. Comience a completar la columna G escribiendo en letras minúsculas y separando las palabras con un . La columna de la propiedad correspondiente se rellenará automáticamente. Utilice la columna W para escribir la explicación de la propiedad.

## Anotar
1 | Propried_1 | Propried_2 | Propried_3 | Propried_4 | Propried_5 | Propried_6 | Propried_7 | Propried_8 | Propried_9 | Propried_10 | Propried_11 | Propried_12 | Propried_13
2 | Natureza | Espécie | Disciplina | Tema | Interoperar | Definição | Definición | Chave | Ação | CatRevit | ClasseIfc | Identifica | Parâmetro

## Proprie
N° | Raiz | SubProp1 | SubProp2 | Raiz | SubData1 | SubData2 | Proprie 8 | Func (9) | Funct | I.Funct | Transit | Sym | Asym | Reflex | Ireflex | Invof 17 | Equiv 18 | Domi (19) | Rng | Anotação objeto 21 | Observações SubData 1 22 | Observações SubData 2 23 | Valor1 24 | Valor2 25 | traducción SubData 2 26 | Categoria 27 | Valor cat 28 | Classe 29 | Valor class 30 | Parâmetro 31 | Valor Parâmetro 32
2 | BIMProp | p.abastecer | é.abastece.a | BIMData | d.abastecer | abastece.a | xsd:string | null | null | null | null | null | null | null | Irreflexive | é.abastecido.por | null | BIM | Projeto | Propriedade destinada a abastecer: é.abastece.a | Dado para abastecer: abastece.a Deve ser formatado como (xsd:string) | Declara que é um elemento que abastece a algum outro elemento. | abas.100 | Ação abastecer | Declara que es un elemento que proporciona algún otro elemento. | null | null | null | null | null | null
3 | BIMProp | p.abastecer | é.abastecido.por | BIMData | d.abastecer | abastecido.por | xsd:string | null | null | null | null | null | null | null | Irreflexive | é.abastece.a | null | BIM | Projeto | Propriedade destinada a abastecer: é.abastecido.por | Dado para abastecer: abastecido.por Deve ser formatado como (xsd:string) | Declara que é um elemento que é abastecido por algum outro elemento. | abas.101 | Ação abastecer | Afirma que es un elemento que es suministrado por algún otro elemento. | null | null | null | null | null | null
4 | BIMProp | p.abastecer | é.rede.urbana.de.água | BIMData | d.abastecer | rede.urbana.de.água | xsd:string | null | null | null | null | null | null | null | null | null | null | BIM | Projeto | Propriedade destinada a abastecer: é.rede.urbana.de.água | Dado para abastecer: rede.urbana.de.água Deve ser formatado como (xsd:string) | Declara que é um elemento de rede urbana de água. | abas.102 | Ação abastecer | Declara que es un elemento de la red de agua urbana. | categoria.revit | OST_PipeSegments | classe.ifc | IfcPipeSegment | null | null
5 | BIMProp | p.abastecer | é.rede.urbana.de.gás | BIMData | d.abastecer | rede.urbana.de.gás | xsd:string | null | null | null | null | null | null | null | null | null | null | BIM | Projeto | Propriedade destinada a abastecer: é.rede.urbana.de.gás | Dado para abastecer: rede.urbana.de.gás Deve ser formatado como (xsd:string) | Declara que é um elemento de rede urbana de gás. | abas.103 | Ação abastecer | Declara que es un elemento de la red de gas urbano. | categoria.revit | OST_PipeSegments | classe.ifc | IfcPipeSegment | null | null
6 | BIMProp | p.abastecer | é.retorno.de | BIMData | d.abastecer | retorno.de | xsd:string | null | null | null | null | null | null | null | null | null | null | BIM | Projeto | Propriedade destinada a abastecer: é.retorno.de | Dado para abastecer: retorno.de Deve ser formatado como (xsd:string) | Declara que é um elemento de retorno de. | abas.104 | Ação abastecer | Declara que es un elemento devuelto. | categoria.revit | OST_PipeSegments | classe.ifc | IfcPipeSegment | null | null
7 | BIMProp | p.abastecer | é.tubo.de.água.fria | BIMData | d.abastecer | tubo.de.água.fria | xsd:string | null | null | null | null | null | null | null | null | null | null | BIM | Projeto | Propriedade destinada a abastecer: é.tubo.de.água.fria | Dado para abastecer: tubo.de.água.fria Deve ser formatado como (xsd:string) | Declara que é um elemento de tubo água fria. | abas.105 | Ação abastecer | Afirma que es un elemento de tubería de agua fría. | categoria.revit | OST_PipeSegments | classe.ifc | IfcPipeSegment | null | null
8 | BIMProp | p.abastecer | é.tubo.de.água.quente | BIMData | d.abastecer | tubo.de.água.quente | xsd:string | null | null | null | null | null | null | null | null | null | null | BIM | Projeto | Propriedade destinada a abastecer: é.tubo.de.água.quente | Dado para abastecer: tubo.de.água.quente Deve ser formatado como (xsd:string) | Declara que é um elemento de tubo água quente. | abas.106 | Ação abastecer | Afirma que es un elemento de tubería de agua caliente. | categoria.revit | OST_PipeSegments | classe.ifc | IfcPipeSegment | null | null
9 | BIMProp | p.abastecer | é.tubo.de.avac | BIMData | d.abastecer | tubo.de.avac | xsd:string | null | null | null | null | null | null | null | null | null | null | BIM | Projeto | Propriedade destinada a abastecer: é.tubo.de.avac | Dado para abastecer: tubo.de.avac Deve ser formatado como (xsd:string) | Declara que é um elemento de tubo de avac. | abas.107 | Ação abastecer | Declara que es un elemento de tubo HVAC. | categoria.revit | OST_PipeSegments | classe.ifc | IfcPipeSegment | null | null
10 | BIMProp | p.abastecer | é.tubo.de.combustível | BIMData | d.abastecer | tubo.de.combustível | xsd:string | null | null | null | null | null | null | null | null | null | null | BIM | Projeto | Propriedade destinada a abastecer: é.tubo.de.combustível | Dado para abastecer: tubo.de.combustível Deve ser formatado como (xsd:string) | Declara que é um elemento de tubo de combustível. | abas.108 | Ação abastecer | Afirma que es un elemento de tubería de combustible. | categoria.revit | OST_PipeSegments | classe.ifc | IfcPipeSegment | null | null
11 | BIMProp | p.abastecer | é.tubo.de.químico | BIMData | d.abastecer | tubo.de.químico | xsd:string | null | null | null | null | null | null | null | null | null | null | BIM | Projeto | Propriedade destinada a abastecer: é.tubo.de.químico | Dado para abastecer: tubo.de.químico Deve ser formatado como (xsd:string) | Declara que é um elemento de tubo de químico. | abas.109 | Ação abastecer | Declara que es un elemento químico del tubo. | categoria.revit | OST_PipeSegments | classe.ifc | IfcPipeSegment | null | null
12 | BIMProp | p.abastecer | é.tubo.de.tóxico | BIMData | d.abastecer | tubo.de.tóxico | xsd:string | null | null | null | null | null | null | null | null | null | null | BIM | Projeto | Propriedade destinada a abastecer: é.tubo.de.tóxico | Dado para abastecer: tubo.de.tóxico Deve ser formatado como (xsd:string) | Declara que é um elemento de tubo de tóxico. | abas.110 | Ação abastecer | Declara que es un elemento tóxico de la tubería. | categoria.revit | OST_PipeSegments | classe.ifc | IfcPipeSegment | null | null
13 | BIMProp | p.abastecer | é.tubo.flexível | BIMData | d.abastecer | tubo.flexível | xsd:string | null | null | null | null | null | null | null | null | null | null | BIM | Projeto | Propriedade destinada a abastecer: é.tubo.flexível | Dado para abastecer: tubo.flexível Deve ser formatado como (xsd:string) | Declara que é um elemento de tubo flexível. | abas.111 | Ação abastecer | Declara que es un elemento de tubería flexible. | categoria.revit | OST_FlexPipeCurves | null | null | null | null
14 | BIMProp | p.abastecer | é.tubo.de.gás | BIMData | d.abastecer | tubo.de.gás | xsd:string | null | null | null | null | null | null | null | null | null | null | BIM | Projeto | Propriedade destinada a abastecer: é.tubo.de.gás | Dado para abastecer: tubo.de.gás Deve ser formatado como (xsd:string) | Declara que é um elemento de tubo gás. | abas.112 | Ação abastecer | Declara que es un elemento de tubería de gas. | categoria.revit | OST_PipeSegments | classe.ifc | IfcPipeSegment | null | null
15 | BIMProp | p.abastecer | é.tubo.medicinal | BIMData | d.abastecer | tubo.medicinal | xsd:string | null | null | null | null | null | null | null | null | null | null | BIM | Projeto | Propriedade destinada a abastecer: é.tubo.medicinal | Dado para abastecer: tubo.medicinal Deve ser formatado como (xsd:string) | Declara que é um elemento de tubo medicinal. | abas.113 | Ação abastecer | Afirma que es un elemento de tubo medicinal. | categoria.revit | OST_PipeSegments | classe.ifc | IfcPipeSegment | null | null
16 | BIMProp | p.abastecer | é.eixo.de.tubo | BIMData | d.abastecer | eixo.de.tubo | xsd:string | null | null | null | null | null | null | null | null | null | null | BIM | Projeto | Propriedade destinada a abastecer: é.eixo.de.tubo | Dado para abastecer: eixo.de.tubo Deve ser formatado como (xsd:string) | Declara que é um elemento de tubo eixo. | abas.114 | Ação abastecer | Declara que es un elemento del tubo del eje. | categoria.revit | OST_PlaceHolderPipes | classe.ifc | IfcPipeSegment | null | null
17 | BIMProp | p.abrir | é.janela | BIMData | d.abrir | janela | xsd:string | null | null | null | null | null | null | null | null | null | null | BIM | Projeto | Propriedade destinada a abrir: é.janela | Dado para abrir: janela Deve ser formatado como (xsd:string) | ID de Revit ou GlobalId IFC ou identificador único de objeto. Identificação da janela. | abri.100 | Ação abrir | ID de Revit o GlobalId IFC o identificador de objeto único. Identificación de ventanas. | categoria.revit | OST_Windows | classe.ifc | IfcWindow | null | null
18 | BIMProp | p.abrir | é.janela.fixa | BIMData | d.abrir | janela.fixa | xsd:boolean | null | null | null | null | null | null | null | null | null | null | BIM | Projeto | Propriedade destinada a abrir: é.janela.fixa | Dado para abrir: janela.fixa Deve ser formatado como (xsd:boolean) | Declara que a janela é fixa. | abri.101 | Ação abrir | Declara que la ventana es fija. | categoria.revit | OST_Windows | classe.ifc | IfcWindow | null | null
19 | BIMProp | p.abrir | é.janela.de.batente | BIMData | d.abrir | janela.de.batente | xsd:boolean | null | null | null | null | null | null | null | null | null | null | BIM | Projeto | Propriedade destinada a abrir: é.janela.de.batente | Dado para abrir: janela.de.batente Deve ser formatado como (xsd:boolean) | Declara que a janela é de batente. | abri.102 | Ação abrir | Declara que la ventana es una ventana con bisagras. | categoria.revit | OST_Windows | classe.ifc | IfcWindow | null | null
20 | BIMProp | p.abrir | é.janela.de.correr | BIMData | d.abrir | janela.de.correr | xsd:boolean | null | null | null | null | null | null | null | null | null | null | BIM | Projeto | Propriedade destinada a abrir: é.janela.de.correr | Dado para abrir: janela.de.correr Deve ser formatado como (xsd:boolean) | Declara que a janela é de correr. | abri.103 | Ação abrir | Declara que la ventana es una ventana corrediza. | categoria.revit | OST_Windows | classe.ifc | IfcWindow | null | null
21 | BIMProp | p.abrir | é.janela.basculante | BIMData | d.abrir | janela.basculante | xsd:boolean | null | null | null | null | null | null | null | null | null | null | BIM | Projeto | Propriedade destinada a abrir: é.janela.basculante | Dado para abrir: janela.basculante Deve ser formatado como (xsd:boolean) | Declara que a janela é basculante. | abri.104 | Ação abrir | Declara que la ventana se inclina. | categoria.revit | OST_Windows | classe.ifc | IfcWindow | null | null
22 | BIMProp | p.abrir | é.janela.pivotante | BIMData | d.abrir | janela.pivotante | xsd:boolean | null | null | null | null | null | null | null | null | null | null | BIM | Projeto | Propriedade destinada a abrir: é.janela.pivotante | Dado para abrir: janela.pivotante Deve ser formatado como (xsd:boolean) | Declara que a janela é pivotante. | abri.105 | Ação abrir | Declara que la ventana está pivotando. | categoria.revit | OST_Windows | classe.ifc | IfcWindow | null | null
23 | BIMProp | p.abrir | é.janela.maxim.ar | BIMData | d.abrir | janela.maxim.ar | xsd:boolean | null | null | null | null | null | null | null | null | null | null | BIM | Projeto | Propriedade destinada a abrir: é.janela.maxim.ar | Dado para abrir: janela.maxim.ar Deve ser formatado como (xsd:boolean) | Declara que a janela é Maxim-ar. | abri.106 | Ação abrir | Indica que la ventana es Maxim-ar. | categoria.revit | OST_Windows | classe.ifc | IfcWindow | null | null
24 | BIMProp | p.abrir | é.janela.guilhotina | BIMData | d.abrir | janela.guilhotina | xsd:boolean | null | null | null | null | null | null | null | null | null | null | BIM | Projeto | Propriedade destinada a abrir: é.janela.guilhotina | Dado para abrir: janela.guilhotina Deve ser formatado como (xsd:boolean) | Declara que a janela é guilhotina. | abri.107 | Ação abrir | Declara que la ventana es una guillotina. | categoria.revit | OST_Windows | classe.ifc | IfcWindow | null | null
25 | BIMProp | p.abrir | é.janela.integral | BIMData | d.abrir | janela.integral | xsd:boolean | null | null | null | null | null | null | null | null | null | null | BIM | Projeto | Propriedade destinada a abrir: é.janela.integral | Dado para abrir: janela.integral Deve ser formatado como (xsd:boolean) | Declara que a janela é de varandas ou de vários módulos. | abri.108 | Ação abrir | Establece que la ventana es para balcones o varios módulos. | categoria.revit | OST_Windows | classe.ifc | IfcWindow | null | null
26 | BIMProp | p.abrir | é.claraboia | BIMData | d.abrir | claraboia | xsd:string | null | null | null | null | null | null | null | null | null | null | BIM | Projeto | Propriedade destinada a abrir: é.claraboia | Dado para abrir: claraboia Deve ser formatado como (xsd:string) | ID de Revit ou GlobalId IFC ou identificador único de objeto. Identificação da claraboia. | abri.109 | Ação abrir | ID de Revit o GlobalId IFC o identificador de objeto único. Identificación del lucernario. | categoria.revit | OST_Windows | classe.ifc | IfcWindow | null | null
27 | BIMProp | p.abrir | é.claraboia.fixa | BIMData | d.abrir | claraboia.fixa | xsd:boolean | null | null | null | null | null | null | null | null | null | null | BIM | Projeto | Propriedade destinada a abrir: é.claraboia.fixa | Dado para abrir: claraboia.fixa Deve ser formatado como (xsd:boolean) | Declara que a claraboia é fixa. | abri.110 | Ação abrir | Declara que el tragaluz es fijo. | categoria.revit | OST_Windows | classe.ifc | IfcWindow | null | null
28 | BIMProp | p.abrir | é.claraboia.ventilada | BIMData | d.abrir | claraboia.ventilada | xsd:boolean | null | null | null | null | null | null | null | null | null | null | BIM | Projeto | Propriedade destinada a abrir: é.claraboia.ventilada | Dado para abrir: claraboia.ventilada Deve ser formatado como (xsd:boolean) | Declara que a claraboia é ventilada. | abri.111 | Ação abrir | Declara que el tragaluz está ventilado. | categoria.revit | OST_Windows | classe.ifc | IfcWindow | null | null
29 | BIMProp | p.abrir | é.claraboia.cúpula | BIMData | d.abrir | claraboia.cúpula | xsd:boolean | null | null | null | null | null | null | null | null | null | null | BIM | Projeto | Propriedade destinada a abrir: é.claraboia.cúpula | Dado para abrir: claraboia.cúpula Deve ser formatado como (xsd:boolean) | Declara que a claraboia é cúpula. | abri.112 | Ação abrir | Declara que el tragaluz es una cúpula. | categoria.revit | OST_Windows | classe.ifc | IfcWindow | null | null
30 | BIMProp | p.abrir | é.claraboia.prismática | BIMData | d.abrir | claraboia.prismática | xsd:boolean | null | null | null | null | null | null | null | null | null | null | BIM | Projeto | Propriedade destinada a abrir: é.claraboia.prismática | Dado para abrir: claraboia.prismática Deve ser formatado como (xsd:boolean) | Declara que a claraboia é prismática. | abri.113 | Ação abrir | Afirma que el tragaluz es prismático. | categoria.revit | OST_Windows | classe.ifc | IfcWindow | null | null
31 | BIMProp | p.abrir | é.claraboia.tubular | BIMData | d.abrir | claraboia.tubular | xsd:boolean | null | null | null | null | null | null | null | null | null | null | BIM | Projeto | Propriedade destinada a abrir: é.claraboia.tubular | Dado para abrir: claraboia.tubular Deve ser formatado como (xsd:boolean) | Declara que a claraboia é tubular. Direciona a luz de modo indireto por reflexões. | abri.114 | Ação abrir | Declara que el tragaluz es tubular. Dirige la luz indirectamente por reflejos. | categoria.revit | OST_Windows | classe.ifc | IfcWindow | null | null
32 | BIMProp | p.acabar | é.revestido.com | BIMData | d.acabar | revestido.com | xsd:string | null | null | null | null | null | null | null | null | null | null | BIM | Projeto | Propriedade destinada a acabar: é.revestido.com | Dado para acabar: revestido.com Deve ser formatado como (xsd:string) | Declara que um elemento é revestida com algum material. | acab.100 | Ação acabar | Declara que un elemento es revestida con algún material. | null | null | null | null | null | null
33 | BIMProp | p.acabar | é.revestida.com | BIMData | d.acabar | revestida.com | xsd:string | null | null | null | null | null | null | null | null | null | null | BIM | Projeto | Propriedade destinada a acabar: é.revestida.com | Dado para acabar: revestida.com Deve ser formatado como (xsd:string) | Declara que um elemento é revestido com algum material. | acab.101 | Ação acabar | Declara que un elemento es revestido con algún material. | null | null | null | null | null | null
34 | BIMProp | p.acabar | é.colada.com | BIMData | d.acabar | colada.com | xsd:string | null | null | null | null | null | null | null | null | null | null | BIM | Projeto | Propriedade destinada a acabar: é.colada.com | Dado para acabar: colada.com Deve ser formatado como (xsd:string) | Declara que um elemento é colada com alguma argamassa ou cola. | acab.102 | Ação acabar | Declara que un elemento es pegado con algún material. | null | null | null | null | null | null
35 | BIMProp | p.acabar | é.colado.com | BIMData | d.acabar | colado.com | xsd:string | null | null | null | null | null | null | null | null | null | null | BIM | Projeto | Propriedade destinada a acabar: é.colado.com | Dado para acabar: colado.com Deve ser formatado como (xsd:string) | Declara que um elemento é colado com alguma argamassa ou cola. | acab.103 | Ação acabar | Declara que un elemento es pegada con algún material. | null | null | null | null | null | null
36 | BIMProp | p.acabar | é.chapiscado.com | BIMData | d.acabar | chapiscado.com | xsd:string | null | null | null | null | null | null | null | null | null | null | BIM | Projeto | Propriedade destinada a acabar: é.chapiscado.com | Dado para acabar: chapiscado.com Deve ser formatado como (xsd:string) | Declara que um elemento é chapiscado com alguma argamassa. | acab.104 | Ação acabar | Declara que un elemento es chapiscado con algúna masa. | null | null | null | null | null | null
37 | BIMProp | p.acabar | é.emboçado.com | BIMData | d.acabar | emboçado.com | xsd:string | null | null | null | null | null | null | null | null | null | null | BIM | Projeto | Propriedade destinada a acabar: é.emboçado.com | Dado para acabar: emboçado.com Deve ser formatado como (xsd:string) | Declara que um elemento é emboçado com alguma argamassa. | acab.105 | Ação acabar | Declara que un elemento es rebocado grueso con algúna masa. | null | null | null | null | null | null
38 | BIMProp | p.acabar | é.rebocado.com | BIMData | d.acabar | rebocado.com | xsd:string | null | null | null | null | null | null | null | null | null | null | BIM | Projeto | Propriedade destinada a acabar: é.rebocado.com | Dado para acabar: rebocado.com Deve ser formatado como (xsd:string) | Declara que um elemento é rebocado com alguma argamassa. | acab.106 | Ação acabar | Declara que un elemento es rebocado fino con algúna masa. | null | null | null | null | null | null
39 | BIMProp | p.acabar | é.pintado.com | BIMData | d.acabar | pintado.com | xsd:string | null | null | null | null | null | null | null | null | null | null | BIM | Projeto | Propriedade destinada a acabar: é.pintado.com | Dado para acabar: pintado.com Deve ser formatado como (xsd:string) | Declara que um elemento é enmassado com alguma massa. | acab.106 | Ação acabar | Declara que un elemento es enmassado con algúna masa. | null | null | null | null | null | null
40 | BIMProp | p.acabar | é.enmassado.com | BIMData | d.acabar | enmassado.com | xsd:string | null | null | null | null | null | null | null | null | null | null | BIM | Projeto | Propriedade destinada a acabar: é.enmassado.com | Dado para acabar: enmassado.com Deve ser formatado como (xsd:string) | Declara que um elemento é pintado com alguma pintura. | acab.107 | Ação acabar | Declara que un elemento es pintado con algúna pintura. | null | null | null | null | null | null
41 | BIMProp | p.acabar | é.fosco | BIMData | d.acabar | fosco | xsd:string | null | null | null | null | null | null | null | null | null | null | BIM | Projeto | Propriedade destinada a acabar: é.fosco | Dado para acabar: fosco Deve ser formatado como (xsd:string) | Acabamento fosco. | acab.108 | Ação acabar | Acabado mate. | null | null | null | null | null | null
42 | BIMProp | p.acabar | é.polido | BIMData | d.acabar | polido | xsd:string | null | null | null | null | null | null | null | null | null | null | BIM | Projeto | Propriedade destinada a acabar: é.polido | Dado para acabar: polido Deve ser formatado como (xsd:string) | Acabamento polido. | acab.109 | Ação acabar | Acabado pulido. | null | null | null | null | null | null
43 | BIMProp | p.acabar | é.lustrado | BIMData | d.acabar | lustrado | xsd:string | null | null | null | null | null | null | null | null | null | null | BIM | Projeto | Propriedade destinada a acabar: é.lustrado | Dado para acabar: lustrado Deve ser formatado como (xsd:string) | Acabamento lustrado. | acab.110 | Ação acabar | Acabado pulido. | null | null | null | null | null | null
44 | BIMProp | p.acabar | é.apicoado | BIMData | d.acabar | apicoado | xsd:string | null | null | null | null | null | null | null | null | null | null | BIM | Projeto | Propriedade destinada a acabar: é.apicoado | Dado para acabar: apicoado Deve ser formatado como (xsd:string) | Acabamento apicoado. | acab.111 | Ação acabar | Acabado en pico. | null | null | null | null | null | null
45 | BIMProp | p.acabar | é.salpicado | BIMData | d.acabar | salpicado | xsd:string | null | null | null | null | null | null | null | null | null | null | BIM | Projeto | Propriedade destinada a acabar: é.salpicado | Dado para acabar: salpicado Deve ser formatado como (xsd:string) | Acabamento salpicado. | acab.112 | Ação acabar | Acabado moteado. | null | null | null | null | null | null
46 | BIMProp | p.acabar | é.texturizado | BIMData | d.acabar | texturizado | xsd:string | null | null | null | null | null | null | null | null | null | null | BIM | Projeto | Propriedade destinada a acabar: é.texturizado | Dado para acabar: texturizado Deve ser formatado como (xsd:string) | Acabamento texturizado. | acab.113 | Ação acabar | Acabado texturizado. | null | null | null | null | null | null
47 | BIMProp | p.acabar | é.rústico | BIMData | d.acabar | rústico | xsd:string | null | null | null | null | null | null | null | null | null | null | BIM | Projeto | Propriedade destinada a acabar: é.rústico | Dado para acabar: rústico Deve ser formatado como (xsd:string) | Acabamento rústico. | acab.114 | Ação acabar | Acabado rústico. | null | null | null | null | null | null
48 | BIMProp | p.acabar | é.pintado | BIMData | d.acabar | pintado | xsd:string | null | null | null | null | null | null | null | null | null | null | BIM | Projeto | Propriedade destinada a acabar: é.pintado | Dado para acabar: pintado Deve ser formatado como (xsd:string) | Acabamento pintado. | acab.115 | Ação acabar | Acabado pintado. | null | null | null | null | null | null
49 | BIMProp | p.acabar | é.sintecado | BIMData | d.acabar | sintecado | xsd:string | null | null | null | null | null | null | null | null | null | null | BIM | Projeto | Propriedade destinada a acabar: é.sintecado | Dado para acabar: sintecado Deve ser formatado como (xsd:string) | Acabamento sintecado. | acab.116 | Ação acabar | Acabado sintético. | null | null | null | null | null | null
50 | BIMProp | p.acabar | é.escovado | BIMData | d.acabar | escovado | xsd:string | null | null | null | null | null | null | null | null | null | null | BIM | Projeto | Propriedade destinada a acabar: é.escovado | Dado para acabar: escovado Deve ser formatado como (xsd:string) | Acabamento escovado. | acab.117 | Ação acabar | Acabado cepillado. | null | null | null | null | null | null
51 | BIMProp | p.acabar | é.galvanizado | BIMData | d.acabar | galvanizado | xsd:string | null | null | null | null | null | null | null | null | null | null | BIM | Projeto | Propriedade destinada a acabar: é.galvanizado | Dado para acabar: galvanizado Deve ser formatado como (xsd:string) | Acabamento galvanizado. | acab.118 | Ação acabar | Acabado galvanizado. | null | null | null | null | null | null
52 | BIMProp | p.acabar | é.niquelado | BIMData | d.acabar | niquelado | xsd:string | null | null | null | null | null | null | null | null | null | null | BIM | Projeto | Propriedade destinada a acabar: é.niquelado | Dado para acabar: niquelado Deve ser formatado como (xsd:string) | Acabamento niquelado. | acab.119 | Ação acabar | Acabado niquelado. | null | null | null | null | null | null
53 | BIMProp | p.acabar | é.anodizado | BIMData | d.acabar | anodizado | xsd:string | null | null | null | null | null | null | null | null | null | null | BIM | Projeto | Propriedade destinada a acabar: é.anodizado | Dado para acabar: anodizado Deve ser formatado como (xsd:string) | Acabamento anodizado. | acab.120 | Ação acabar | Acabado anodizado. | null | null | null | null | null | null
54 | BIMProp | p.acabar | é.cromado | BIMData | d.acabar | cromado | xsd:string | null | null | null | null | null | null | null | null | null | null | BIM | Projeto | Propriedade destinada a acabar: é.cromado | Dado para acabar: cromado Deve ser formatado como (xsd:string) | Acabamento cromado. | acab.121 | Ação acabar | Cromado. | null | null | null | null | null | null
55 | BIMProp | p.acabar | é.decapado | BIMData | d.acabar | decapado | xsd:string | null | null | null | null | null | null | null | null | null | null | BIM | Projeto | Propriedade destinada a acabar: é.decapado | Dado para acabar: decapado Deve ser formatado como (xsd:string) | Acabamento decapado. | acab.122 | Ação acabar | Acabado en escabeche. | null | null | null | null | null | null
56 | BIMProp | p.acabar | é.zincado | BIMData | d.acabar | zincado | xsd:string | null | null | null | null | null | null | null | null | null | null | BIM | Projeto | Propriedade destinada a acabar: é.zincado | Dado para acabar: zincado Deve ser formatado como (xsd:string) | Acabamento zincado. | acab.123 | Ação acabar | Acabado en zinc. | null | null | null | null | null | null
57 | BIMProp | p.acabar | é.fator.de.transparência | BIMData | d.acabar | fator.de.transparência | xsd:double | null | null | null | null | null | null | null | null | null | null | BIM | Projeto | Propriedade destinada a acabar: é.fator.de.transparência | Dado para acabar: fator.de.transparência Deve ser formatado como (xsd:double) | NBR 15575: Declara o Percentual de elementos transparentes da norma NBR 15575 para cálculos térmicos. É uma característica da envoltória. | acab.124 | Ação acabar | NBR 15575: Declara el porcentaje de elementos transparentes de la norma NBR 15575 para cálculos térmicos. Es una característica de la envoltura. | null | null | null | null | null | null
58 | BIMProp | p.acabar | é.fator.de.abertura | BIMData | d.acabar | fator.de.abertura | xsd:double | null | null | null | null | null | null | null | null | null | null | BIM | Projeto | Propriedade destinada a acabar: é.fator.de.abertura | Dado para acabar: fator.de.abertura Deve ser formatado como (xsd:double) | NBR 15575: Declara o Percentual de elementos de abertura para ventilação da norma NBR 15575 para cálculos térmicos. É uma característica da envoltória. | acab.125 | Ação acabar | NBR 15575: Declara el Porcentaje de elementos de apertura para ventilación de la norma NBR 15575 para cálculos térmicos. Es una característica de la envoltura. | null | null | null | null | null | null
59 | BIMProp | p.acontecer | é.amanhecer | BIMData | d.acontecer | amanhecer | xsd:dateTime | null | null | null | null | null | null | null | null | null | null | BIM | Projeto | Propriedade destinada a acontecer: é.amanhecer | Dado para acontecer: amanhecer Deve ser formatado como (xsd:dateTime) | Declara o Horário do amanhecer. Varia diariamente. | acon.100 | Ação acontecer | Declara la hora del amanecer. Varía diariamente. | categoria.revit | OST_Analemma | null | null | null | null
60 | BIMProp | p.acontecer | é.anoitecer | BIMData | d.acontecer | anoitecer | xsd:dateTime | null | null | null | null | null | null | null | null | null | null | BIM | Projeto | Propriedade destinada a acontecer: é.anoitecer | Dado para acontecer: anoitecer Deve ser formatado como (xsd:dateTime) | Declara o Horário do anoitecer. Varia diariamente. | acon.101 | Ação acontecer | Declara la hora del anochecer. Varía diariamente. | categoria.revit | OST_Analemma | null | null | null | null
61 | BIMProp | p.acontecer | é.equinócio.de.outono | BIMData | d.acontecer | equinócio.de.outono | xsd:string | null | null | null | null | null | null | null | null | null | null | BIM | Projeto | Propriedade destinada a acontecer: é.equinócio.de.outono | Dado para acontecer: equinócio.de.outono Deve ser formatado como (xsd:string) | Declara o Dia 21 de março no hemisfério sul. | acon.102 | Ação acontecer | Declara el 21 de marzo en el hemisferio sur. | categoria.revit | OST_Analemma | null | null | null | null
62 | BIMProp | p.acontecer | é.equinócio.de.primavera | BIMData | d.acontecer | equinócio.de.primavera | xsd:string | null | null | null | null | null | null | null | null | null | null | BIM | Projeto | Propriedade destinada a acontecer: é.equinócio.de.primavera | Dado para acontecer: equinócio.de.primavera Deve ser formatado como (xsd:string) | Declara o Dia 21 de setembro no hemisfério sul. | acon.103 | Ação acontecer | Declara el 21 de septiembre en el hemisferio sur. | categoria.revit | OST_Analemma | null | null | null | null
63 | BIMProp | p.acontecer | é.meiodia | BIMData | d.acontecer | meiodia | xsd:dateTime | null | null | null | null | null | null | null | null | null | null | BIM | Projeto | Propriedade destinada a acontecer: é.meiodia | Dado para acontecer: meiodia Deve ser formatado como (xsd:dateTime) | Declara o Horário do meio-dia. Não varia, é sempre às 12:00 hs independente do dia do ano. | acon.104 | Ação acontecer | Declara el horario del mediodía. No varía, siempre es a las 12:00 pm sin importar el día del año. | categoria.revit | OST_Analemma | null | null | null | null
64 | BIMProp | p.acontecer | é.meiodia.solar | BIMData | d.acontecer | meiodia.solar | xsd:dateTime | null | null | null | null | null | null | null | null | null | null | BIM | Projeto | Propriedade destinada a acontecer: é.meiodia.solar | Dado para acontecer: meiodia.solar Deve ser formatado como (xsd:dateTime) | Declara o Horário do meio-dia solar. Varia diariamente. | acon.105 | Ação acontecer | Declara la hora del mediodía solar. Varía diariamente. | categoria.revit | OST_Analemma | null | null | null | null
65 | BIMProp | p.acontecer | é.solstício.de.inverno | BIMData | d.acontecer | solstício.de.inverno | xsd:string | null | null | null | null | null | null | null | null | null | null | BIM | Projeto | Propriedade destinada a acontecer: é.solstício.de.inverno | Dado para acontecer: solstício.de.inverno Deve ser formatado como (xsd:string) | Declara o Dia 21 de junho no hemisfério sul. | acon.106 | Ação acontecer | Declara el 21 de junio en el hemisferio sur. | categoria.revit | OST_Analemma | null | null | null | null
66 | BIMProp | p.acontecer | é.solstício.de.verão | BIMData | d.acontecer | solstício.de.verão | xsd:string | null | null | null | null | null | null | null | null | null | null | BIM | Projeto | Propriedade destinada a acontecer: é.solstício.de.verão | Dado para acontecer: solstício.de.verão Deve ser formatado como (xsd:string) | Declara o Dia 21 de dezembro no hemisfério sul. | acon.107 | Ação acontecer | Declara el 21 de diciembre en el hemisferio sur. | categoria.revit | OST_Analemma | null | null | null | null
67 | BIMProp | p.administrar | é.abrangência | BIMData | d.administrar | abrangência | xsd:string | null | null | null | null | null | null | null | null | null | null | BIM | Projeto | Propriedade destinada a administrar: é.abrangência | Dado para administrar: abrangência Deve ser formatado como (xsd:string) | Declara a extensão de abrangência dos dados disponibilizados (nacional, estadual, barrial), indica o local. | admi.100 | Ação administrar | Declara el alcance de la cobertura de los datos disponibles (nacionales, estatales, barriales), indica la ubicación. | null | null | null | null | null | null
68 | BIMProp | p.administrar | é.área.técnica | BIMData | d.administrar | área.técnica | xsd:string | null | null | null | null | null | null | null | null | null | null | BIM | Projeto | Propriedade destinada a administrar: é.área.técnica | Dado para administrar: área.técnica Deve ser formatado como (xsd:string) | Identificação de uma Área técnica de uma instituição. | admi.101 | Ação administrar | Identificación de un Área Técnica de una institución. | null | null | null | null | null | null
69 | BIMProp | p.administrar | é.área.técnica.responsável | BIMData | d.administrar | área.técnica.responsável | xsd:string | null | null | null | null | null | null | null | null | null | null | BIM | Projeto | Propriedade destinada a administrar: é.área.técnica.responsável | Dado para administrar: área.técnica.responsável Deve ser formatado como (xsd:string) | É a identificação de uma Área técnica responsável por um trabalho de uma instituição. | admi.102 | Ação administrar | Es la identificación de un Área Técnica responsable de un trabajo de una institución. | null | null | null | null | null | null
70 | BIMProp | p.administrar | é.atividade.fim | BIMData | d.administrar | atividade.fim | xsd:string | null | null | null | null | null | null | null | null | null | null | BIM | Projeto | Propriedade destinada a administrar: é.atividade.fim | Dado para administrar: atividade.fim Deve ser formatado como (xsd:string) | Indica a atividade esencial da organização. Por exemplo, Educação para uma escola. | admi.103 | Ação administrar | Indica la actividad esencial de la organización. Por ejemplo, Educación para una escuela. | null | null | null | null | null | null
71 | BIMProp | p.administrar | é.atividade.meio | BIMData | d.administrar | atividade.meio | xsd:string | null | null | null | null | null | null | null | null | null | null | BIM | Projeto | Propriedade destinada a administrar: é.atividade.meio | Dado para administrar: atividade.meio Deve ser formatado como (xsd:string) | Indica uma atividade de suporte para a organização. Por exemplo, um serviço de limpeza é uma atividade de suporte para uma escola. | admi.104 | Ação administrar | Indica una actividad de soporte para la organización. Por ejemplo, un servicio de limpieza es una actividad de apoyo para una escuela. | null | null | null | null | null | null
72 | BIMProp | p.administrar | é.autarquia | BIMData | d.administrar | autarquia | xsd:string | null | null | null | null | null | null | null | null | null | null | BIM | Projeto | Propriedade destinada a administrar: é.autarquia | Dado para administrar: autarquia Deve ser formatado como (xsd:string) | É um bem ou espaço que pertence a uma autarquia. | admi.105 | Ação administrar | Es un bien o espacio que pertenece a un municipio. | null | null | null | null | null | null
73 | BIMProp | p.administrar | é.cobertura.espacial | BIMData | d.administrar | cobertura.espacial | xsd:string | null | null | null | null | null | null | null | null | null | null | BIM | Projeto | Propriedade destinada a administrar: é.cobertura.espacial | Dado para administrar: cobertura.espacial Deve ser formatado como (xsd:string) | Indica a extensão geográfica dos dados disponibilizados (nacional, estadual, barrial), indica o local. | admi.106 | Ação administrar | Indica la extensión geográfica de los datos disponibles (nacional, estatal, barrial), indica la ubicación. | null | null | null | null | null | null
74 | BIMProp | p.administrar | é.cobertura.temporal.final | BIMData | d.administrar | cobertura.temporal.final | xsd:string | null | null | null | null | null | null | null | null | null | null | BIM | Projeto | Propriedade destinada a administrar: é.cobertura.temporal.final | Dado para administrar: cobertura.temporal.final Deve ser formatado como (xsd:string) | Indica data final do recurso. | admi.107 | Ação administrar | Indica la fecha de finalización de la apelación. | null | null | null | null | null | null
75 | BIMProp | p.administrar | é.cobertura.temporal.inicial | BIMData | d.administrar | cobertura.temporal.inicial | xsd:string | null | null | null | null | null | null | null | null | null | null | BIM | Projeto | Propriedade destinada a administrar: é.cobertura.temporal.inicial | Dado para administrar: cobertura.temporal.inicial Deve ser formatado como (xsd:string) | Indica data inicial do recurso. | admi.108 | Ação administrar | Indica la fecha de inicio de la apelación. | null | null | null | null | null | null
76 | BIMProp | p.administrar | é.departamento | BIMData | d.administrar | departamento | xsd:string | null | null | null | null | null | null | null | null | null | null | BIM | Projeto | Propriedade destinada a administrar: é.departamento | Dado para administrar: departamento Deve ser formatado como (xsd:string) | Identificação departamental. | admi.109 | Ação administrar | Identificación departamental. | null | null | null | null | null | null
77 | BIMProp | p.administrar | é.divisão | BIMData | d.administrar | divisão | xsd:string | null | null | null | null | null | null | null | null | null | null | BIM | Projeto | Propriedade destinada a administrar: é.divisão | Dado para administrar: divisão Deve ser formatado como (xsd:string) | Identificação Divisional de instituição. | admi.110 | Ação administrar | Identificación divisional de la institución. | null | null | null | null | null | null
78 | BIMProp | p.administrar | é.fundação | BIMData | d.administrar | fundação | xsd:string | null | null | null | null | null | null | null | null | null | null | BIM | Projeto | Propriedade destinada a administrar: é.fundação | Dado para administrar: fundação Deve ser formatado como (xsd:string) | É um bem ou espaço que pertence a uma fundação. | admi.111 | Ação administrar | Es un activo o espacio que pertenece a una fundación. | null | null | null | null | null | null
79 | BIMProp | p.administrar | é.granularidade.espacial | BIMData | d.administrar | granularidade.espacial | xsd:string | null | null | null | null | null | null | null | null | null | null | BIM | Projeto | Propriedade destinada a administrar: é.granularidade.espacial | Dado para administrar: granularidade.espacial Deve ser formatado como (xsd:string) | Indica nível de detalhe espacial dos dados disponibilizados (amplos, finos, prediais), indica a precisão do dado. | admi.112 | Ação administrar | Indica el nivel de detalle espacial de los datos disponibles (grandes, delgados, edificios), indica la precisión de los datos. | null | null | null | null | null | null
80 | BIMProp | p.administrar | é.organismo | BIMData | d.administrar | organismo | xsd:string | null | null | null | null | null | null | null | null | null | null | BIM | Projeto | Propriedade destinada a administrar: é.organismo | Dado para administrar: organismo Deve ser formatado como (xsd:string) | Declara a identificação de organismo ou instituição extrangeira. | admi.113 | Ação administrar | Declara la identificación de un cuerpo o institución extraña. | null | null | null | null | null | null
81 | BIMProp | p.administrar | é.órgão | BIMData | d.administrar | órgão | xsd:string | null | null | null | null | null | null | null | null | null | null | BIM | Projeto | Propriedade destinada a administrar: é.órgão | Dado para administrar: órgão Deve ser formatado como (xsd:string) | Declara a identificação de órgão de instituição pública brasileira. | admi.114 | Ação administrar | Declara la identificación de un órgano de una institución pública brasileña. | null | null | null | null | null | null
82 | BIMProp | p.administrar | é.privado | BIMData | d.administrar | privado | xsd:string | null | null | null | null | null | null | null | null | é.público | null | BIM | Projeto | Propriedade destinada a administrar: é.privado | Dado para administrar: privado Deve ser formatado como (xsd:string) | É um bem ou espaço privado. | admi.115 | Ação administrar | Es un bien o espacio privado. | null | null | null | null | null | null
83 | BIMProp | p.administrar | é.privativo | BIMData | d.administrar | privativo | xsd:string | null | null | null | null | null | null | null | null | null | null | BIM | Projeto | Propriedade destinada a administrar: é.privativo | Dado para administrar: privativo Deve ser formatado como (xsd:string) | É um bem ou espaço privativo, que pode ser público, mas não de acesso irrestrito. | admi.116 | Ação administrar | Es un bien o espacio privado, que puede ser público, pero no de acceso irrestricto. | null | null | null | null | null | null
84 | BIMProp | p.administrar | é.público | BIMData | d.administrar | público | xsd:string | null | null | null | null | null | null | null | null | é.privado | null | BIM | Projeto | Propriedade destinada a administrar: é.público | Dado para administrar: público Deve ser formatado como (xsd:string) | É um bem ou espaço público. | admi.117 | Ação administrar | Es un bien o espacio público. | null | null | null | null | null | null
85 | BIMProp | p.administrar | é.setor | BIMData | d.administrar | setor | xsd:string | null | null | null | null | null | null | null | null | null | null | BIM | Projeto | Propriedade destinada a administrar: é.setor | Dado para administrar: setor Deve ser formatado como (xsd:string) | Identificação Setorial de instituição. | admi.118 | Ação administrar | Identificación sectorial de la institución. | null | null | null | null | null | null
86 | BIMProp | p.administrar | é.sigla.departamento | BIMData | d.administrar | sigla.departamento | xsd:string | null | null | null | null | null | null | null | null | null | null | BIM | Projeto | Propriedade destinada a administrar: é.sigla.departamento | Dado para administrar: sigla.departamento Deve ser formatado como (xsd:string) | Sigla departamental. | admi.119 | Ação administrar | Acrónimo departamental. | null | null | null | null | null | null
87 | BIMProp | p.administrar | é.tipo.de.organização | BIMData | d.administrar | tipo.de.organização | xsd:string | null | null | null | null | null | null | null | null | null | null | BIM | Projeto | Propriedade destinada a administrar: é.tipo.de.organização | Dado para administrar: tipo.de.organização Deve ser formatado como (xsd:string) | Identificação o tipo de organização, por exemplo, governamental ou não governamental tipo ONG. | admi.120 | Ação administrar | Identifique el tipo de organización, por ejemplo, gubernamental o no gubernamental. | null | null | null | null | null | null
88 | BIMProp | p.administrar | é.turno | BIMData | d.administrar | turno | xsd:string | null | null | null | null | null | null | null | null | null | null | BIM | Projeto | Propriedade destinada a administrar: é.turno | Dado para administrar: turno Deve ser formatado como (xsd:string) | Qualifica um espaço temporal como um turno a ser preenchido por uma atividade. | admi.121 | Ação administrar | Califica un intervalo de tiempo como un turno que debe ser ocupado por una actividad. | null | null | null | null | null | null
89 | BIMProp | p.administrar | é.unidade.académica | BIMData | d.administrar | unidade.académica | xsd:string | null | null | null | null | null | null | null | null | null | null | BIM | Projeto | Propriedade destinada a administrar: é.unidade.académica | Dado para administrar: unidade.académica Deve ser formatado como (xsd:string) | Identificação de Unidade Acadêmica de instituição de ensino brasileira. | admi.122 | Ação administrar | Identificación de la Unidad Académica de una institución educativa brasileña. | null | null | null | null | null | null
90 | BIMProp | p.administrar | é.unidade.administrativa | BIMData | d.administrar | unidade.administrativa | xsd:string | null | null | null | null | null | null | null | null | null | null | BIM | Projeto | Propriedade destinada a administrar: é.unidade.administrativa | Dado para administrar: unidade.administrativa Deve ser formatado como (xsd:string) | Identificação de Unidade Administrativa alguma instituição ou edifício. | admi.123 | Ação administrar | Identificación de una Unidad Administrativa de cualquier institución o edificio. | null | null | null | null | null | null
91 | BIMProp | p.administrar | é.unidade.funcional | BIMData | d.administrar | unidade.funcional | xsd:string | null | null | null | null | null | null | null | null | null | null | BIM | Projeto | Propriedade destinada a administrar: é.unidade.funcional | Dado para administrar: unidade.funcional Deve ser formatado como (xsd:string) | Unidade funcional do Sistema Único de Saúde. | admi.124 | Ação administrar | Unidad funcional del Sistema Único de Salud. | null | null | null | null | null | null
92 | BIMProp | p.administrar | é.zonal | BIMData | d.administrar | zonal | xsd:string | null | null | null | null | null | null | null | null | null | null | BIM | Projeto | Propriedade destinada a administrar: é.zonal | Dado para administrar: zonal Deve ser formatado como (xsd:string) | Identificação Zonal de instituição. | admi.125 | Ação administrar | Identificación zonal de la institución. | null | null | null | null | null | null
93 | BIMProp | p.afirmar | é.positivo | BIMData | d.afirmar | positivo | xsd:string | null | null | null | null | null | null | null | null | é.negativo | null | BIM | Projeto | Propriedade destinada a afirmar: é.positivo | Dado para afirmar: positivo Deve ser formatado como (xsd:string) | Declara que um objeto é positivo. | afir.100 | Ação afirmar | Declara que un objeto es positivo. | null | null | null | null | null | null
94 | BIMProp | p.afirmar | é.negativo | BIMData | d.afirmar | negativo | xsd:string | null | null | null | null | null | null | null | null | é.positivo | null | BIM | Projeto | Propriedade destinada a afirmar: é.negativo | Dado para afirmar: negativo Deve ser formatado como (xsd:string) | Declara que um objeto é negativo. | afir.101 | Ação afirmar | Declara que un objeto es negativo. | null | null | null | null | null | null
95 | BIMProp | p.afirmar | é.verdadeiro | BIMData | d.afirmar | verdadeiro | xsd:boolean | null | null | null | null | null | null | null | null | é.falso | null | BIM | Projeto | Propriedade destinada a afirmar: é.verdadeiro | Dado para afirmar: verdadeiro Deve ser formatado como (xsd:boolean) | Declara que um objeto é logicamente verdadeiro. | afir.102 | Ação afirmar | Declara que un objeto es lógicamente verdadero. | null | null | null | null | null | null
96 | BIMProp | p.afirmar | é.falso | BIMData | d.afirmar | falso | xsd:boolean | null | null | null | null | null | null | null | null | é.verdadeiro | null | BIM | Projeto | Propriedade destinada a afirmar: é.falso | Dado para afirmar: falso Deve ser formatado como (xsd:boolean) | Declara que um objeto é logicamente falso. | afir.103 | Ação afirmar | Declara que un objeto es lógicamente falso. | null | null | null | null | null | null
97 | BIMProp | p.afirmar | é.fake | BIMData | d.afirmar | fake | xsd:boolean | null | null | null | null | null | null | null | null | é.verdadeiro | é.fraudulento | BIM | Projeto | Propriedade destinada a afirmar: é.fake | Dado para afirmar: fake Deve ser formatado como (xsd:boolean) | Declara que um objeto é fake ou falsificado. | afir.104 | Ação afirmar | Afirma que un objeto es falso o falsificado. | null | null | null | null | null | null
98 | BIMProp | p.afirmar | é.fraudulento | BIMData | d.afirmar | fraudulento | xsd:boolean | null | null | null | null | null | null | null | null | é.verdadeiro | é.fake | BIM | Projeto | Propriedade destinada a afirmar: é.fraudulento | Dado para afirmar: fraudulento Deve ser formatado como (xsd:boolean) | Declara que um objeto é fraudulento. | afir.105 | Ação afirmar | Declara que un objeto es fraudulento. | null | null | null | null | null | null
99 | BIMProp | p.alinhar | é.alinhador | BIMData | d.alinhar | alinhador | xsd:string | null | null | null | null | null | null | null | null | null | null | BIM | Projeto | Propriedade destinada a alinhar: é.alinhador | Dado para alinhar: alinhador Deve ser formatado como (xsd:string) | ID de Revit ou GlobalId IFC ou identificador único de objeto. Identificação do elemento alinhador. | alin.100 | Ação alinhar | ID de Revit o GlobalId IFC o identificador de objeto único. Identificación del elemento alineador. | null | null | null | null | null | null
100 | BIMProp | p.alinhar | é.cobertura.alinhadora | BIMData | d.alinhar | cobertura.alinhadora | xsd:string | null | null | null | null | null | null | null | null | null | null | BIM | Projeto | Propriedade destinada a alinhar: é.cobertura.alinhadora | Dado para alinhar: cobertura.alinhadora Deve ser formatado como (xsd:string) | ID de Revit ou GlobalId IFC ou identificador único de objeto. Identificação de um elemento de cobertura alinhadora que pode definir um gabarito de altura de referência. | alin.101 | Ação alinhar | ID de Revit o GlobalId IFC o identificador de objeto único. Identificación de un elemento de cubierta alineador que puede definir una plantilla de altura de referencia. | null | null | null | null | null | null
101 | BIMProp | p.alinhar | é.divisa.alinhadora | BIMData | d.alinhar | divisa.alinhadora | xsd:string | null | null | null | null | null | null | null | null | null | null | BIM | Projeto | Propriedade destinada a alinhar: é.divisa.alinhadora | Dado para alinhar: divisa.alinhadora Deve ser formatado como (xsd:string) | ID de Revit ou GlobalId IFC ou identificador único de objeto. Identificação da divisa alinhadora que pode definir um alinhamento urbano referêncial. | alin.102 | Ação alinhar | ID de Revit o GlobalId IFC o identificador de objeto único. Identificación del contorno del alineador que puede definir una alineación urbana de referencia. | null | null | null | null | null | null
102 | BIMProp | p.alinhar | é.eixo.alinhador | BIMData | d.alinhar | eixo.alinhador | xsd:string | null | null | null | null | null | null | null | null | null | null | BIM | Projeto | Propriedade destinada a alinhar: é.eixo.alinhador | Dado para alinhar: eixo.alinhador Deve ser formatado como (xsd:string) | ID de Revit ou GlobalId IFC ou identificador único de objeto. Identificação do eixo alinhador que pode definir um plano estrutural referêncial. | alin.103 | Ação alinhar | ID de Revit o GlobalId IFC o identificador de objeto único. Identificación del eje del alineador que puede definir un plano estructural de referencia. | null | null | null | null | null | null
103 | BIMProp | p.alinhar | é.face.alinhadora | BIMData | d.alinhar | face.alinhadora | xsd:string | null | null | null | null | null | null | null | null | null | null | BIM | Projeto | Propriedade destinada a alinhar: é.face.alinhadora | Dado para alinhar: face.alinhadora Deve ser formatado como (xsd:string) | ID de Revit ou GlobalId IFC ou identificador único de objeto. Identificação da face alinhadora. | alin.104 | Ação alinhar | ID de Revit o GlobalId IFC o identificador de objeto único. Identificación de la cara del alineador. | null | null | null | null | null | null
104 | BIMProp | p.alinhar | é.fachada.alinhadora | BIMData | d.alinhar | fachada.alinhadora | xsd:string | null | null | null | null | null | null | null | null | null | null | BIM | Projeto | Propriedade destinada a alinhar: é.fachada.alinhadora | Dado para alinhar: fachada.alinhadora Deve ser formatado como (xsd:string) | ID de Revit ou GlobalId IFC ou identificador único de objeto. Identificação da fachada alinhadora que pode definir um plano urbano referêncial de alinhamento. | alin.105 | Ação alinhar | ID de Revit o GlobalId IFC o identificador de objeto único. Identificación de la fachada alineadora que puede definir un plan urbano de alineación de referencia. | null | null | null | null | null | null
105 | BIMProp | p.alinhar | é.rua.alinhadora | BIMData | d.alinhar | rua.alinhadora | xsd:string | null | null | null | null | null | null | null | null | null | null | BIM | Projeto | Propriedade destinada a alinhar: é.rua.alinhadora | Dado para alinhar: rua.alinhadora Deve ser formatado como (xsd:string) | ID de Revit ou GlobalId IFC ou identificador único de objeto. Identificação da rua alinhadora que pode definir um alinhamento de tráfego urbano referêncial. | alin.106 | Ação alinhar | ID de Revit o GlobalId IFC o identificador de objeto único. Identificación de la calle de alineación que puede definir una alineación de tráfico urbano de referencia. | null | null | null | null | null | null
106 | BIMProp | p.alinhar | é.segmento.alinhador | BIMData | d.alinhar | segmento.alinhador | xsd:string | null | null | null | null | null | null | null | null | null | null | BIM | Projeto | Propriedade destinada a alinhar: é.segmento.alinhador | Dado para alinhar: segmento.alinhador Deve ser formatado como (xsd:string) | ID de Revit ou GlobalId IFC ou identificador único de objeto. Identificação da linha ou segmento alinhador. | alin.107 | Ação alinhar | ID de Revit o GlobalId IFC o identificador de objeto único. Identificación de la línea o segmento del alineador. | null | null | null | null | null | null
107 | BIMProp | p.aplicar | é.coluna.estrutural | BIMData | d.aplicar | coluna.estrutural | xsd:string | null | null | null | null | null | null | null | null | null | null | BIM | Projeto | Propriedade destinada a aplicar: é.coluna.estrutural | Dado para aplicar: coluna.estrutural Deve ser formatado como (xsd:string) | Declara que o objeto é apto para usar como coluna estrutural. | apli.100 | Ação aplicar | Declara que el objeto es adecuado para su uso como pilar estructural. | categoria.revit | OST_StructuralColumns | classe.ifc | IfcColumn | null | null
108 | BIMProp | p.aplicar | é.viga.estrutural | BIMData | d.aplicar | viga.estrutural | xsd:string | null | null | null | null | null | null | null | null | null | null | BIM | Projeto | Propriedade destinada a aplicar: é.viga.estrutural | Dado para aplicar: viga.estrutural Deve ser formatado como (xsd:string) | Declara que o objeto é apto para usar como viga estrutural. | apli.101 | Ação aplicar | Declara que el objeto es adecuado para su uso como viga estructural. | categoria.revit | OST_StructuralFraming | classe.ifc | IfcBeam | null | null
109 | BIMProp | p.aplicar | é.fundação.estrutural | BIMData | d.aplicar | fundação.estrutural | xsd:string | null | null | null | null | null | null | null | null | null | null | BIM | Projeto | Propriedade destinada a aplicar: é.fundação.estrutural | Dado para aplicar: fundação.estrutural Deve ser formatado como (xsd:string) | Declara que o objeto é apto para usar como fundação estrutural. | apli.102 | Ação aplicar | Declara que el objeto es apto para su uso como cimentación estructural. | categoria.revit | OST_StructuralFoundation | classe.ifc | IfcFooting | null | null
110 | BIMProp | p.aplicar | é.conexão.estrutural | BIMData | d.aplicar | conexão.estrutural | xsd:string | null | null | null | null | null | null | null | null | null | null | BIM | Projeto | Propriedade destinada a aplicar: é.conexão.estrutural | Dado para aplicar: conexão.estrutural Deve ser formatado como (xsd:string) | Declara que o objeto é apto para usar como conexão estrutural. | apli.103 | Ação aplicar | Declara que el objeto es adecuado para su uso como conexión estructural. | categoria.revit | OST_StructConnections | classe.ifc | IfcStructuralConnection | null | null
111 | BIMProp | p.aplicar | é.tensor.estrutural | BIMData | d.aplicar | tensor.estrutural | xsd:string | null | null | null | null | null | null | null | null | null | null | BIM | Projeto | Propriedade destinada a aplicar: é.tensor.estrutural | Dado para aplicar: tensor.estrutural Deve ser formatado como (xsd:string) | Declara que o objeto é apto para usar como tensor estrutural. | apli.104 | Ação aplicar | Declara que el objeto es adecuado para su uso como tensor estructural. | null | null | classe.ifc | IfcMember | null | null
112 | BIMProp | p.aplicar | é.banzo.estrutural | BIMData | d.aplicar | banzo.estrutural | xsd:string | null | null | null | null | null | null | null | null | null | null | BIM | Projeto | Propriedade destinada a aplicar: é.banzo.estrutural | Dado para aplicar: banzo.estrutural Deve ser formatado como (xsd:string) | Declara que o objeto é apto para usar como banzo estrutural. | apli.105 | Ação aplicar | Declara que el objeto es apto para su uso como brida estructural. | null | null | classe.ifc | IfcMember | null | null
113 | BIMProp | p.aplicar | é.montante.estrutural | BIMData | d.aplicar | montante.estrutural | xsd:string | null | null | null | null | null | null | null | null | null | null | BIM | Projeto | Propriedade destinada a aplicar: é.montante.estrutural | Dado para aplicar: montante.estrutural Deve ser formatado como (xsd:string) | Declara que o objeto é apto para usar como montante estrutural. | apli.106 | Ação aplicar | Declara que el objeto es adecuado para su uso como parteluz estructural. | null | null | classe.ifc | IfcMember | null | null
114 | BIMProp | p.aplicar | é.diagonal.estrutural | BIMData | d.aplicar | diagonal.estrutural | xsd:string | null | null | null | null | null | null | null | null | null | null | BIM | Projeto | Propriedade destinada a aplicar: é.diagonal.estrutural | Dado para aplicar: diagonal.estrutural Deve ser formatado como (xsd:string) | Declara que o objeto é apto para usar como diagonal estrutural. | apli.107 | Ação aplicar | Declara que el objeto es apto para su uso como diagonal estructural. | null | null | null | null | null | null
115 | BIMProp | p.aplicar | é.para.indústria | BIMData | d.aplicar | para.indústria | xsd:string | null | null | null | null | null | null | null | null | null | null | BIM | Projeto | Propriedade destinada a aplicar: é.para.indústria | Dado para aplicar: para.indústria Deve ser formatado como (xsd:string) | Declara que um objeto é aplicado em elementos industriais. | apli.108 | Ação aplicar | Declara que un objeto se aplica a elementos industriales. | null | null | null | null | null | null
116 | BIMProp | p.aplicar | é.para.manufatura | BIMData | d.aplicar | para.manufatura | xsd:string | null | null | null | null | null | null | null | null | null | null | BIM | Projeto | Propriedade destinada a aplicar: é.para.manufatura | Dado para aplicar: para.manufatura Deve ser formatado como (xsd:string) | Declara que um objeto é aplicado em elementos da indústria de manufaturas. | apli.109 | Ação aplicar | Declara que un objeto se aplica a elementos de la industria manufacturera. | null | null | null | null | null | null
117 | BIMProp | p.aplicar | é.para.serralheria | BIMData | d.aplicar | para.serralheria | xsd:string | null | null | null | null | null | null | null | null | null | null | BIM | Projeto | Propriedade destinada a aplicar: é.para.serralheria | Dado para aplicar: para.serralheria Deve ser formatado como (xsd:string) | Declara que um objeto é aplicado em elementos de serralherias. | apli.110 | Ação aplicar | Declara que un objeto se aplica a elementos de cerrajería. | null | null | null | null | null | null
118 | BIMProp | p.aplicar | é.para.construção | BIMData | d.aplicar | para.construção | xsd:string | null | null | null | null | null | null | null | null | null | null | BIM | Projeto | Propriedade destinada a aplicar: é.para.construção | Dado para aplicar: para.construção Deve ser formatado como (xsd:string) | Declara que um objeto é aplicado em elementos de construção civil. | apli.111 | Ação aplicar | Declara que un objeto se aplica a elementos de construcción civil. | null | null | null | null | null | null
119 | BIMProp | p.aplicar | é.para.interiores | BIMData | d.aplicar | para.interiores | xsd:string | null | null | null | null | null | null | null | null | null | null | BIM | Projeto | Propriedade destinada a aplicar: é.para.interiores | Dado para aplicar: para.interiores Deve ser formatado como (xsd:string) | Declara que um objeto é aplicado em interiores. | apli.112 | Ação aplicar | Declara que un objeto se aplica en interiores. | null | null | null | null | null | null
120 | BIMProp | p.aplicar | é.para.exteriores | BIMData | d.aplicar | para.exteriores | xsd:string | null | null | null | null | null | null | null | null | null | null | BIM | Projeto | Propriedade destinada a aplicar: é.para.exteriores | Dado para aplicar: para.exteriores Deve ser formatado como (xsd:string) | Declara que um objeto é aplicado em exteriores. | apli.113 | Ação aplicar | Declara que un objeto se aplica a exteriores. | null | null | null | null | null | null
121 | BIMProp | p.aplicar | é.para.coberturas | BIMData | d.aplicar | para.coberturas | xsd:string | null | null | null | null | null | null | null | null | null | null | BIM | Projeto | Propriedade destinada a aplicar: é.para.coberturas | Dado para aplicar: para.coberturas Deve ser formatado como (xsd:string) | Declara que um objeto é aplicado em coberturas. | apli.114 | Ação aplicar | Declara que un objeto se aplica a cubiertas. | null | null | null | null | null | null
122 | BIMProp | p.aplicar | é.coberto.com | BIMData | d.aplicar | coberto.com | xsd:string | null | null | null | null | null | null | null | null | null | null | BIM | Projeto | Propriedade destinada a aplicar: é.coberto.com | Dado para aplicar: coberto.com Deve ser formatado como (xsd:string) | Declara que um objeto é coberto com algum material, p.ex um piso é coberto com cerâmicas. | apli.115 | Ação aplicar | Declara que un objeto es cubierto con algún material, p.ex un piso es cubiertos de cerámicas. | null | null | null | null | null | null
122 | BIMProp | p.aplicar | é.paginado.como | BIMData | d.aplicar | paginado.como | xsd:string | null | null | null | null | null | null | null | null | null | null | BIM | Projeto | Propriedade destinada a aplicar: é.paginado.como | Dado para aplicar: paginado.como Deve ser formatado como (xsd:string) | Declara a forma de paginação de um elemento paginado. | apli.116 | Ação aplicar | Declara la forma de paginar elementos paginados como pisos o predes de azulejos. | null | null | null | null | null | null
123 | BIMProp | p.armazenar | é.servidor | BIMData | d.armazenar | servidor | xsd:string | null | null | null | null | null | null | null | null | null | null | BIM | Projeto | Propriedade destinada a armazenar: é.servidor | Dado para armazenar: servidor Deve ser formatado como (xsd:string) | Declara o Nome do servidor de rede. | arma.100 | Ação armazenar | Declara el nombre del servidor de red. | null | null | null | null | null | null
124 | BIMProp | p.armazenar | é.drive | BIMData | d.armazenar | drive | xsd:string | null | null | null | null | null | null | null | null | null | null | BIM | Projeto | Propriedade destinada a armazenar: é.drive | Dado para armazenar: drive Deve ser formatado como (xsd:string) | Declara o Nome do drive de armazenamento. C: D: etc. | arma.101 | Ação armazenar | Declara el nombre de la unidad de almacenamiento. C: D: etc. | null | null | null | null | null | null
125 | BIMProp | p.armazenar | é.pasta | BIMData | d.armazenar | pasta | xsd:string | null | null | null | null | null | null | null | null | null | null | BIM | Projeto | Propriedade destinada a armazenar: é.pasta | Dado para armazenar: pasta Deve ser formatado como (xsd:string) | Declara o Nome ou caminho completo de uma pasta, sem o drive. \\pasta1\\pasta2\\... | arma.102 | Ação armazenar | Declara el nombre completo o la ruta de una carpeta, sin la unidad. \\carpeta1\\carpeta2\\... | null | null | null | null | null | null
126 | BIMProp | p.armazenar | é.repositório | BIMData | d.armazenar | repositório | xsd:string | null | null | null | null | null | null | null | null | null | null | BIM | Projeto | Propriedade destinada a armazenar: é.repositório | Dado para armazenar: repositório Deve ser formatado como (xsd:string) | Declara o Nome de um Repositório de dados. | arma.103 | Ação armazenar | Declara el nombre de un repositorio de datos. | null | null | null | null | null | null
127 | BIMProp | p.armazenar | é.insumo | BIMData | d.armazenar | insumo | xsd:string | null | null | null | null | null | null | null | null | null | null | BIM | Projeto | Propriedade destinada a armazenar: é.insumo | Dado para armazenar: insumo Deve ser formatado como (xsd:string) | Declara o Insumo a ser armazenado. Pode ser líquido, gasoso, mineral, etc. | arma.104 | Ação armazenar | Declara la entrada que se va a almacenar. Puede ser líquido, gaseoso, mineral, etc. | null | null | null | null | null | null
128 | BIMProp | p.assentar | é.cutelo | BIMData | d.assentar | cutelo | xsd:string | null | null | null | null | null | null | null | null | null | null | BIM | Projeto | Propriedade destinada a assentar: é.cutelo | Dado para assentar: cutelo Deve ser formatado como (xsd:string) | Declara que a parede é formada assentando o tijolo de modo que a espessura é a menor dimensão do tijolo.Também chamada de 'Meia Vez'. | asse.100 | Ação assentar | Establece que la pared se forma colocando el ladrillo de modo que el grosor sea la dimensión más pequeña del ladrillo. También llamada 'Meia Vez'. | null | null | null | null | null | null
129 | BIMProp | p.assentar | é.meia.vez | BIMData | d.assentar | meia.vez | xsd:string | null | null | null | null | null | null | null | null | null | null | BIM | Projeto | Propriedade destinada a assentar: é.meia.vez | Dado para assentar: meia.vez Deve ser formatado como (xsd:string) | Declara que a parede é formada assentando o tijolo de modo que a espessura é a menor dimensão do tijolo.Também chamada de 'Cutelo' ou 'Facão'. | asse.101 | Ação assentar | Establece que la pared se forma colocando el ladrillo de modo que el grosor sea la dimensión más pequeña del ladrillo. También llamado 'Cleaver' o 'Machete'. | null | null | null | null | null | null
130 | BIMProp | p.assentar | é.tição | BIMData | d.assentar | tição | xsd:string | null | null | null | null | null | null | null | null | null | null | BIM | Projeto | Propriedade destinada a assentar: é.tição | Dado para assentar: tição Deve ser formatado como (xsd:string) | Declara que a parede é formada assentando o tijolo de modo que a espessura é a maior dimensão do tijolo.Também chamada de 'Uma Vez'. | asse.102 | Ação assentar | Establece que la pared se forma colocando el ladrillo de modo que el grosor sea la dimensión más grande del ladrillo. También llamado 'Érase una vez'. | null | null | null | null | null | null
131 | BIMProp | p.assentar | é.uma.vez | BIMData | d.assentar | uma.vez | xsd:string | null | null | null | null | null | null | null | null | null | null | BIM | Projeto | Propriedade destinada a assentar: é.uma.vez | Dado para assentar: uma.vez Deve ser formatado como (xsd:string) | Declara que a parede é formada assentando o tijolo de modo que a espessura é a maior dimensão do tijolo.Também chamada de 'Tição'. | asse.103 | Ação assentar | Establece que la pared se forma colocando el ladrillo de modo que el grosor sea la dimensión más grande del ladrillo. También llamado 'Tição'. | null | null | null | null | null | null
132 | BIMProp | p.assentar | é.assentada.com | BIMData | d.assentar | assentada.com | xsd:string | null | null | null | null | null | null | null | null | null | null | BIM | Projeto | Propriedade destinada a assentar: é.assentada.com | Dado para assentar: assentada.com Deve ser formatado como (xsd:string) | Declara o tipo de argamassa ou de tijolo utilizados para formar uma parede. | asse.104 | Ação assentar | Declara el tipo de mortero o ladrillo utilizado para formar una pared. | null | null | null | null | null | null
133 | BIMProp | p.assentar | é.montada.com | BIMData | d.assentar | montada.com | xsd:string | null | null | null | null | null | null | null | null | null | null | BIM | Projeto | Propriedade destinada a assentar: é.montada.com | Dado para assentar: montada.com Deve ser formatado como (xsd:string) | Declara que a parede é montada colocando um tipo de componenete. | asse.105 | Ação assentar | Declara que el muro se monta colocando un tipo de componente. | null | null | null | null | null | null
134 | BIMProp | p.arvorizar | é.árvore | BIMData | d.arvorizar | árvore | xsd:string | null | null | null | null | null | null | null | null | null | null | BIM | Projeto | Propriedade destinada a arvorizar: é.árvore | Dado para arvorizar: árvore Deve ser formatado como (xsd:string) | Declara a espécie de uma árvore. | arvo.100 | Ação arvorizar | Declara la especie de un árbol. | categoria.revit | OST_Planting | classe.ifc | IfcBuildingElementProxy | null | null
135 | BIMProp | p.arvorizar | é.flor | BIMData | d.arvorizar | flor | xsd:string | null | null | null | null | null | null | null | null | null | null | BIM | Projeto | Propriedade destinada a arvorizar: é.flor | Dado para arvorizar: flor Deve ser formatado como (xsd:string) | Declara a espécie de uma flor. | arvo.101 | Ação arvorizar | Declara la especie de una flor. | categoria.revit | OST_Planting | classe.ifc | IfcBuildingElementProxy | null | null
136 | BIMProp | p.arvorizar | é.arbusto | BIMData | d.arvorizar | arbusto | xsd:string | null | null | null | null | null | null | null | null | null | null | BIM | Projeto | Propriedade destinada a arvorizar: é.arbusto | Dado para arvorizar: arbusto Deve ser formatado como (xsd:string) | Declara a espécie de um arbusto ou planta. | arvo.102 | Ação arvorizar | Declara la especie de un arbusto o planta. | categoria.revit | OST_Planting | classe.ifc | IfcBuildingElementProxy | null | null
137 | BIMProp | p.arvorizar | é.espécie | BIMData | d.arvorizar | espécie | xsd:string | null | null | null | null | null | null | null | null | null | null | BIM | Projeto | Propriedade destinada a arvorizar: é.espécie | Dado para arvorizar: espécie Deve ser formatado como (xsd:string) | Declara a espécie de um indivíduo de vegetação. | arvo.103 | Ação arvorizar | Declara la especie de un individuo de vegetación. | categoria.revit | OST_Planting | classe.ifc | IfcBuildingElementProxy | null | null
138 | BIMProp | p.arvorizar | é.origem | BIMData | d.arvorizar | origem | xsd:string | null | null | null | null | null | null | null | null | null | null | BIM | Projeto | Propriedade destinada a arvorizar: é.origem | Dado para arvorizar: origem Deve ser formatado como (xsd:string) | Declara a origem ou identifica se é Nativa, Não nativa ou desconhecida. | arvo.104 | Ação arvorizar | Declara el origen o identifica si es nativo, no nativo o desconocido. | null | null | null | null | null | null
139 | BIMProp | p.arvorizar | é.plantio.em | BIMData | d.arvorizar | plantio.em | xsd:dateTime | null | null | null | null | null | null | null | null | null | null | BIM | Projeto | Propriedade destinada a arvorizar: é.plantio.em | Dado para arvorizar: plantio.em Deve ser formatado como (xsd:dateTime) | Declara a data de plantio do indivíduo vegetal. | arvo.105 | Ação arvorizar | Declara la fecha de siembra de la planta individual. | null | null | null | null | null | null
140 | BIMProp | p.arvorizar | é.bioma | BIMData | d.arvorizar | bioma | xsd:string | null | null | null | null | null | null | null | null | null | null | BIM | Projeto | Propriedade destinada a arvorizar: é.bioma | Dado para arvorizar: bioma Deve ser formatado como (xsd:string) | Biomas brasileiros podem ser Amazônia, Caatinga, Cerrado, Mata Atlântica, Pampa, Pantanal. | arvo.106 | Ação arvorizar | Los biomas brasileños pueden ser Amazonas, Caatinga, Cerrado, Mata Atlántica, Pampa, Pantanal. | null | null | null | null | null | null
141 | BIMProp | p.arvorizar | é.unidade.de.proteção.integral | BIMData | d.arvorizar | unidade.de.proteção.integral | xsd:string | null | null | null | null | null | null | null | null | null | null | BIM | Projeto | Propriedade destinada a arvorizar: é.unidade.de.proteção.integral | Dado para arvorizar: unidade.de.proteção.integral Deve ser formatado como (xsd:string) | Referese a Unidades de Conservação definidas pelo IBAMA. Pode ser Parque Nacional, Reserva Biológica ou Estação Ecológica. | arvo.107 | Ação arvorizar | Se refiere a las Unidades de Conservación definidas por IBAMA. Puede ser un Parque Nacional, Reserva Biológica o Estación Ecológica. | null | null | null | null | null | null
142 | BIMProp | p.arvorizar | é.unidade.de.uso.sustentável | BIMData | d.arvorizar | unidade.de.uso.sustentável | xsd:string | null | null | null | null | null | null | null | null | null | null | BIM | Projeto | Propriedade destinada a arvorizar: é.unidade.de.uso.sustentável | Dado para arvorizar: unidade.de.uso.sustentável Deve ser formatado como (xsd:string) | Referese a Unidades de Conservação definidas pelo IBAMA. Áreas de Proteção Ambiental (APA), Reservas Extrativistas ou Florestas Nacionais. | arvo.108 | Ação arvorizar | Se refiere a las Unidades de Conservación definidas por IBAMA. Áreas de Protección Ambiental (APA), Reservas Extractivas o Bosques Nacionales. | null | null | null | null | null | null
143 | BIMProp | p.arvorizar | é.taxa.de.crescimento | BIMData | d.arvorizar | taxa.de.crescimento | xsd:string | null | null | null | null | null | null | null | null | null | null | BIM | Projeto | Propriedade destinada a arvorizar: é.taxa.de.crescimento | Dado para arvorizar: taxa.de.crescimento Deve ser formatado como (xsd:string) | Taxa de crescimento relativo TCR. Relação entre tamanho inicial e tamanho após fração temporal (Ti - Tf / Ti * Tempo). | arvo.109 | Ação arvorizar | Tasa de crecimiento relativa TCR. Relación entre el tamaño inicial y el tamaño después de la fracción de tiempo (Ti - Tf / Ti * Tiempo). | null | null | null | null | null | null
144 | BIMProp | p.atestar | é.alvará | BIMData | d.atestar | alvará | xsd:string | null | null | null | null | null | null | null | null | null | null | BIM | Projeto | Propriedade destinada a atestar: é.alvará | Dado para atestar: alvará Deve ser formatado como (xsd:string) | Declara a identificação da Permissão emitida por autoridade competente para construir ou realizar atividade. | ates.100 | Ação atestar | Declara la identificación del Permiso emitido por autoridad competente para construir o realizar actividad. | null | null | null | null | null | null
145 | BIMProp | p.atestar | é.atestado | BIMData | d.atestar | atestado | xsd:string | null | null | null | null | null | null | null | null | null | null | BIM | Projeto | Propriedade destinada a atestar: é.atestado | Dado para atestar: atestado Deve ser formatado como (xsd:string) | Declara a identificação de um atestado como garantias ou participação em evento. | ates.101 | Ação atestar | Declara la identificación de una certificación como garantías o participación en un evento. | null | null | null | null | null | null
146 | BIMProp | p.atestar | é.carteira.habilitante | BIMData | d.atestar | carteira.habilitante | xsd:string | Functional | Functional | InverseFunctional | null | null | null | null | null | null | null | BIM | Projeto | Propriedade destinada a atestar: é.carteira.habilitante | Dado para atestar: carteira.habilitante Deve ser formatado como (xsd:string) | Declara a identificação de número de alguma carteira de habilitação para exercer alguma função. | ates.102 | Ação atestar | Declara la identificación de un número de licencia de conducir para realizar alguna función. | null | null | null | null | null | null
147 | BIMProp | p.atestar | é.certificado | BIMData | d.atestar | certificado | xsd:string | null | null | null | null | null | null | null | null | null | null | BIM | Projeto | Propriedade destinada a atestar: é.certificado | Dado para atestar: certificado Deve ser formatado como (xsd:string) | Declara a identificação do Certificado de qualidade. | ates.103 | Ação atestar | Declara la identificación del Certificado de Calidad. | null | null | null | null | null | null
148 | BIMProp | p.atestar | é.etiqueta.ambiental | BIMData | d.atestar | etiqueta.ambiental | xsd:string | null | null | null | null | null | null | null | null | null | null | BIM | Projeto | Propriedade destinada a atestar: é.etiqueta.ambiental | Dado para atestar: etiqueta.ambiental Deve ser formatado como (xsd:string) | Declara a identificação da Etiqueta de qualidade. | ates.104 | Ação atestar | Declara la identificación del Sello de Calidad. | null | null | null | null | null | null
149 | BIMProp | p.atestar | é.fiscalizado.por | BIMData | d.atestar | fiscalizado.por | xsd:string | null | null | null | null | null | null | null | null | null | null | BIM | Projeto | Propriedade destinada a atestar: é.fiscalizado.por | Dado para atestar: fiscalizado.por Deve ser formatado como (xsd:string) | Identificação de agente fiscalizador. | ates.105 | Ação atestar | Identificación del agente de inspección. | null | null | null | null | null | null
150 | BIMProp | p.atestar | é.patente | BIMData | d.atestar | patente | xsd:string | null | null | null | null | null | null | null | null | null | null | BIM | Projeto | Propriedade destinada a atestar: é.patente | Dado para atestar: patente Deve ser formatado como (xsd:string) | Identificação de número de patente. | ates.106 | Ação atestar | Identificación del número de patente. | null | null | null | null | null | null
151 | BIMProp | p.atestar | é.registro.cau | BIMData | d.atestar | registro.cau | xsd:string | Functional | Functional | InverseFunctional | null | null | null | null | null | null | null | BIM | Projeto | Propriedade destinada a atestar: é.registro.cau | Dado para atestar: registro.cau Deve ser formatado como (xsd:string) | Identificação de número de registro no CAU Conselho Regional de Engenharia e Agronomia no Brasil. | ates.107 | Ação atestar | Identificación del número de registro en el Consejo Regional de Ingeniería y Agronomía de la CAU en Brasil. | null | null | null | null | null | null
152 | BIMProp | p.atestar | é.registro.confea | BIMData | d.atestar | registro.confea | xsd:string | Functional | Functional | InverseFunctional | null | null | null | null | null | null | null | BIM | Projeto | Propriedade destinada a atestar: é.registro.confea | Dado para atestar: registro.confea Deve ser formatado como (xsd:string) | Identificação de número de registro no CONFEA Conselho Federal de Engenharia e Agronomia no Brasil. | ates.108 | Ação atestar | Identificación del número de registro en el Consejo Federal de Ingeniería y Agronomía de la CONFEA, en Brasil. | null | null | null | null | null | null
153 | BIMProp | p.atestar | é.registro.crea | BIMData | d.atestar | registro.crea | xsd:string | Functional | Functional | InverseFunctional | null | null | null | null | null | null | null | BIM | Projeto | Propriedade destinada a atestar: é.registro.crea | Dado para atestar: registro.crea Deve ser formatado como (xsd:string) | Identificação de número de registro no CREA Conselho Regional de Engenharia e Agronomia no Brasil. | ates.109 | Ação atestar | Identificación del número de registro en el Consejo Regional de Ingeniería y Agronomía de CREA en Brasil. | null | null | null | null | null | null
154 | BIMProp | p.atestar | é.registro.inpi | BIMData | d.atestar | registro.inpi | xsd:string | Functional | Functional | InverseFunctional | null | null | null | null | null | null | null | BIM | Projeto | Propriedade destinada a atestar: é.registro.inpi | Dado para atestar: registro.inpi Deve ser formatado como (xsd:string) | Identificação de número de registro no INPI Instituto Nacional de Propriedade Industrial no Brasil. | ates.110 | Ação atestar | Identificación del número de registro en el Instituto Nacional de Propiedad Industrial del INPI en Brasil. | null | null | null | null | null | null
155 | BIMProp | p.atributar | é.parâmetro | BIMData | d.atributar | parâmetro | xsd:string | null | null | null | null | null | null | null | null | null | null | BIM | Projeto | Propriedade destinada a atributar: é.parâmetro | Dado para atributar: parâmetro Deve ser formatado como (xsd:string) | Nome de um parâmetro ou atributo criado pelo usuário. | atri.100 | Ação atributar | Nombre de un parámetro o atributo creado por el usuario. | null | null | null | null | null | null
156 | BIMProp | p.atributar | é.valor.default | BIMData | d.atributar | valor.default | xsd:string | null | null | null | null | null | null | null | null | null | null | BIM | Projeto | Propriedade destinada a atributar: é.valor.default | Dado para atributar: valor.default Deve ser formatado como (xsd:string) | Valor default ou corrente de um parâmetro ou atributo criado pelo usuário. Pode ser formado para o valor a lista ou o método. | atri.101 | Ação atributar | El valor predeterminado o actual de un parámetro o atributo creado por el usuario. Se puede formar para la lista de valores o el método. | null | null | null | null | null | null
157 | BIMProp | p.atributar | é.tipo.de.parâmetro | BIMData | d.atributar | tipo.de.parâmetro | xsd:string | null | null | null | null | null | null | null | null | null | null | BIM | Projeto | Propriedade destinada a atributar: é.tipo.de.parâmetro | Dado para atributar: tipo.de.parâmetro Deve ser formatado como (xsd:string) | Tipo de um parâmetro ou atributo criado pelo usuário. | atri.102 | Ação atributar | Tipo de parámetro o atributo creado por el usuario. | null | null | null | null | null | null
158 | BIMProp | p.atributar | é.valor.do.parâmetro | BIMData | d.atributar | valor.do.parâmetro | xsd:string | null | null | null | null | null | null | null | null | null | null | BIM | Projeto | Propriedade destinada a atributar: é.valor.do.parâmetro | Dado para atributar: valor.do.parâmetro Deve ser formatado como (xsd:string) | Valor atribuido ao parâmetro ou atributo criado pelo usuário. | atri.103 | Ação atributar | Valor asignado al parámetro o atributo creado por el usuario. | null | null | null | null | null | null
159 | BIMProp | p.atributar | é.valor | BIMData | d.atributar | valor | xsd:string | null | null | null | null | null | null | null | null | null | null | BIM | Projeto | Propriedade destinada a atributar: é.valor | Dado para atributar: valor Deve ser formatado como (xsd:string) | Valor atribuido ao parâmetro ou atributo criado pelo usuário. Propriedade Valor inespecífica, pode ser utilizada quando não há uma propriedade de valor específica. | atri.104 | Ação atributar | Valor asignado al parámetro o atributo creado por el usuario. La propiedad Value no específica se puede usar cuando no hay ninguna propiedad value específica. | null | null | null | null | null | null
160 | BIMProp | p.autenticar | é.certificado.digital | BIMData | d.autenticar | certificado.digital | xsd:string | null | null | null | null | null | null | null | null | null | null | BIM | Projeto | Propriedade destinada a autenticar: é.certificado.digital | Dado para autenticar: certificado.digital Deve ser formatado como (xsd:string) | Autenticação por Certificado Digital. | aute.100 | Ação autenticar | Autenticación por certificado digital. | null | null | null | null | null | null
161 | BIMProp | p.autenticar | é.assinatura.digital | BIMData | d.autenticar | assinatura.digital | xsd:string | null | null | null | null | null | null | null | null | null | null | BIM | Projeto | Propriedade destinada a autenticar: é.assinatura.digital | Dado para autenticar: assinatura.digital Deve ser formatado como (xsd:string) | Autenticação por Assinatura Digital. | aute.101 | Ação autenticar | Autenticación de firma digital. | null | null | null | null | null | null
162 | BIMProp | p.autenticar | é.criptografado | BIMData | d.autenticar | criptografado | xsd:string | null | null | null | null | null | null | null | null | null | null | BIM | Projeto | Propriedade destinada a autenticar: é.criptografado | Dado para autenticar: criptografado Deve ser formatado como (xsd:string) | Autenticado por critografia. | aute.102 | Ação autenticar | Autenticado por criptografía. | null | null | null | null | null | null
163 | BIMProp | p.aurealizar | é.ensaio.acústico | BIMData | d.aurealizar | ensaio.acústico | xsd:string | null | null | null | null | null | null | null | null | null | null | BIM | Projeto | Propriedade destinada a aurealizar: é.ensaio.acústico | Dado para aurealizar: ensaio.acústico Deve ser formatado como (xsd:string) | Declara propriedade acústica: é.ensaio.acústico. | aure.100 | Ação aurealizar | Declara propiedad acústica: es.prueba.acústica. | null | null | null | null | null | null
164 | BIMProp | p.aurealizar | é.tempo.de.reverberação | BIMData | d.aurealizar | tempo.de.reverberação | xsd:double | null | null | null | null | null | null | null | null | null | null | BIM | Projeto | Propriedade destinada a aurealizar: é.tempo.de.reverberação | Dado para aurealizar: tempo.de.reverberação Deve ser formatado como (xsd:double) | Declara o (TR) tempo necessário para que o som diminua em 60dB após a fonte sonora ser interrompida. | aure.101 | Ação aurealizar | Declara el tiempo (TR) necesario para que el sonido disminuya en 60 dB después de detener la fuente de sonido. | null | null | null | null | null | null
165 | BIMProp | p.aurealizar | é.tempo.de.decaimento.inicial | BIMData | d.aurealizar | tempo.de.decaimento.inicial | xsd:double | null | null | null | null | null | null | null | null | null | null | BIM | Projeto | Propriedade destinada a aurealizar: é.tempo.de.decaimento.inicial | Dado para aurealizar: tempo.de.decaimento.inicial Deve ser formatado como (xsd:double) | Declara o (EDT, Early Decay Time) que representa o tempo necessário para que o som diminua em 60dB após a fonte sonora ser interrompida, mas considerando apenas os primeiros 10dB de decaimento, sendo útil para avaliar a percepção inicial da reverberação. | aure.102 | Ação aurealizar | Declara el (EDT, Early Decay Time) que representa el tiempo requerido para que el sonido disminuya en 60dB después de que se interrumpe la fuente de sonido, pero considerando solo los primeros 10dB de decaimiento, siendo útil para evaluar la percepción inicial de reverberación. | null | null | null | null | null | null
166 | BIMProp | p.aurealizar | é.clareza.sonora.c80 | BIMData | d.aurealizar | clareza.sonora.c80 | xsd:double | null | null | null | null | null | null | null | null | null | null | BIM | Projeto | Propriedade destinada a aurealizar: é.clareza.sonora.c80 | Dado para aurealizar: clareza.sonora.c80 Deve ser formatado como (xsd:double) | Declara a proporção de energia sonora nos primeiros 80 ms em relação ao restante, sendo relevante para a inteligibilidade da fala e da música. | aure.103 | Ação aurealizar | Establece la proporción de energía sonora en los primeros 80 ms en relación con el resto, siendo relevante para la inteligibilidad del habla y la música. | null | null | null | null | null | null
167 | BIMProp | p.aurealizar | é.definição.sonora.d50 | BIMData | d.aurealizar | definição.sonora.d50 | xsd:double | null | null | null | null | null | null | null | null | null | null | BIM | Projeto | Propriedade destinada a aurealizar: é.definição.sonora.d50 | Dado para aurealizar: definição.sonora.d50 Deve ser formatado como (xsd:double) | Declara a quantidade de energia sonora nos primeiros 50 ms, importante para a compreensão da fala. | aure.104 | Ação aurealizar | Declara la cantidad de energía sonora en los primeros 50 ms, importante para la comprensión del habla. | null | null | null | null | null | null
168 | BIMProp | p.aurealizar | é.índice.de.transmissão.da.fala | BIMData | d.aurealizar | índice.de.transmissão.da.fala | xsd:double | null | null | null | null | null | null | null | null | null | null | BIM | Projeto | Propriedade destinada a aurealizar: é.índice.de.transmissão.da.fala | Dado para aurealizar: índice.de.transmissão.da.fala Deve ser formatado como (xsd:double) | Declara a inteligibilidade da fala em um ambiente. | aure.105 | Ação aurealizar | Declara la inteligibilidad del habla en un entorno. | null | null | null | null | null | null
169 | BIMProp | p.aurealizar | é.nrc | BIMData | d.aurealizar | nrc | xsd:double | null | null | null | null | null | null | null | null | null | null | BIM | Projeto | Propriedade destinada a aurealizar: é.nrc | Dado para aurealizar: nrc Deve ser formatado como (xsd:double) | Declara a quantidade de energia sonora absorvida Noise Reduction Coefficient (NRC). O Coeficiente de Redução de Ruído indica quanto som um material consegue absorver em um ambiente. | aure.106 | Ação aurealizar | Declara la cantidad de energía sonora absorbida como coeficiente de reducción de ruido (NRC). El coeficiente de reducción de ruido indica cuánto sonido puede absorber un material en un ambiente.. | null | null | null | null | null | null
170 | BIMProp | p.aurealizar | é.coeficiente.de.difusão.acústica | BIMData | d.aurealizar | coeficiente.de.difusão.acústica | xsd:double | null | null | null | null | null | null | null | null | null | null | BIM | Projeto | Propriedade destinada a aurealizar: é.coeficiente.de.difusão.acústica | Dado para aurealizar: coeficiente.de.difusão.acústica Deve ser formatado como (xsd:double) | Declara a capacidade de uma superfície de espalhar o som em várias direções. | aure.107 | Ação aurealizar | Establece la capacidad de una superficie para difundir el sonido en múltiples direcciones. | null | null | null | null | null | null
171 | BIMProp | p.aurealizar | é.resposta.ao.impulso | BIMData | d.aurealizar | resposta.ao.impulso | xsd:double | null | null | null | null | null | null | null | null | null | null | BIM | Projeto | Propriedade destinada a aurealizar: é.resposta.ao.impulso | Dado para aurealizar: resposta.ao.impulso Deve ser formatado como (xsd:double) | Declara o comportamento acústico de um ambiente em resposta a um som breve e intenso. | aure.108 | Ação aurealizar | Declara el comportamiento acústico de una habitación en respuesta a un sonido breve e intenso. | null | null | null | null | null | null
172 | BIMProp | p.aurealizar | é.mapa.de.pressão.sonora | BIMData | d.aurealizar | mapa.de.pressão.sonora | xsd:double | null | null | null | null | null | null | null | null | null | null | BIM | Projeto | Propriedade destinada a aurealizar: é.mapa.de.pressão.sonora | Dado para aurealizar: mapa.de.pressão.sonora Deve ser formatado como (xsd:double) | Declara a distribuição espacial da intensidade sonora em um ambiente. | aure.109 | Ação aurealizar | Declara la distribución espacial de la intensidad del sonido en un entorno. | null | null | null | null | null | null
173 | BIMProp | p.aurealizar | é.medição.acústica | BIMData | d.aurealizar | medição.acústica | xsd:double | null | null | null | null | null | null | null | null | null | null | BIM | Projeto | Propriedade destinada a aurealizar: é.medição.acústica | Dado para aurealizar: medição.acústica Deve ser formatado como (xsd:double) | Declara propriedade acústica: é uma medição acústica num ambiente fechado ou aberto. | aure.110 | Ação aurealizar | Declara propiedad acústica: es una medición acústica en un entorno cerrado o abierto. | null | null | null | null | null | null
174 | BIMProp | p.aurealizar | é.nível.de.pressão.sonora | BIMData | d.aurealizar | nível.de.pressão.sonora | xsd:double | null | null | null | null | null | null | null | null | null | null | BIM | Projeto | Propriedade destinada a aurealizar: é.nível.de.pressão.sonora | Dado para aurealizar: nível.de.pressão.sonora Deve ser formatado como (xsd:double) | Declara propriedade acústica: é o nível de pressão sonora. | aure.111 | Ação aurealizar | Declara la propiedad acústica: es el nivel de presión sonora. | null | null | null | null | null | null
175 | BIMProp | p.aurealizar | é.absorção.sonora.062 | BIMData | d.aurealizar | absorção.sonora.062 | xsd:double | null | null | null | null | null | null | null | null | null | null | BIM | Projeto | Propriedade destinada a aurealizar: é.absorção.sonora.062 | Dado para aurealizar: absorção.sonora.062 Deve ser formatado como (xsd:double) | Declara propriedade acústica: é a frequência sonora de 62.5 Hz. | aure.112 | Ação aurealizar | Declara propiedad acústica: es la frecuencia sonora de 62,5 Hz. | null | null | null | null | null | null
176 | BIMProp | p.aurealizar | é.absorção.sonora.125 | BIMData | d.aurealizar | absorção.sonora.125 | xsd:double | null | null | null | null | null | null | null | null | null | null | BIM | Projeto | Propriedade destinada a aurealizar: é.absorção.sonora.125 | Dado para aurealizar: absorção.sonora.125 Deve ser formatado como (xsd:double) | Declara propriedade acústica: é a frequência sonora de 125 Hz. | aure.113 | Ação aurealizar | Declara propiedad acústica: es la frecuencia sonora de 125 Hz. | null | null | null | null | null | null
177 | BIMProp | p.aurealizar | é.absorção.sonora.250 | BIMData | d.aurealizar | absorção.sonora.250 | xsd:double | null | null | null | null | null | null | null | null | null | null | BIM | Projeto | Propriedade destinada a aurealizar: é.absorção.sonora.250 | Dado para aurealizar: absorção.sonora.250 Deve ser formatado como (xsd:double) | Declara propriedade acústica: é a frequência sonora de 250 Hz. | aure.114 | Ação aurealizar | Declara propiedad acústica: es la frecuencia sonora de 250 Hz. | null | null | null | null | null | null
178 | BIMProp | p.aurealizar | é.absorção.sonora.500 | BIMData | d.aurealizar | absorção.sonora.500 | xsd:double | null | null | null | null | null | null | null | null | null | null | BIM | Projeto | Propriedade destinada a aurealizar: é.absorção.sonora.500 | Dado para aurealizar: absorção.sonora.500 Deve ser formatado como (xsd:double) | Declara propriedade acústica: é a frequência sonora de 500 Hz. | aure.115 | Ação aurealizar | Declara propiedad acústica: es la frecuencia sonora de 500 Hz. | null | null | null | null | null | null
179 | BIMProp | p.aurealizar | é.absorção.sonora.1k | BIMData | d.aurealizar | absorção.sonora.1k | xsd:double | null | null | null | null | null | null | null | null | null | null | BIM | Projeto | Propriedade destinada a aurealizar: é.absorção.sonora.1k | Dado para aurealizar: absorção.sonora.1k Deve ser formatado como (xsd:double) | Declara propriedade acústica: é a frequência sonora de 1k Hz. | aure.116 | Ação aurealizar | Declara propiedad acústica: es la frecuencia sonora de 1k Hz. | null | null | null | null | null | null
180 | BIMProp | p.aurealizar | é.absorção.sonora.2k | BIMData | d.aurealizar | absorção.sonora.2k | xsd:double | null | null | null | null | null | null | null | null | null | null | BIM | Projeto | Propriedade destinada a aurealizar: é.absorção.sonora.2k | Dado para aurealizar: absorção.sonora.2k Deve ser formatado como (xsd:double) | Declara propriedade acústica: é a frequência sonora de 2k Hz. | aure.117 | Ação aurealizar | Declara propiedad acústica: es la frecuencia sonora de 2k Hz. | null | null | null | null | null | null
181 | BIMProp | p.aurealizar | é.absorção.sonora.4k | BIMData | d.aurealizar | absorção.sonora.4k | xsd:double | null | null | null | null | null | null | null | null | null | null | BIM | Projeto | Propriedade destinada a aurealizar: é.absorção.sonora.4k | Dado para aurealizar: absorção.sonora.4k Deve ser formatado como (xsd:double) | Declara propriedade acústica: é a frequência sonora de 4k Hz. | aure.118 | Ação aurealizar | Declara propiedad acústica: es la frecuencia sonora de 4k Hz. | null | null | null | null | null | null
182 | BIMProp | p.aurealizar | é.absorção.sonora.8k | BIMData | d.aurealizar | absorção.sonora.8k | xsd:double | null | null | null | null | null | null | null | null | null | null | BIM | Projeto | Propriedade destinada a aurealizar: é.absorção.sonora.8k | Dado para aurealizar: absorção.sonora.8k Deve ser formatado como (xsd:double) | Declara propriedade acústica: é a frequência sonora de 8k Hz. | aure.119 | Ação aurealizar | Declara propiedad acústica: es la frecuencia sonora de 8k Hz. | null | null | null | null | null | null
183 | BIMProp | p.aurealizar | é.absorção.sonora.16k | BIMData | d.aurealizar | absorção.sonora.16k | xsd:double | null | null | null | null | null | null | null | null | null | null | BIM | Projeto | Propriedade destinada a aurealizar: é.absorção.sonora.16k | Dado para aurealizar: absorção.sonora.16k Deve ser formatado como (xsd:double) | Declara propriedade acústica: é a frequência sonora de 16k Hz. | aure.120 | Ação aurealizar | Declara propiedad acústica: es la frecuencia sonora de 16k Hz. | null | null | null | null | null | null
184 | BIMProp | p.calcular | é.malha.de.pontos | BIMData | d.calcular | malha.de.pontos | xsd:string | null | null | null | null | null | null | null | null | null | null | BIM | Projeto | Propriedade destinada a calcular: é.malha.de.pontos | Dado para calcular: malha.de.pontos Deve ser formatado como (xsd:string) | NBR 15215-3: Declara uma malha UV de pontos para cálculos diversos, preferivelmente com densidade de 0,5 a 2,0 m (como em NBR 15215-3 no cálculo de incidência de luz natural em ambientes). | calc.100 | Ação calcular | NBR 15215-3: Declara una malla UV de puntos para diversos cálculos, preferiblemente con una densidad de 0,5 a 2,0 m (como en NBR 15215-3 en el cálculo de la incidencia de luz natural en ambientes). | null | null | null | null | null | null
185 | BIMProp | p.calcular | é.matriz | BIMData | d.calcular | matriz | xsd:string | null | null | null | null | null | null | null | null | null | null | BIM | Projeto | Propriedade destinada a calcular: é.matriz | Dado para calcular: matriz Deve ser formatado como (xsd:string) | Declara a composição de uma matriz 4x4. | calc.101 | Ação calcular | Declara la composición de una matriz 4x4. | null | null | null | null | null | null
186 | BIMProp | p.calcular | é.fórmula | BIMData | d.calcular | fórmula | xsd:string | null | null | null | null | null | null | null | null | null | null | BIM | Projeto | Propriedade destinada a calcular: é.fórmula | Dado para calcular: fórmula Deve ser formatado como (xsd:string) | Declara a fórmula utilizada no cálculo. | calc.102 | Ação calcular | Declara la fórmula utilizada en el cálculo. | null | null | null | null | null | null
187 | BIMProp | p.captar | é.ralo | BIMData | d.captar | ralo | xsd:string | null | null | null | null | null | null | null | null | null | null | BIM | Projeto | Propriedade destinada a captar: é.ralo | Dado para captar: ralo Deve ser formatado como (xsd:string) | ID de Revit ou GlobalId IFC ou identificador único de objeto. Identificação do ralo. | capt.100 | Ação captar | ID de Revit o GlobalId IFC o identificador de objeto único. Identificación del drenaje. | categoria.revit | OST_PlumbingFixtures | classe.ifc | IfcFlowTerminal | null | null
188 | BIMProp | p.captar | é.ralo.seco | BIMData | d.captar | ralo.seco | xsd:string | null | null | null | null | null | null | null | null | null | null | BIM | Projeto | Propriedade destinada a captar: é.ralo.seco | Dado para captar: ralo.seco Deve ser formatado como (xsd:string) | É um ralo seco. | capt.101 | Ação captar | Es un desagüe seco. | categoria.revit | OST_PlumbingFixtures | classe.ifc | IfcFlowTerminal | null | null
189 | BIMProp | p.captar | é.ralo.sifonado | BIMData | d.captar | ralo.sifonado | xsd:string | null | null | null | null | null | null | null | null | null | null | BIM | Projeto | Propriedade destinada a captar: é.ralo.sifonado | Dado para captar: ralo.sifonado Deve ser formatado como (xsd:string) | É um ralo sifonado. | capt.102 | Ação captar | Es un desagüe desviado. | categoria.revit | OST_PlumbingFixtures | classe.ifc | IfcFlowTerminal | null | null
190 | BIMProp | p.captar | é.ralo.linear | BIMData | d.captar | ralo.linear | xsd:string | null | null | null | null | null | null | null | null | null | null | BIM | Projeto | Propriedade destinada a captar: é.ralo.linear | Dado para captar: ralo.linear Deve ser formatado como (xsd:string) | É um ralo linear. | capt.103 | Ação captar | Es un drenaje lineal. | categoria.revit | OST_PlumbingFixtures | classe.ifc | IfcFlowTerminal | null | null
191 | BIMProp | p.captar | é.ralo.hemisférico | BIMData | d.captar | ralo.hemisférico | xsd:string | null | null | null | null | null | null | null | null | null | null | BIM | Projeto | Propriedade destinada a captar: é.ralo.hemisférico | Dado para captar: ralo.hemisférico Deve ser formatado como (xsd:string) | É um ralo hemisférico. | capt.104 | Ação captar | Es un drenaje hemisférico. | categoria.revit | OST_PlumbingFixtures | classe.ifc | IfcFlowTerminal | null | null
192 | BIMProp | p.carregar | é.acidental | BIMData | d.carregar | acidental | xsd:string | null | null | null | null | null | null | null | null | null | null | BIM | Projeto | Propriedade destinada a carregar: é.acidental | Dado para carregar: acidental Deve ser formatado como (xsd:string) | É uma carga estrutural acidental variável. | carr.100 | Ação carregar | Es una carga estructural accidental variable. | null | null | null | null | null | null
193 | BIMProp | p.carregar | é.chuva | BIMData | d.carregar | chuva | xsd:string | null | null | null | null | null | null | null | null | null | null | BIM | Projeto | Propriedade destinada a carregar: é.chuva | Dado para carregar: chuva Deve ser formatado como (xsd:string) | É uma carga estrutural acidental de água de chuva variável. | carr.101 | Ação carregar | Es una carga estructural accidental de agua de lluvia variable. | null | null | null | null | null | null
194 | BIMProp | p.carregar | é.concentrada | BIMData | d.carregar | concentrada | xsd:string | null | null | null | null | null | null | null | null | null | null | BIM | Projeto | Propriedade destinada a carregar: é.concentrada | Dado para carregar: concentrada Deve ser formatado como (xsd:string) | ID de Revit ou GlobalId IFC ou identificador único de objeto. Identificação de uma carga estrutural concentrada pontual. | carr.102 | Ação carregar | ID de Revit o GlobalId IFC o identificador de objeto único. Identificación de un punto de carga estructural concentrada. | null | null | null | null | null | null
195 | BIMProp | p.carregar | é.especial | BIMData | d.carregar | especial | xsd:string | null | null | null | null | null | null | null | null | null | null | BIM | Projeto | Propriedade destinada a carregar: é.especial | Dado para carregar: especial Deve ser formatado como (xsd:string) | É uma carga estrutural especial devida a equipamentos ou objetos incomuns. | carr.103 | Ação carregar | Es una carga estructural especial debido a equipos u objetos inusuales. | null | null | null | null | null | null
196 | BIMProp | p.carregar | é.linear | BIMData | d.carregar | linear | xsd:string | null | null | null | null | null | null | null | null | null | null | BIM | Projeto | Propriedade destinada a carregar: é.linear | Dado para carregar: linear Deve ser formatado como (xsd:string) | ID de Revit ou GlobalId IFC ou identificador único de objeto. Identificação de uma carga estrutural distribuida linearmente. | carr.104 | Ação carregar | ID de Revit o GlobalId IFC o identificador de objeto único. Identificación de una carga estructural distribuida linealmente. | null | null | null | null | null | null
197 | BIMProp | p.carregar | é.neve | BIMData | d.carregar | neve | xsd:string | null | null | null | null | null | null | null | null | null | null | BIM | Projeto | Propriedade destinada a carregar: é.neve | Dado para carregar: neve Deve ser formatado como (xsd:string) | É uma carga estrutural acidental de neve variável. | carr.105 | Ação carregar | Es una carga estructural accidental de nieve variable. | null | null | null | null | null | null
198 | BIMProp | p.carregar | é.permanente | BIMData | d.carregar | permanente | xsd:string | null | null | null | null | null | null | null | null | null | null | BIM | Projeto | Propriedade destinada a carregar: é.permanente | Dado para carregar: permanente Deve ser formatado como (xsd:string) | ID de Revit ou GlobalId IFC ou identificador único de objeto. Identificação de um carregamento estrutural. | carr.106 | Ação carregar | ID de Revit o GlobalId IFC o identificador de objeto único. Identificación de una carga estructural. | null | null | null | null | null | null
199 | BIMProp | p.carregar | é.pressão.nominal | BIMData | d.carregar | pressão.nominal | xsd:string | null | null | null | null | null | null | null | null | null | null | BIM | Projeto | Propriedade destinada a carregar: é.pressão.nominal | Dado para carregar: pressão.nominal Deve ser formatado como (xsd:string) | É uma pressão interna de uma tubulação ou duto. Expressada como PN em Pascal. | carr.107 | Ação carregar | Es una presión interna de una tubería o conducto. Expresado como PN en Pascal. | null | null | null | null | null | null
200 | BIMProp | p.carregar | é.sobrecarga | BIMData | d.carregar | sobrecarga | xsd:string | null | null | null | null | null | null | null | null | null | null | BIM | Projeto | Propriedade destinada a carregar: é.sobrecarga | Dado para carregar: sobrecarga Deve ser formatado como (xsd:string) | É uma carga estrutural de segurança. | carr.108 | Ação carregar | Es una carga de seguridad estructural. | null | null | null | null | null | null
201 | BIMProp | p.carregar | é.superficial | BIMData | d.carregar | superficial | xsd:string | null | null | null | null | null | null | null | null | null | null | BIM | Projeto | Propriedade destinada a carregar: é.superficial | Dado para carregar: superficial Deve ser formatado como (xsd:string) | ID de Revit ou GlobalId IFC ou identificador único de objeto. Identificação de uma carga estrutural distribuida superficialmente. | carr.109 | Ação carregar | ID de Revit o GlobalId IFC o identificador de objeto único. Identificación de una carga estructural distribuida superficialmente. | null | null | null | null | null | null
202 | BIMProp | p.carregar | é.vento | BIMData | d.carregar | vento | xsd:string | null | null | null | null | null | null | null | null | null | null | BIM | Projeto | Propriedade destinada a carregar: é.vento | Dado para carregar: vento Deve ser formatado como (xsd:string) | É uma carga estrutural acidental de vento variável. | carr.110 | Ação carregar | Es una carga estructural accidental de viento variable. | null | null | null | null | null | null
203 | BIMProp | p.catalogar | é.ano.de.publicação | BIMData | d.catalogar | ano.de.publicação | xsd:string | null | null | null | null | null | null | null | null | null | null | BIM | Projeto | Propriedade destinada a catalogar: é.ano.de.publicação | Dado para catalogar: ano.de.publicação Deve ser formatado como (xsd:string) | Ano de publicação do catálogo ou caderno. | cata.100 | Ação catalogar | Año de publicación del catálogo o cuaderno. | null | null | null | null | null | null
204 | BIMProp | p.catalogar | é.capítulo | BIMData | d.catalogar | capítulo | xsd:string | null | null | null | null | null | null | null | null | null | null | BIM | Projeto | Propriedade destinada a catalogar: é.capítulo | Dado para catalogar: capítulo Deve ser formatado como (xsd:string) | Identificação do Capítulo do catálogo. | cata.101 | Ação catalogar | Identificación del Capítulo del catálogo. | null | null | null | null | null | null
205 | BIMProp | p.catalogar | é.característica | BIMData | d.catalogar | característica | xsd:string | null | null | null | null | null | null | null | null | null | null | BIM | Projeto | Propriedade destinada a catalogar: é.característica | Dado para catalogar: característica Deve ser formatado como (xsd:string) | Característica por extenso. | cata.102 | Ação catalogar | Característica completa. | null | null | null | null | null | null
206 | BIMProp | p.catalogar | é.coleção | BIMData | d.catalogar | coleção | xsd:string | null | null | null | null | null | null | null | null | null | null | BIM | Projeto | Propriedade destinada a catalogar: é.coleção | Dado para catalogar: coleção Deve ser formatado como (xsd:string) | Identificação da Coleção se aplicável. | cata.103 | Ação catalogar | Identificación de la colección, si corresponde. | null | null | null | null | null | null
207 | BIMProp | p.catalogar | é.denominação | BIMData | d.catalogar | denominação | xsd:string | null | null | null | null | null | null | null | null | null | null | BIM | Projeto | Propriedade destinada a catalogar: é.denominação | Dado para catalogar: denominação Deve ser formatado como (xsd:string) | Denominação do objeto. | cata.104 | Ação catalogar | Nombre del objeto. | null | null | null | null | null | null
208 | BIMProp | p.catalogar | é.classe | BIMData | d.catalogar | classe | xsd:string | null | null | null | null | null | null | null | null | null | null | BIM | Projeto | Propriedade destinada a catalogar: é.classe | Dado para catalogar: classe Deve ser formatado como (xsd:string) | Denominação da classe de objeto. Pode ser a classe de um tubo ou de qualquer produto catalogado. | cata.105 | Ação catalogar | Designación de clase de objeto. Puede ser la clase de un tubo o cualquier producto catalogado. | null | null | null | null | null | null
209 | BIMProp | p.catalogar | é.descrição | BIMData | d.catalogar | descrição | xsd:string | null | null | null | null | null | null | null | null | null | null | BIM | Projeto | Propriedade destinada a catalogar: é.descrição | Dado para catalogar: descrição Deve ser formatado como (xsd:string) | Declara a descrição do objeto que pode ser uma explicação sucinta. | cata.106 | Ação catalogar | Declara la descripción del objeto que puede ser una explicación sucinta. | null | null | null | null | null | null
210 | BIMProp | p.catalogar | é.doi | BIMData | d.catalogar | doi | xsd:string | null | null | null | null | null | null | null | null | null | null | BIM | Projeto | Propriedade destinada a catalogar: é.doi | Dado para catalogar: doi Deve ser formatado como (xsd:string) | Declara o Digital Object Identifier. Identificador de Objeto Digital, registro permanente de arquivos digitais. | cata.107 | Ação catalogar | Declara el identificador de objeto digital. Digital Object Identifier, registro permanente de archivos digitales. | null | null | null | null | null | null
211 | BIMProp | p.catalogar | é.edição | BIMData | d.catalogar | edição | xsd:string | null | null | null | null | null | null | null | null | null | null | BIM | Projeto | Propriedade destinada a catalogar: é.edição | Dado para catalogar: edição Deve ser formatado como (xsd:string) | Número de edição. | cata.108 | Ação catalogar | Número de edición. | null | null | null | null | null | null
212 | BIMProp | p.catalogar | é.editável.por | BIMData | d.catalogar | editável.por | xsd:string | null | null | null | null | null | null | null | null | null | null | BIM | Projeto | Propriedade destinada a catalogar: é.editável.por | Dado para catalogar: editável.por Deve ser formatado como (xsd:string) | Indica por quem pode ser editado o recurso, por exemplo, é editado pelo autor. | cata.109 | Ação catalogar | Indica quién puede editar el recurso, por ejemplo, es editado por el autor. | null | null | null | null | null | null
213 | BIMProp | p.catalogar | é.editor | BIMData | d.catalogar | editor | xsd:string | null | null | null | null | null | null | null | null | null | null | BIM | Projeto | Propriedade destinada a catalogar: é.editor | Dado para catalogar: editor Deve ser formatado como (xsd:string) | Identificação de um editor. | cata.110 | Ação catalogar | Identificación de un editor. | null | null | null | null | null | null
214 | BIMProp | p.catalogar | é.família.de.componente | BIMData | d.catalogar | família.de.componente | xsd:string | null | null | null | null | null | null | null | null | null | null | BIM | Projeto | Propriedade destinada a catalogar: é.família.de.componente | Dado para catalogar: família.de.componente Deve ser formatado como (xsd:string) | Nome de família de componente RFA criada em Revit. | cata.111 | Ação catalogar | Nombre de familia de componentes RFA creado en Revit. | null | null | null | null | null | null
215 | BIMProp | p.catalogar | é.família.de.sistema | BIMData | d.catalogar | família.de.sistema | xsd:string | null | null | null | null | null | null | null | null | null | null | BIM | Projeto | Propriedade destinada a catalogar: é.família.de.sistema | Dado para catalogar: família.de.sistema Deve ser formatado como (xsd:string) | Nome de família de sistema como parede ou laje em Revit. | cata.112 | Ação catalogar | Nombre de familia del sistema, como muro o losa en Revit. | null | null | null | null | null | null
216 | BIMProp | p.catalogar | é.família.tipo | BIMData | d.catalogar | família.tipo | xsd:string | null | null | null | null | null | null | null | null | null | null | BIM | Projeto | Propriedade destinada a catalogar: é.família.tipo | Dado para catalogar: família.tipo Deve ser formatado como (xsd:string) | Nome de tipo de uma família de sistema ou componente criada em Revit. | cata.113 | Ação catalogar | Nombre de tipo de una familia de sistemas o componente creado en Revit. | null | null | null | null | null | null
217 | BIMProp | p.catalogar | é.fonte | BIMData | d.catalogar | fonte | xsd:string | null | null | null | null | null | null | null | null | null | null | BIM | Projeto | Propriedade destinada a catalogar: é.fonte | Dado para catalogar: fonte Deve ser formatado como (xsd:string) | Citação de fonte de informações. | cata.114 | Ação catalogar | Citación de la fuente de información. | null | null | null | null | null | null
218 | BIMProp | p.catalogar | é.formato | BIMData | d.catalogar | formato | xsd:string | null | null | null | null | null | null | null | null | null | null | BIM | Projeto | Propriedade destinada a catalogar: é.formato | Dado para catalogar: formato Deve ser formatado como (xsd:string) | Indica o formato do recurso disponibilizado. | cata.115 | Ação catalogar | Indica el formato del recurso disponible. | null | null | null | null | null | null
219 | BIMProp | p.catalogar | é.isbn | BIMData | d.catalogar | isbn | xsd:string | null | null | null | null | null | null | null | null | null | null | BIM | Projeto | Propriedade destinada a catalogar: é.isbn | Dado para catalogar: isbn Deve ser formatado como (xsd:string) | International Standard Book Number. Código de 13 dígitos. | cata.116 | Ação catalogar | Número Internacional Normalizado de Libros. Código de 13 dígitos. | null | null | null | null | null | null
220 | BIMProp | p.catalogar | é.issn | BIMData | d.catalogar | issn | xsd:string | null | null | null | null | null | null | null | null | null | null | BIM | Projeto | Propriedade destinada a catalogar: é.issn | Dado para catalogar: issn Deve ser formatado como (xsd:string) | Internacional Standard Serial Number. Código com 8 dígitos. | cata.117 | Ação catalogar | Número de serie estándar internacional. Código con 8 dígitos. | null | null | null | null | null | null
221 | BIMProp | p.catalogar | é.item | BIMData | d.catalogar | item | xsd:string | null | null | null | null | null | null | null | null | null | null | BIM | Projeto | Propriedade destinada a catalogar: é.item | Dado para catalogar: item Deve ser formatado como (xsd:string) | Item definido pelo fabricante de um determinado produto. | cata.118 | Ação catalogar | Artículo definido por el fabricante de un producto en particular. | null | null | null | null | null | null
222 | BIMProp | p.catalogar | é.licença.de.uso | BIMData | d.catalogar | licença.de.uso | xsd:string | null | null | null | null | null | null | null | null | null | null | BIM | Projeto | Propriedade destinada a catalogar: é.licença.de.uso | Dado para catalogar: licença.de.uso Deve ser formatado como (xsd:string) | Indica a espécie de licença do recurso publicado. | cata.119 | Ação catalogar | Indica el tipo de licencia del recurso publicado. | null | null | null | null | null | null
223 | BIMProp | p.catalogar | é.linha | BIMData | d.catalogar | linha | xsd:string | null | null | null | null | null | null | null | null | null | null | BIM | Projeto | Propriedade destinada a catalogar: é.linha | Dado para catalogar: linha Deve ser formatado como (xsd:string) | Linha definida pelo fabricante de um determinado produto. | cata.120 | Ação catalogar | Línea definida por el fabricante de un producto determinado. | null | null | null | null | null | null
224 | BIMProp | p.catalogar | é.fabricante | BIMData | d.catalogar | fabricante | xsd:string | null | null | null | null | null | null | null | null | null | null | BIM | Projeto | Propriedade destinada a catalogar: é.fabricante | Dado para catalogar: fabricante Deve ser formatado como (xsd:string) | Identificação de fabricante de componente construtivo para o projeto. | cata.121 | Ação catalogar | Identificación del fabricante del componente constructivo del proyecto. | null | null | null | null | null | null
225 | BIMProp | p.catalogar | é.marca | BIMData | d.catalogar | marca | xsd:string | null | null | null | null | null | null | null | null | null | null | BIM | Projeto | Propriedade destinada a catalogar: é.marca | Dado para catalogar: marca Deve ser formatado como (xsd:string) | Marca comercial de um componente ou produto. | cata.122 | Ação catalogar | Una marca comercial para un componente o producto. | null | null | null | null | null | null
226 | BIMProp | p.catalogar | é.modelo | BIMData | d.catalogar | modelo | xsd:string | null | null | null | null | null | null | null | null | null | null | BIM | Projeto | Propriedade destinada a catalogar: é.modelo | Dado para catalogar: modelo Deve ser formatado como (xsd:string) | Modelo comercial de um componente ou produto. | cata.123 | Ação catalogar | Modelo de negocio de un componente o producto. | null | null | null | null | null | null
227 | BIMProp | p.catalogar | é.norma.aplicável | BIMData | d.catalogar | norma.aplicável | xsd:string | null | null | null | null | null | null | null | null | null | null | BIM | Projeto | Propriedade destinada a catalogar: é.norma.aplicável | Dado para catalogar: norma.aplicável Deve ser formatado como (xsd:string) | Descrever a Norma que respeita o elemento. | cata.124 | Ação catalogar | Describa el estándar que respeta el elemento. | null | null | null | null | null | null
228 | BIMProp | p.catalogar | é.observação | BIMData | d.catalogar | observação | xsd:string | null | null | null | null | null | null | null | null | null | null | BIM | Projeto | Propriedade destinada a catalogar: é.observação | Dado para catalogar: observação Deve ser formatado como (xsd:string) | Observações textuais necessárias. | cata.125 | Ação catalogar | Observaciones textuales necesarias. | null | null | null | null | null | null
229 | BIMProp | p.catalogar | é.origem.inventarial | BIMData | d.catalogar | origem.inventarial | xsd:string | null | null | null | null | null | null | null | null | null | null | BIM | Projeto | Propriedade destinada a catalogar: é.origem.inventarial | Dado para catalogar: origem.inventarial Deve ser formatado como (xsd:string) | Indica a base de dados de órgão público brasileiro que origina o dado. | cata.126 | Ação catalogar | Indica la base de datos de un organismo público brasileño que origina los datos. | null | null | null | null | null | null
230 | BIMProp | p.catalogar | é.palavra.chave | BIMData | d.catalogar | palavra.chave | xsd:string | null | null | null | null | null | null | null | null | null | null | BIM | Projeto | Propriedade destinada a catalogar: é.palavra.chave | Dado para catalogar: palavra.chave Deve ser formatado como (xsd:string) | Indica se o dado é uma palavra-chave. | cata.127 | Ação catalogar | Indica si los datos son una palabra clave. | null | null | null | null | null | null
231 | BIMProp | p.catalogar | é.produto | BIMData | d.catalogar | produto | xsd:string | null | null | null | null | null | null | null | null | null | null | BIM | Projeto | Propriedade destinada a catalogar: é.produto | Dado para catalogar: produto Deve ser formatado como (xsd:string) | Nome de um produto. | cata.128 | Ação catalogar | Nombre de un producto. | null | null | null | null | null | null
232 | BIMProp | p.catalogar | é.rótulo.de.atributo | BIMData | d.catalogar | rótulo.de.atributo | xsd:string | null | null | null | null | null | null | null | null | null | null | BIM | Projeto | Propriedade destinada a catalogar: é.rótulo.de.atributo | Dado para catalogar: rótulo.de.atributo Deve ser formatado como (xsd:string) | Declara que se trata de um rótulo de atributo, parâmetro ou etiqueta. | cata.129 | Ação catalogar | Declara que es un atributo, un parámetro o una etiqueta de etiqueta. | null | null | null | null | null | null
233 | BIMProp | p.catalogar | é.série | BIMData | d.catalogar | série | xsd:string | null | null | null | null | null | null | null | null | null | null | BIM | Projeto | Propriedade destinada a catalogar: é.série | Dado para catalogar: série Deve ser formatado como (xsd:string) | Série definida pelo fabricante de um determinado produto. | cata.130 | Ação catalogar | Serie definida por el fabricante de un producto determinado. | null | null | null | null | null | null
234 | BIMProp | p.catalogar | é.subtítulo | BIMData | d.catalogar | subtítulo | xsd:string | null | null | null | null | null | null | null | null | null | null | BIM | Projeto | Propriedade destinada a catalogar: é.subtítulo | Dado para catalogar: subtítulo Deve ser formatado como (xsd:string) | Subtítulo de publicação. | cata.131 | Ação catalogar | Subtítulo de la publicación. | null | null | null | null | null | null
235 | BIMProp | p.catalogar | é.tema | BIMData | d.catalogar | tema | xsd:string | null | null | null | null | null | null | null | null | null | null | BIM | Projeto | Propriedade destinada a catalogar: é.tema | Dado para catalogar: tema Deve ser formatado como (xsd:string) | Tema definido pelo fabricante de um determinado produto. | cata.132 | Ação catalogar | Tema definido por el fabricante de un producto en particular. | null | null | null | null | null | null
236 | BIMProp | p.catalogar | é.subtema | BIMData | d.catalogar | subtema | xsd:string | null | null | null | null | null | null | null | null | null | null | BIM | Projeto | Propriedade destinada a catalogar: é.subtema | Dado para catalogar: subtema Deve ser formatado como (xsd:string) | Subtema definido pelo fabricante de um determinado produto ou de um determinado tema. | cata.133 | Ação catalogar | Subtema definido por el fabricante de un producto en particular o un tema en particular. | null | null | null | null | null | null
237 | BIMProp | p.catalogar | é.tipo | BIMData | d.catalogar | tipo | xsd:string | null | null | null | null | null | null | null | null | null | null | BIM | Projeto | Propriedade destinada a catalogar: é.tipo | Dado para catalogar: tipo Deve ser formatado como (xsd:string) | Tipo definido pelo fabricante de um determinado produto. | cata.134 | Ação catalogar | Tipo definido por el fabricante de un producto en particular. | null | null | null | null | null | null
238 | BIMProp | p.catalogar | é.título | BIMData | d.catalogar | título | xsd:string | null | null | null | null | null | null | null | null | null | null | BIM | Projeto | Propriedade destinada a catalogar: é.título | Dado para catalogar: título Deve ser formatado como (xsd:string) | Título principal da publicação. | cata.135 | Ação catalogar | Título principal de la publicación. | null | null | null | null | null | null
239 | BIMProp | p.catalogar | é.tópico | BIMData | d.catalogar | tópico | xsd:string | null | null | null | null | null | null | null | null | null | null | BIM | Projeto | Propriedade destinada a catalogar: é.tópico | Dado para catalogar: tópico Deve ser formatado como (xsd:string) | Tópico de uma publicação. | cata.136 | Ação catalogar | Tema de una publicación. | null | null | null | null | null | null
240 | BIMProp | p.catalogar | é.versão | BIMData | d.catalogar | versão | xsd:string | null | null | null | null | null | null | null | null | null | null | BIM | Projeto | Propriedade destinada a catalogar: é.versão | Dado para catalogar: versão Deve ser formatado como (xsd:string) | Versão de um evento. | cata.137 | Ação catalogar | Versión de un evento. | null | null | null | null | null | null
241 | BIMProp | p.catalogar | é.visível.por | BIMData | d.catalogar | visível.por | xsd:string | null | null | null | null | null | null | null | null | null | null | BIM | Projeto | Propriedade destinada a catalogar: é.visível.por | Dado para catalogar: visível.por Deve ser formatado como (xsd:string) | Indica por quem é visto o recurso, por exemplo, é visível de modo público ou privado. | cata.138 | Ação catalogar | Indica quién ve el recurso, por ejemplo, es visible de forma pública o privada. | null | null | null | null | null | null
242 | BIMProp | p.catalogar | é.vol | BIMData | d.catalogar | vol | xsd:string | null | null | null | null | null | null | null | null | null | null | BIM | Projeto | Propriedade destinada a catalogar: é.vol | Dado para catalogar: vol Deve ser formatado como (xsd:string) | Identificação do Volume se aplicável. | cata.139 | Ação catalogar | Identificación de volumen si corresponde. | null | null | null | null | null | null
243 | BIMProp | p.circular | é.ambulatório | BIMData | d.circular | ambulatório | xsd:boolean | null | null | null | null | null | null | null | null | null | null | BIM | Projeto | Propriedade destinada a circular: é.ambulatório | Dado para circular: ambulatório Deve ser formatado como (xsd:boolean) | Declara que a circulação é para pacientes, médicos e consultórios ambulatórios. | circ.100 | Ação circular | Establece que la circulación es para pacientes, médicos y consultorios ambulatorios. | categoria.revit | OST_PathOfTravelLines | classe.ifc | IfcAnnotation | null | null
244 | BIMProp | p.circular | é.biotério | BIMData | d.circular | biotério | xsd:boolean | null | null | null | null | null | null | null | null | null | null | BIM | Projeto | Propriedade destinada a circular: é.biotério | Dado para circular: biotério Deve ser formatado como (xsd:boolean) | Declara que a circulação para animais em biotérios. | circ.101 | Ação circular | Declara que la circulación de animales en viveros. | categoria.revit | OST_PathOfTravelLines | classe.ifc | IfcAnnotation | null | null
245 | BIMProp | p.circular | é.contaminada | BIMData | d.circular | contaminada | xsd:boolean | null | null | null | null | null | null | null | null | null | null | BIM | Projeto | Propriedade destinada a circular: é.contaminada | Dado para circular: contaminada Deve ser formatado como (xsd:boolean) | Declara que a circulação é considerada contaminada pelo risco biológico. | circ.102 | Ação circular | Declara que la circulación se considera contaminada por el riesgo biológico. | categoria.revit | OST_PathOfTravelLines | classe.ifc | IfcAnnotation | null | null
246 | BIMProp | p.circular | é.de.transição | BIMData | d.circular | de.transição | xsd:boolean | null | null | null | null | null | null | null | null | null | null | BIM | Projeto | Propriedade destinada a circular: é.de.transição | Dado para circular: de.transição Deve ser formatado como (xsd:boolean) | Declara que a circulação de transição como antecâmaras para vestiários de paramentação. | circ.103 | Ação circular | Declara que la circulación de transición como antecámaras para los vestuarios. | categoria.revit | OST_PathOfTravelLines | classe.ifc | IfcAnnotation | null | null
247 | BIMProp | p.circular | é.de.escape | BIMData | d.circular | de.escape | xsd:boolean | null | null | null | null | null | null | null | null | null | null | BIM | Projeto | Propriedade destinada a circular: é.de.escape | Dado para circular: de.escape Deve ser formatado como (xsd:boolean) | Declara que a circulação de escape. | circ.104 | Ação circular | Declara que la circulación se escapa. | categoria.revit | OST_PathOfTravelLines | classe.ifc | IfcAnnotation | null | null
248 | BIMProp | p.circular | é.interna | BIMData | d.circular | interna | xsd:boolean | null | null | null | null | null | null | null | null | null | null | BIM | Projeto | Propriedade destinada a circular: é.interna | Dado para circular: interna Deve ser formatado como (xsd:boolean) | Declara que a circulação é interna de uma unidade. | circ.105 | Ação circular | Declara que la circulación es interna a una unidad. | categoria.revit | OST_PathOfTravelLines | classe.ifc | IfcAnnotation | null | null
249 | BIMProp | p.circular | é.internação | BIMData | d.circular | internação | xsd:boolean | null | null | null | null | null | null | null | null | null | null | BIM | Projeto | Propriedade destinada a circular: é.internação | Dado para circular: internação Deve ser formatado como (xsd:boolean) | Declara que a circulação é para pacientes, médicos e enfermaria de internação. | circ.106 | Ação circular | Declara que la circulación es para pacientes, médicos y la sala de hospitalización. | categoria.revit | OST_PathOfTravelLines | classe.ifc | IfcAnnotation | null | null
250 | BIMProp | p.circular | é.limpa | BIMData | d.circular | limpa | xsd:boolean | null | null | null | null | null | null | null | null | null | null | BIM | Projeto | Propriedade destinada a circular: é.limpa | Dado para circular: limpa Deve ser formatado como (xsd:boolean) | Declara que a circulação limpa para ambientes biológicos. | circ.107 | Ação circular | Declara que la circulación es limpia para entornos biológicos. | categoria.revit | OST_PathOfTravelLines | classe.ifc | IfcAnnotation | null | null
251 | BIMProp | p.circular | é.necrotério | BIMData | d.circular | necrotério | xsd:boolean | null | null | null | null | null | null | null | null | null | null | BIM | Projeto | Propriedade destinada a circular: é.necrotério | Dado para circular: necrotério Deve ser formatado como (xsd:boolean) | Declara que a circulação de necrotérios. | circ.108 | Ação circular | Declara que la circulación de morgues. | categoria.revit | OST_PathOfTravelLines | classe.ifc | IfcAnnotation | null | null
252 | BIMProp | p.circular | é.normal | BIMData | d.circular | normal | xsd:boolean | null | null | null | null | null | null | null | null | null | null | BIM | Projeto | Propriedade destinada a circular: é.normal | Dado para circular: normal Deve ser formatado como (xsd:boolean) | Declara que a circulação normal. | circ.109 | Ação circular | Declara que la circulación normal. | categoria.revit | OST_PathOfTravelLines | classe.ifc | IfcAnnotation | null | null
253 | BIMProp | p.circular | é.pressurizada | BIMData | d.circular | pressurizada | xsd:boolean | null | null | null | null | null | null | null | null | null | null | BIM | Projeto | Propriedade destinada a circular: é.pressurizada | Dado para circular: pressurizada Deve ser formatado como (xsd:boolean) | Declara que a circulação é pressurizada. | circ.110 | Ação circular | Declara que la circulación está presurizada. | categoria.revit | OST_PathOfTravelLines | classe.ifc | IfcAnnotation | null | null
254 | BIMProp | p.circular | é.serviço | BIMData | d.circular | serviço | xsd:boolean | null | null | null | null | null | null | null | null | null | null | BIM | Projeto | Propriedade destinada a circular: é.serviço | Dado para circular: serviço Deve ser formatado como (xsd:boolean) | Declara que a circulação de serviço. | circ.111 | Ação circular | Declara que la circulación del servicio. | categoria.revit | OST_PathOfTravelLines | classe.ifc | IfcAnnotation | null | null
255 | BIMProp | p.circular | é.técnica | BIMData | d.circular | técnica | xsd:boolean | null | null | null | null | null | null | null | null | null | null | BIM | Projeto | Propriedade destinada a circular: é.técnica | Dado para circular: técnica Deve ser formatado como (xsd:boolean) | Declara que a circulação técnica. | circ.112 | Ação circular | Declara que la circulación técnica. | categoria.revit | OST_PathOfTravelLines | classe.ifc | IfcAnnotation | null | null
256 | BIMProp | p.circular | é.trajeto | BIMData | d.circular | trajeto | xsd:boolean | null | null | null | null | null | null | null | null | null | null | BIM | Projeto | Propriedade destinada a circular: é.trajeto | Dado para circular: trajeto Deve ser formatado como (xsd:boolean) | ID de Revit ou GlobalId IFC ou identificador único de objeto. Identificação do objeto de trajeto. | circ.113 | Ação circular | ID de Revit o GlobalId IFC o identificador de objeto único. Identificación del objeto de viaje. | categoria.revit | OST_PathOfTravelLines | classe.ifc | IfcAnnotation | null | null
257 | BIMProp | p.circular | é.veicular | BIMData | d.circular | veicular | xsd:boolean | null | null | null | null | null | null | null | null | null | null | BIM | Projeto | Propriedade destinada a circular: é.veicular | Dado para circular: veicular Deve ser formatado como (xsd:boolean) | Declara que a circulação de veículos. | circ.114 | Ação circular | Declara que la circulación de vehículos. | categoria.revit | OST_PathOfTravelLines | classe.ifc | IfcAnnotation | null | null
258 | BIMProp | p.climatizar | é.duto.de.insuflamento | BIMData | d.climatizar | duto.de.insuflamento | xsd:string | null | null | null | null | null | null | null | null | null | null | BIM | Projeto | Propriedade destinada a climatizar: é.duto.de.insuflamento | Dado para climatizar: duto.de.insuflamento Deve ser formatado como (xsd:string) | Declara que é duto rígido para insuflar para instalações de AVAC (HVAC). | clim.100 | Ação climatizar | Afirma que es un conducto rígido para inflar para instalaciones HVAC (HVAC). | categoria.revit | OST_DuctCurves | classe.ifc | IfcDuctSegment | null | null
259 | BIMProp | p.climatizar | é.duto.de.retorno | BIMData | d.climatizar | duto.de.retorno | xsd:string | null | null | null | null | null | null | null | null | null | null | BIM | Projeto | Propriedade destinada a climatizar: é.duto.de.retorno | Dado para climatizar: duto.de.retorno Deve ser formatado como (xsd:string) | Declara que é duto rígido para retornar para instalações de AVAC (HVAC). | clim.101 | Ação climatizar | Declara que es un conducto rígido para regresar a las instalaciones de HVAC (HVAC). | categoria.revit | OST_DuctCurves | classe.ifc | IfcDuctSegment | null | null
260 | BIMProp | p.climatizar | é.duto.de.exaustão | BIMData | d.climatizar | duto.de.exaustão | xsd:string | null | null | null | null | null | null | null | null | null | null | BIM | Projeto | Propriedade destinada a climatizar: é.duto.de.exaustão | Dado para climatizar: duto.de.exaustão Deve ser formatado como (xsd:string) | Declara que é duto rígido de exaustão para instalações de AVAC (HVAC). | clim.102 | Ação climatizar | Declara que es un conducto de escape rígido para instalaciones de HVAC (HVAC). | categoria.revit | OST_DuctCurves | classe.ifc | IfcDuctSegment | null | null
261 | BIMProp | p.climatizar | é.duto.de.ventilação | BIMData | d.climatizar | duto.de.ventilação | xsd:string | null | null | null | null | null | null | null | null | null | null | BIM | Projeto | Propriedade destinada a climatizar: é.duto.de.ventilação | Dado para climatizar: duto.de.ventilação Deve ser formatado como (xsd:string) | Declara que é duto rígido de ventilação para instalações de AVAC (HVAC). | clim.103 | Ação climatizar | Declara que es un conducto de ventilación rígido para instalaciones de climatización (HVAC). | categoria.revit | OST_DuctCurves | classe.ifc | IfcDuctSegment | null | null
262 | BIMProp | p.climatizar | é.eixo.de.duto | BIMData | d.climatizar | eixo.de.duto | xsd:string | null | null | null | null | null | null | null | null | null | null | BIM | Projeto | Propriedade destinada a climatizar: é.eixo.de.duto | Dado para climatizar: eixo.de.duto Deve ser formatado como (xsd:string) | Declara que é um eixo que define a linha da duto. | clim.104 | Ação climatizar | Declara que es un eje el que define la línea de conducto. | categoria.revit | OST_PlaceHolderPipes | classe.ifc | IfcPipeSegment | null | null
263 | BIMProp | p.climatizar | é.terminal.de.duto | BIMData | d.climatizar | terminal.de.duto | xsd:string | null | null | null | null | null | null | null | null | null | null | BIM | Projeto | Propriedade destinada a climatizar: é.terminal.de.duto | Dado para climatizar: terminal.de.duto Deve ser formatado como (xsd:string) | Declara que é elemento terminal da linha de dutos de AVAC (HVAC). | clim.105 | Ação climatizar | Declara que es un elemento terminal de la línea de conductos HVAC (HVAC). | categoria.revit | OST_DuctTerminal | null | null | null | null
264 | BIMProp | p.climatizar | é.conexão.de.duto | BIMData | d.climatizar | conexão.de.duto | xsd:string | null | null | null | null | null | null | null | null | null | null | BIM | Projeto | Propriedade destinada a climatizar: é.conexão.de.duto | Dado para climatizar: conexão.de.duto Deve ser formatado como (xsd:string) | Declara que é elemento de conexão para a linha de dutos de AVAC (HVAC). | clim.106 | Ação climatizar | Declara que es un elemento de conexión para la línea de conductos HVAC (HVAC). | categoria.revit | OST_DuctFitting | classe.ifc | IfcDuctFitting | null | null
265 | BIMProp | p.climatizar | é.duto.flexível | BIMData | d.climatizar | duto.flexível | xsd:string | null | null | null | null | null | null | null | null | null | null | BIM | Projeto | Propriedade destinada a climatizar: é.duto.flexível | Dado para climatizar: duto.flexível Deve ser formatado como (xsd:string) | Declara que é elemento é duto flexível para a linha de dutos de AVAC (HVAC). | clim.107 | Ação climatizar | Declara que es un conducto flexible para la línea de conductos HVAC (HVAC). | categoria.revit | OST_FlexDuctCurves | classe.ifc | IfcDuctSegment | null | null
266 | BIMProp | p.climatizar | é.carga.avac.por.área | BIMData | d.climatizar | carga.avac.por.área | xsd:double | null | null | null | null | null | null | null | null | null | null | BIM | Projeto | Propriedade destinada a climatizar: é.carga.avac.por.área | Dado para climatizar: carga.avac.por.área Deve ser formatado como (xsd:double) | Declara carga avac por área. | clim.108 | Ação climatizar | Declara la carga de HVAC por área. | null | null | null | null | null | null
267 | BIMProp | p.climatizar | é.carga.avac.real | BIMData | d.climatizar | carga.avac.real | xsd:double | null | null | null | null | null | null | null | null | null | null | BIM | Projeto | Propriedade destinada a climatizar: é.carga.avac.real | Dado para climatizar: carga.avac.real Deve ser formatado como (xsd:double) | Declara carga avac real. | clim.109 | Ação climatizar | Declara la carga real de HVAC. | null | null | null | null | null | null
268 | BIMProp | p.climatizar | é.carga.de.aquecimento | BIMData | d.climatizar | carga.de.aquecimento | xsd:double | null | null | null | null | null | null | null | null | null | null | BIM | Projeto | Propriedade destinada a climatizar: é.carga.de.aquecimento | Dado para climatizar: carga.de.aquecimento Deve ser formatado como (xsd:double) | Declara carga de aquecimento. | clim.110 | Ação climatizar | Declara la carga de calefacción. | null | null | null | null | null | null
269 | BIMProp | p.climatizar | é.carga.de.aquecimento.calculada | BIMData | d.climatizar | carga.de.aquecimento.calculada | xsd:double | null | null | null | null | null | null | null | null | null | null | BIM | Projeto | Propriedade destinada a climatizar: é.carga.de.aquecimento.calculada | Dado para climatizar: carga.de.aquecimento.calculada Deve ser formatado como (xsd:double) | Declara carga de aquecimento calculada. | clim.111 | Ação climatizar | Declara la carga de calefacción calculada. | null | null | null | null | null | null
270 | BIMProp | p.climatizar | é.carga.de.aquecimento.calculada.por.área | BIMData | d.climatizar | carga.de.aquecimento.calculada.por.área | xsd:double | null | null | null | null | null | null | null | null | null | null | BIM | Projeto | Propriedade destinada a climatizar: é.carga.de.aquecimento.calculada.por.área | Dado para climatizar: carga.de.aquecimento.calculada.por.área Deve ser formatado como (xsd:double) | Declara carga de aquecimento calculada por área. | clim.112 | Ação climatizar | Declara la carga de calefacción calculada por área. | null | null | null | null | null | null
271 | BIMProp | p.climatizar | é.carga.de.energia | BIMData | d.climatizar | carga.de.energia | xsd:double | null | null | null | null | null | null | null | null | null | null | BIM | Projeto | Propriedade destinada a climatizar: é.carga.de.energia | Dado para climatizar: carga.de.energia Deve ser formatado como (xsd:double) | Declara carga de energia. | clim.113 | Ação climatizar | Declara la carga de energía. | null | null | null | null | null | null
272 | BIMProp | p.climatizar | é.carga.de.energia.necessária | BIMData | d.climatizar | carga.de.energia.necessária | xsd:double | null | null | null | null | null | null | null | null | null | null | BIM | Projeto | Propriedade destinada a climatizar: é.carga.de.energia.necessária | Dado para climatizar: carga.de.energia.necessária Deve ser formatado como (xsd:double) | Declara carga de energia necessária. | clim.114 | Ação climatizar | Declara la carga de energía requerida. | null | null | null | null | null | null
273 | BIMProp | p.climatizar | é.carga.de.energia.por.área | BIMData | d.climatizar | carga.de.energia.por.área | xsd:double | null | null | null | null | null | null | null | null | null | null | BIM | Projeto | Propriedade destinada a climatizar: é.carga.de.energia.por.área | Dado para climatizar: carga.de.energia.por.área Deve ser formatado como (xsd:double) | Declara carga de energia por área. | clim.115 | Ação climatizar | Declara la carga de energía por área. | null | null | null | null | null | null
274 | BIMProp | p.climatizar | é.carga.de.resfriamento | BIMData | d.climatizar | carga.de.resfriamento | xsd:double | null | null | null | null | null | null | null | null | null | null | BIM | Projeto | Propriedade destinada a climatizar: é.carga.de.resfriamento | Dado para climatizar: carga.de.resfriamento Deve ser formatado como (xsd:double) | Declara carga de resfriamento. | clim.116 | Ação climatizar | Declara la carga de refrigeración. | null | null | null | null | null | null
275 | BIMProp | p.climatizar | é.carga.de.resfriamento.calculada | BIMData | d.climatizar | carga.de.resfriamento.calculada | xsd:double | null | null | null | null | null | null | null | null | null | null | BIM | Projeto | Propriedade destinada a climatizar: é.carga.de.resfriamento.calculada | Dado para climatizar: carga.de.resfriamento.calculada Deve ser formatado como (xsd:double) | Declara carga de resfriamento calculada. | clim.117 | Ação climatizar | Declara la carga de refrigeración calculada. | null | null | null | null | null | null
276 | BIMProp | p.climatizar | é.carga.de.resfriamento.calculada.por.área | BIMData | d.climatizar | carga.de.resfriamento.calculada.por.área | xsd:double | null | null | null | null | null | null | null | null | null | null | BIM | Projeto | Propriedade destinada a climatizar: é.carga.de.resfriamento.calculada.por.área | Dado para climatizar: carga.de.resfriamento.calculada.por.área Deve ser formatado como (xsd:double) | Declara carga de resfriamento calculada por área. | clim.118 | Ação climatizar | Declara la carga de refrigeración calculada por área. | null | null | null | null | null | null
277 | BIMProp | p.climatizar | é.carga.real.alternativa | BIMData | d.climatizar | carga.real.alternativa | xsd:double | null | null | null | null | null | null | null | null | null | null | BIM | Projeto | Propriedade destinada a climatizar: é.carga.real.alternativa | Dado para climatizar: carga.real.alternativa Deve ser formatado como (xsd:double) | Declara carga real alternativa. | clim.119 | Ação climatizar | Declara carga real alternativa. | null | null | null | null | null | null
278 | BIMProp | p.climatizar | é.carga.real.de.energia | BIMData | d.climatizar | carga.real.de.energia | xsd:double | null | null | null | null | null | null | null | null | null | null | BIM | Projeto | Propriedade destinada a climatizar: é.carga.real.de.energia | Dado para climatizar: carga.real.de.energia Deve ser formatado como (xsd:double) | Declara carga real de energia. | clim.120 | Ação climatizar | Declara la carga de energía real. | null | null | null | null | null | null
279 | BIMProp | p.climatizar | é.carga.real.de.energia.por.área | BIMData | d.climatizar | carga.real.de.energia.por.área | xsd:double | null | null | null | null | null | null | null | null | null | null | BIM | Projeto | Propriedade destinada a climatizar: é.carga.real.de.energia.por.área | Dado para climatizar: carga.real.de.energia.por.área Deve ser formatado como (xsd:double) | Declara carga real de energia por área. | clim.121 | Ação climatizar | Declara la carga de energía real por área. | null | null | null | null | null | null
280 | BIMProp | p.climatizar | é.carga.real.de.força.motriz | BIMData | d.climatizar | carga.real.de.força.motriz | xsd:double | null | null | null | null | null | null | null | null | null | null | BIM | Projeto | Propriedade destinada a climatizar: é.carga.real.de.força.motriz | Dado para climatizar: carga.real.de.força.motriz Deve ser formatado como (xsd:double) | Declara carga real de força motriz. | clim.122 | Ação climatizar | Declara la carga real de fuerza motriz. | null | null | null | null | null | null
281 | BIMProp | p.climatizar | é.carga.real.de.reserva | BIMData | d.climatizar | carga.real.de.reserva | xsd:double | null | null | null | null | null | null | null | null | null | null | BIM | Projeto | Propriedade destinada a climatizar: é.carga.real.de.reserva | Dado para climatizar: carga.real.de.reserva Deve ser formatado como (xsd:double) | Declara carga real de reserva. | clim.123 | Ação climatizar | Declara la carga de reserva real. | null | null | null | null | null | null
282 | BIMProp | p.climatizar | é.fluxo.de.ar.de.alimentação | BIMData | d.climatizar | fluxo.de.ar.de.alimentação | xsd:double | null | null | null | null | null | null | null | null | null | null | BIM | Projeto | Propriedade destinada a climatizar: é.fluxo.de.ar.de.alimentação | Dado para climatizar: fluxo.de.ar.de.alimentação Deve ser formatado como (xsd:double) | Declara fluxo de ar de alimentação para sistemas de Avac. | clim.124 | Ação climatizar | Declara el flujo de aire de suministro para los sistemas HVAC. | null | null | null | null | null | null
283 | BIMProp | p.climatizar | é.fluxo.de.ar.de.exaustão | BIMData | d.climatizar | fluxo.de.ar.de.exaustão | xsd:double | null | null | null | null | null | null | null | null | null | null | BIM | Projeto | Propriedade destinada a climatizar: é.fluxo.de.ar.de.exaustão | Dado para climatizar: fluxo.de.ar.de.exaustão Deve ser formatado como (xsd:double) | Declara fluxo de ar de exaustão para sistemas de Avac... | clim.125 | Ação climatizar | Declara el flujo de aire de escape para los sistemas HVAC... | null | null | null | null | null | null
284 | BIMProp | p.climatizar | é.fluxo.de.ar.de.exaustão.real | BIMData | d.climatizar | fluxo.de.ar.de.exaustão.real | xsd:double | null | null | null | null | null | null | null | null | null | null | BIM | Projeto | Propriedade destinada a climatizar: é.fluxo.de.ar.de.exaustão.real | Dado para climatizar: fluxo.de.ar.de.exaustão.real Deve ser formatado como (xsd:double) | Declara fluxo de ar de exaustão real para sistemas de Avac. | clim.126 | Ação climatizar | Declara el flujo de aire de escape real para los sistemas HVAC. | null | null | null | null | null | null
285 | BIMProp | p.climatizar | é.fluxo.de.ar.de.retorno | BIMData | d.climatizar | fluxo.de.ar.de.retorno | xsd:double | null | null | null | null | null | null | null | null | null | null | BIM | Projeto | Propriedade destinada a climatizar: é.fluxo.de.ar.de.retorno | Dado para climatizar: fluxo.de.ar.de.retorno Deve ser formatado como (xsd:double) | Declara fluxo de ar de retorno para sistemas de Avac. | clim.127 | Ação climatizar | Declara el flujo de aire de retorno para los sistemas HVAC. | null | null | null | null | null | null
286 | BIMProp | p.climatizar | é.fluxo.de.ar.de.insuflamento | BIMData | d.climatizar | fluxo.de.ar.de.insuflamento | xsd:double | null | null | null | null | null | null | null | null | null | null | BIM | Projeto | Propriedade destinada a climatizar: é.fluxo.de.ar.de.insuflamento | Dado para climatizar: fluxo.de.ar.de.insuflamento Deve ser formatado como (xsd:double) | Declara fluxo de ar de insuflamento para sistemas de Avac. | clim.128 | Ação climatizar | Declara el flujo de aire de suministro para los sistemas HVAC. | null | null | null | null | null | null
287 | BIMProp | p.climatizar | é.fluxo.de.ar.de.insuflamento.por.área | BIMData | d.climatizar | fluxo.de.ar.de.insuflamento.por.área | xsd:double | null | null | null | null | null | null | null | null | null | null | BIM | Projeto | Propriedade destinada a climatizar: é.fluxo.de.ar.de.insuflamento.por.área | Dado para climatizar: fluxo.de.ar.de.insuflamento.por.área Deve ser formatado como (xsd:double) | Declara fluxo de ar de insuflamento por área para sistemas de Avac. | clim.129 | Ação climatizar | Declara el flujo de aire de suministro por área para sistemas HVAC. | null | null | null | null | null | null
288 | BIMProp | p.climatizar | é.fluxo.de.ar.externo | BIMData | d.climatizar | fluxo.de.ar.externo | xsd:double | null | null | null | null | null | null | null | null | null | null | BIM | Projeto | Propriedade destinada a climatizar: é.fluxo.de.ar.externo | Dado para climatizar: fluxo.de.ar.externo Deve ser formatado como (xsd:double) | Declara fluxo de ar externo para sistemas de Avac. | clim.130 | Ação climatizar | Declara el flujo de aire externo para los sistemas HVAC. | null | null | null | null | null | null
289 | BIMProp | p.climatizar | é.fluxo.de.ar.real.de.retorno | BIMData | d.climatizar | fluxo.de.ar.real.de.retorno | xsd:double | null | null | null | null | null | null | null | null | null | null | BIM | Projeto | Propriedade destinada a climatizar: é.fluxo.de.ar.real.de.retorno | Dado para climatizar: fluxo.de.ar.real.de.retorno Deve ser formatado como (xsd:double) | Declara fluxo de ar real de retorno para sistemas de Avac. | clim.131 | Ação climatizar | Declara el flujo de aire de retorno real para los sistemas HVAC. | null | null | null | null | null | null
290 | BIMProp | p.climatizar | é.fluxo.de.ar.real.de.insuflamento | BIMData | d.climatizar | fluxo.de.ar.real.de.insuflamento | xsd:double | null | null | null | null | null | null | null | null | null | null | BIM | Projeto | Propriedade destinada a climatizar: é.fluxo.de.ar.real.de.insuflamento | Dado para climatizar: fluxo.de.ar.real.de.insuflamento Deve ser formatado como (xsd:double) | Declara fluxo de ar real de insuflamento para sistemas de Avac. | clim.132 | Ação climatizar | Declara el flujo de aire real para los sistemas HVAC. | null | null | null | null | null | null
291 | BIMProp | p.climatizar | é.ganho.de.calor.latente.por.pessoa | BIMData | d.climatizar | ganho.de.calor.latente.por.pessoa | xsd:double | null | null | null | null | null | null | null | null | null | null | BIM | Projeto | Propriedade destinada a climatizar: é.ganho.de.calor.latente.por.pessoa | Dado para climatizar: ganho.de.calor.latente.por.pessoa Deve ser formatado como (xsd:double) | Declara ganho de calor latente por pessoa para sistemas de Avac. | clim.133 | Ação climatizar | Declara la ganancia de calor latente por persona para los sistemas HVAC. | null | null | null | null | null | null
292 | BIMProp | p.climatizar | é.ganho.de.calor.sensível.por.pessoa | BIMData | d.climatizar | ganho.de.calor.sensível.por.pessoa | xsd:double | null | null | null | null | null | null | null | null | null | null | BIM | Projeto | Propriedade destinada a climatizar: é.ganho.de.calor.sensível.por.pessoa | Dado para climatizar: ganho.de.calor.sensível.por.pessoa Deve ser formatado como (xsd:double) | Declara ganho de calor sensível por pessoa para sistemas de Avac. | clim.134 | Ação climatizar | Declara la ganancia de calor sensible por persona para los sistemas HVAC. | null | null | null | null | null | null
293 | BIMProp | p.climatizar | é.ganho.total.de.calor.por.pessoa | BIMData | d.climatizar | ganho.total.de.calor.por.pessoa | xsd:double | null | null | null | null | null | null | null | null | null | null | BIM | Projeto | Propriedade destinada a climatizar: é.ganho.total.de.calor.por.pessoa | Dado para climatizar: ganho.total.de.calor.por.pessoa Deve ser formatado como (xsd:double) | Declara ganho total de calor por pessoa para sistemas de Avac. | clim.135 | Ação climatizar | Declara la ganancia total de calor por persona para los sistemas HVAC. | null | null | null | null | null | null
294 | BIMProp | p.climatizar | é.método.de.ar.externo | BIMData | d.climatizar | método.de.ar.externo | xsd:string | null | null | null | null | null | null | null | null | null | null | BIM | Projeto | Propriedade destinada a climatizar: é.método.de.ar.externo | Dado para climatizar: método.de.ar.externo Deve ser formatado como (xsd:string) | Declara método de ar externo para sistemas de Avac. | clim.136 | Ação climatizar | Declara el método de aire exterior para sistemas HVAC. | null | null | null | null | null | null
295 | BIMProp | p.climatizar | é.pleno | BIMData | d.climatizar | pleno | xsd:string | null | null | null | null | null | null | null | null | null | null | BIM | Projeto | Propriedade destinada a climatizar: é.pleno | Dado para climatizar: pleno Deve ser formatado como (xsd:string) | Declara que é um plenum para sistema de climatização ou instalações. | clim.137 | Ação climatizar | Declara que es un pleno para instalaciones o sistemas HVAC. | null | null | null | null | null | null
296 | BIMProp | p.climatizar | é.ar.externo.por.pessoa | BIMData | d.climatizar | ar.externo.por.pessoa | xsd:double | null | null | null | null | null | null | null | null | null | null | BIM | Projeto | Propriedade destinada a climatizar: é.ar.externo.por.pessoa | Dado para climatizar: ar.externo.por.pessoa Deve ser formatado como (xsd:double) | Declara ar externo por pessoa. | clim.138 | Ação climatizar | Declara aire exterior por persona. | null | null | null | null | null | null
297 | BIMProp | p.climatizar | é.ar.externo.por.área | BIMData | d.climatizar | ar.externo.por.área | xsd:double | null | null | null | null | null | null | null | null | null | null | BIM | Projeto | Propriedade destinada a climatizar: é.ar.externo.por.área | Dado para climatizar: ar.externo.por.área Deve ser formatado como (xsd:double) | Declara ar externo por área. | clim.139 | Ação climatizar | Declara el aire exterior por área. | null | null | null | null | null | null
298 | BIMProp | p.climatizar | é.área.por.pessoa | BIMData | d.climatizar | área.por.pessoa | xsd:double | null | null | null | null | null | null | null | null | null | null | BIM | Projeto | Propriedade destinada a climatizar: é.área.por.pessoa | Dado para climatizar: área.por.pessoa Deve ser formatado como (xsd:double) | Declara área por pessoa. | clim.140 | Ação climatizar | Declara área por persona. | null | null | null | null | null | null
299 | BIMProp | p.climatizar | é.quantidade.de.pessoas | BIMData | d.climatizar | quantidade.de.pessoas | xsd:integer | null | null | null | null | null | null | null | null | null | null | BIM | Projeto | Propriedade destinada a climatizar: é.quantidade.de.pessoas | Dado para climatizar: quantidade.de.pessoas Deve ser formatado como (xsd:integer) | Declara quantidade de pessoas. | clim.141 | Ação climatizar | Declara el número de personas. | null | null | null | null | null | null
300 | BIMProp | p.climatizar | é.razão.cavidade.da.sala | BIMData | d.climatizar | razão.cavidade.da.sala | xsd:double | null | null | null | null | null | null | null | null | null | null | BIM | Projeto | Propriedade destinada a climatizar: é.razão.cavidade.da.sala | Dado para climatizar: razão.cavidade.da.sala Deve ser formatado como (xsd:double) | Declara razão cavidade da sala. | clim.142 | Ação climatizar | Declara la relación de cavidad de la habitación. | null | null | null | null | null | null
301 | BIMProp | p.climatizar | é.tipo.de.condição | BIMData | d.climatizar | tipo.de.condição | xsd:string | null | null | null | null | null | null | null | null | null | null | BIM | Projeto | Propriedade destinada a climatizar: é.tipo.de.condição | Dado para climatizar: tipo.de.condição Deve ser formatado como (xsd:string) | Declara tipo de condição. | clim.143 | Ação climatizar | Declara el tipo de condición. | null | null | null | null | null | null
302 | BIMProp | p.climatizar | é.tipo.de.construção | BIMData | d.climatizar | tipo.de.construção | xsd:string | null | null | null | null | null | null | null | null | null | null | BIM | Projeto | Propriedade destinada a climatizar: é.tipo.de.construção | Dado para climatizar: tipo.de.construção Deve ser formatado como (xsd:string) | Declara tipo de construção. | clim.144 | Ação climatizar | Declara el tipo de construcción. | null | null | null | null | null | null
303 | BIMProp | p.climatizar | é.tipo.de.espaço | BIMData | d.climatizar | tipo.de.espaço | xsd:string | null | null | null | null | null | null | null | null | null | null | BIM | Projeto | Propriedade destinada a climatizar: é.tipo.de.espaço | Dado para climatizar: tipo.de.espaço Deve ser formatado como (xsd:string) | Declara tipo de espaço. | clim.145 | Ação climatizar | Declara el tipo de espacio. | null | null | null | null | null | null
304 | BIMProp | p.climatizar | é.trocas.de.ar.por.hora | BIMData | d.climatizar | trocas.de.ar.por.hora | xsd:double | null | null | null | null | null | null | null | null | null | null | BIM | Projeto | Propriedade destinada a climatizar: é.trocas.de.ar.por.hora | Dado para climatizar: trocas.de.ar.por.hora Deve ser formatado como (xsd:double) | Declara trocas de ar por hora. | clim.146 | Ação climatizar | Declara cambios de aire por hora. | null | null | null | null | null | null
305 | BIMProp | p.climatizar | é.unidade.de.ocupação | BIMData | d.climatizar | unidade.de.ocupação | xsd:double | null | null | null | null | null | null | null | null | null | null | BIM | Projeto | Propriedade destinada a climatizar: é.unidade.de.ocupação | Dado para climatizar: unidade.de.ocupação Deve ser formatado como (xsd:double) | Declara unidade de ocupação. | clim.147 | Ação climatizar | Declara unidad de ocupación. | null | null | null | null | null | null
306 | BIMProp | p.climatizar | é.unidade.de.carga.de.energia | BIMData | d.climatizar | unidade.de.carga.de.energia | xsd:double | null | null | null | null | null | null | null | null | null | null | BIM | Projeto | Propriedade destinada a climatizar: é.unidade.de.carga.de.energia | Dado para climatizar: unidade.de.carga.de.energia Deve ser formatado como (xsd:double) | Declara unidade de carga de energia. | clim.148 | Ação climatizar | Declara la unidad de carga de energía. | null | null | null | null | null | null
307 | BIMProp | p.comunicar | é.telefone | BIMData | d.comunicar | telefone | xsd:string | null | null | null | null | null | null | null | null | null | null | BIM | Projeto | Propriedade destinada a comunicar: é.telefone | Dado para comunicar: telefone Deve ser formatado como (xsd:string) | Identificação do número de telefone fixo. | comu.100 | Ação comunicar | Identificación del número de teléfono fijo. | null | null | null | null | null | null
308 | BIMProp | p.comunicar | é.celular | BIMData | d.comunicar | celular | xsd:string | null | null | null | null | null | null | null | null | null | null | BIM | Projeto | Propriedade destinada a comunicar: é.celular | Dado para comunicar: celular Deve ser formatado como (xsd:string) | Identificação do número de telefone celular. | comu.101 | Ação comunicar | Identificación del número de teléfono celular. | null | null | null | null | null | null
309 | BIMProp | p.comunicar | é.fax | BIMData | d.comunicar | fax | xsd:string | null | null | null | null | null | null | null | null | null | null | BIM | Projeto | Propriedade destinada a comunicar: é.fax | Dado para comunicar: fax Deve ser formatado como (xsd:string) | Identificação do número de fax. | comu.102 | Ação comunicar | Identificación del número de fax. | null | null | null | null | null | null
310 | BIMProp | p.comunicar | é.e-mail | BIMData | d.comunicar | e-mail | xsd:string | null | null | null | null | null | null | null | null | null | null | BIM | Projeto | Propriedade destinada a comunicar: é.e-mail | Dado para comunicar: e-mail Deve ser formatado como (xsd:string) | Identificação do e-mail. | comu.103 | Ação comunicar | Identificación por correo electrónico. | null | null | null | null | null | null
311 | BIMProp | p.comunicar | é.rede.social | BIMData | d.comunicar | rede.social | xsd:string | null | null | null | null | null | null | null | null | null | null | BIM | Projeto | Propriedade destinada a comunicar: é.rede.social | Dado para comunicar: rede.social Deve ser formatado como (xsd:string) | Identificação do nome da rede social. | comu.104 | Ação comunicar | Identificación del nombre de la red social. | null | null | null | null | null | null
312 | BIMProp | p.comunicar | é.website | BIMData | d.comunicar | website | xsd:string | null | null | null | null | null | null | null | null | null | null | BIM | Projeto | Propriedade destinada a comunicar: é.website | Dado para comunicar: website Deve ser formatado como (xsd:string) | Identificação do endereçamento de página na Web. | comu.105 | Ação comunicar | Identificación de direcciones de páginas web. | null | null | null | null | null | null
313 | BIMProp | p.comunicar | é.caixa.postal | BIMData | d.comunicar | caixa.postal | xsd:string | null | null | null | null | null | null | null | null | null | null | BIM | Projeto | Propriedade destinada a comunicar: é.caixa.postal | Dado para comunicar: caixa.postal Deve ser formatado como (xsd:string) | Identificação do número de caixa postal. | comu.106 | Ação comunicar | Identificación del número de apartado de correos. | null | null | null | null | null | null
314 | BIMProp | p.comunicar | é.telecom.hospitalar | BIMData | d.comunicar | telecom.hospitalar | xsd:string | null | null | null | null | null | null | null | null | null | null | BIM | Projeto | Propriedade destinada a comunicar: é.telecom.hospitalar | Dado para comunicar: telecom.hospitalar Deve ser formatado como (xsd:string) | Declara que é um dispositivo de telecomunicação hospitalar. | comu.107 | Ação comunicar | Afirma que es un dispositivo de telecomunicaciones hospitalario. | categoria.revit | OST_NurseCallDevices | classe.ifc | IfcSwitchingDeviceType | null | null
315 | BIMProp | p.comunicar | é.telecom | BIMData | d.comunicar | telecom | xsd:string | null | null | null | null | null | null | null | null | null | null | BIM | Projeto | Propriedade destinada a comunicar: é.telecom | Dado para comunicar: telecom Deve ser formatado como (xsd:string) | Declara que é um dispositivo de telecomunicação. | comu.108 | Ação comunicar | Afirma que es un dispositivo de telecomunicaciones. | categoria.revit | OST_TelephoneDevices | classe.ifc | IfcElectricApplianceType | null | null
316 | BIMProp | p.concursar | é.edital | BIMData | d.concursar | edital | xsd:string | null | null | null | null | null | null | null | null | null | null | BIM | Projeto | Propriedade destinada a concursar: é.edital | Dado para concursar: edital Deve ser formatado como (xsd:string) | Identificação do número de edital de concurso, licitação ou certame. | conc.100 | Ação concursar | Identificación del número del anuncio público de un concurso, licitación o concurso. | null | null | null | null | null | null
317 | BIMProp | p.concursar | é.proponente | BIMData | d.concursar | proponente | xsd:string | null | null | null | null | null | null | null | null | null | null | BIM | Projeto | Propriedade destinada a concursar: é.proponente | Dado para concursar: proponente Deve ser formatado como (xsd:string) | Identificação do proponente de um concurso, licitação ou certame. | conc.101 | Ação concursar | Identificación del proponente de una licitación, licitación o concurso. | null | null | null | null | null | null
318 | BIMProp | p.concursar | é.classificado | BIMData | d.concursar | classificado | xsd:string | null | null | null | null | null | null | null | null | null | null | BIM | Projeto | Propriedade destinada a concursar: é.classificado | Dado para concursar: classificado Deve ser formatado como (xsd:string) | Declara que é classificado num concurso, licitação ou certame. | conc.102 | Ação concursar | Declara que está clasificado en una licitación, licitación o concurso. | null | null | null | null | null | null
319 | BIMProp | p.concursar | é.vencedor | BIMData | d.concursar | vencedor | xsd:string | null | null | null | null | null | null | null | null | null | null | BIM | Projeto | Propriedade destinada a concursar: é.vencedor | Dado para concursar: vencedor Deve ser formatado como (xsd:string) | Declara que é vencedor de um concurso, licitação ou certame. | conc.103 | Ação concursar | Declara que es el ganador de un concurso, licitación o concurso. | null | null | null | null | null | null
320 | BIMProp | p.concursar | é.juri | BIMData | d.concursar | juri | xsd:string | null | null | null | null | null | null | null | null | null | null | BIM | Projeto | Propriedade destinada a concursar: é.juri | Dado para concursar: juri Deve ser formatado como (xsd:string) | Declara que é juri de um concurso, licitação ou certame. | conc.104 | Ação concursar | Declara que es miembro del jurado de un concurso, licitación o concurso. | null | null | null | null | null | null
321 | BIMProp | p.concursar | é.banca | BIMData | d.concursar | banca | xsd:string | null | null | null | null | null | null | null | null | null | null | BIM | Projeto | Propriedade destinada a concursar: é.banca | Dado para concursar: banca Deve ser formatado como (xsd:string) | Declara que é banca de um concurso, licitação ou certame. | conc.105 | Ação concursar | Declara que es una junta de un concurso, licitación o concurso. | null | null | null | null | null | null
322 | BIMProp | p.concursar | é.consulta | BIMData | d.concursar | consulta | xsd:string | null | null | null | null | null | null | null | null | null | null | BIM | Projeto | Propriedade destinada a concursar: é.consulta | Dado para concursar: consulta Deve ser formatado como (xsd:string) | Declara que é uma consulta para um concurso, licitação ou certame. | conc.106 | Ação concursar | Declara que se trata de una consulta para un concurso, licitación o concurso. | null | null | null | null | null | null
323 | BIMProp | p.concursar | é.recurso | BIMData | d.concursar | recurso | xsd:string | null | null | null | null | null | null | null | null | null | é.fase.recursal | BIM | Projeto | Propriedade destinada a concursar: é.recurso | Dado para concursar: recurso Deve ser formatado como (xsd:string) | Declara que é um recurso aberto no contexto do concurso, licitação ou certame. | conc.107 | Ação concursar | Declara que se trata de un recurso abierto en el contexto de la licitación, licitación o concurso. | null | null | null | null | null | null
324 | BIMProp | p.concursar | é.visita.técnica | BIMData | d.concursar | visita.técnica | xsd:string | null | null | null | null | null | null | null | null | null | null | BIM | Projeto | Propriedade destinada a concursar: é.visita.técnica | Dado para concursar: visita.técnica Deve ser formatado como (xsd:string) | Declara que é uma visita técnica de um concurso, licitação ou certame. | conc.108 | Ação concursar | Declara que se trata de una visita técnica de una licitación, licitación o evento. | null | null | null | null | null | null
325 | BIMProp | p.consumir | é.rendimento | BIMData | d.consumir | rendimento | xsd:double | null | null | null | null | null | null | null | null | null | null | BIM | Projeto | Propriedade destinada a consumir: é.rendimento | Dado para consumir: rendimento Deve ser formatado como (xsd:double) | Declara o valor de rendimento de algum produto como tinta por exemplo. | cons.100 | Ação consumir | Declara el valor de rendimiento de un producto como la pintura, por ejemplo. | null | null | null | null | null | null
326 | BIMProp | p.consumir | é.demãos.de.tinta | BIMData | d.consumir | demãos.de.tinta | xsd:integer | null | null | null | null | null | null | null | null | null | null | BIM | Projeto | Propriedade destinada a consumir: é.demãos.de.tinta | Dado para consumir: demãos.de.tinta Deve ser formatado como (xsd:integer) | Declara quantidade de demãos de tinta aplicada. | cons.101 | Ação consumir | Declara el número de capas de pintura aplicadas. | null | null | null | null | null | null
327 | BIMProp | p.consumir | é.ph | BIMData | d.consumir | ph | xsd:double | null | null | null | null | null | null | null | null | null | null | BIM | Projeto | Propriedade destinada a consumir: é.ph | Dado para consumir: ph Deve ser formatado como (xsd:double) | Declara o valor de pH (potencial hidrogeniônico) representa o equilíbrio entre íons H+ e íons OH na água. | cons.102 | Ação consumir | Declara que el valor de pH (potencial de hidrógeno) representa el equilibrio entre los iones H+ y los iones OH en el agua. | null | null | null | null | null | null
328 | BIMProp | p.consumir | é.alcalinidade | BIMData | d.consumir | alcalinidade | xsd:double | null | null | null | null | null | null | null | null | null | null | BIM | Projeto | Propriedade destinada a consumir: é.alcalinidade | Dado para consumir: alcalinidade Deve ser formatado como (xsd:double) | Declara o valor de alcalinidade. | cons.103 | Ação consumir | Declara el valor de alcalinidad. | null | null | null | null | null | null
329 | BIMProp | p.consumir | é.potabilidade | BIMData | d.consumir | potabilidade | xsd:string | null | null | null | null | null | null | null | null | null | null | BIM | Projeto | Propriedade destinada a consumir: é.potabilidade | Dado para consumir: potabilidade Deve ser formatado como (xsd:string) | Declara se é potável para consumo. | cons.104 | Ação consumir | Declara si es potable para el consumo. | null | null | null | null | null | null
330 | BIMProp | p.consumir | é.contaminante | BIMData | d.consumir | contaminante | xsd:string | null | null | null | null | null | null | null | null | null | null | BIM | Projeto | Propriedade destinada a consumir: é.contaminante | Dado para consumir: contaminante Deve ser formatado como (xsd:string) | Declara elemento contaminante, como metais pesados ou qualquer outra substância. | cons.105 | Ação consumir | Declara un contaminante, como metales pesados o cualquier otra sustancia. | null | null | null | null | null | null
331 | BIMProp | p.consumir | é.apto.para.consumo | BIMData | d.consumir | apto.para.consumo | xsd:string | null | null | null | null | null | null | null | null | null | null | BIM | Projeto | Propriedade destinada a consumir: é.apto.para.consumo | Dado para consumir: apto.para.consumo Deve ser formatado como (xsd:string) | Declara se o elemento é ou está apto para consumo humano. | cons.106 | Ação consumir | Declara si el elemento es o es apto para el consumo humano. | null | null | null | null | null | null
332 | BIMProp | p.contar | é.quantidade | BIMData | d.contar | quantidade | xsd:integer | null | null | null | null | null | null | null | null | null | null | BIM | Projeto | Propriedade destinada a contar: é.quantidade | Dado para contar: quantidade Deve ser formatado como (xsd:integer) | É o valor numérico inteiro que representa uma quantidade de contagem. É uma quantidade concreta ou verificada de contagem. | cont.100 | Ação contar | Es el valor numérico entero que representa una cantidad de recuento. Es una cantidad concreta o verificada de conteo. | null | null | null | null | null | null
333 | BIMProp | p.contar | é.parcial | BIMData | d.contar | parcial | xsd:integer | null | null | null | null | null | null | null | null | null | null | BIM | Projeto | Propriedade destinada a contar: é.parcial | Dado para contar: parcial Deve ser formatado como (xsd:integer) | É o valor numérico inteiro que representa uma quantidade parcial de contagem. É uma quantidade concreta ou verificada de contagem. | cont.101 | Ação contar | Es el valor numérico entero que representa una cantidad de recuento parcial. Es una cantidad concreta o verificada de conteo. | null | null | null | null | null | null
334 | BIMProp | p.contar | é.subtotal | BIMData | d.contar | subtotal | xsd:integer | null | null | null | null | null | null | null | null | null | null | BIM | Projeto | Propriedade destinada a contar: é.subtotal | Dado para contar: subtotal Deve ser formatado como (xsd:integer) | É o valor numérico inteiro que representa uma quantidade subtotal de contagem. É uma quantidade concreta ou verificada de contagem. | cont.102 | Ação contar | Es el valor numérico entero que representa una cantidad de recuento subtotal. Es una cantidad concreta o verificada de conteo. | null | null | null | null | null | null
335 | BIMProp | p.contar | é.total | BIMData | d.contar | total | xsd:integer | null | null | null | null | null | null | null | null | null | null | BIM | Projeto | Propriedade destinada a contar: é.total | Dado para contar: total Deve ser formatado como (xsd:integer) | É o valor numérico inteiro que representa uma quantidade total de contagem. É uma quantidade concreta ou verificada de contagem. | cont.103 | Ação contar | Es el valor numérico entero que representa una cantidad total de recuento. Es una cantidad concreta o verificada de conteo. | null | null | null | null | null | null
336 | BIMProp | p.contratar | é.empresa | BIMData | d.contratar | empresa | xsd:string | null | null | null | null | null | null | null | null | null | null | BIM | Projeto | Propriedade destinada a contratar: é.empresa | Dado para contratar: empresa Deve ser formatado como (xsd:string) | Identificação do nome da empresa. | cont.100 | Ação contratar | Identificación de la razón social. | null | null | null | null | null | null
337 | BIMProp | p.contratar | é.subcontratado | BIMData | d.contratar | subcontratado | xsd:string | null | null | null | null | null | null | null | null | null | null | BIM | Projeto | Propriedade destinada a contratar: é.subcontratado | Dado para contratar: subcontratado Deve ser formatado como (xsd:string) | Identificação do nome do agente subcontratado. | cont.101 | Ação contratar | Identificación del nombre del agente subcontratado. | null | null | null | null | null | null
338 | BIMProp | p.contratar | é.mei | BIMData | d.contratar | mei | xsd:string | null | null | null | null | null | null | null | null | null | null | BIM | Projeto | Propriedade destinada a contratar: é.mei | Dado para contratar: mei Deve ser formatado como (xsd:string) | Identificação do Micro Empreendedor Individual MEI. | cont.102 | Ação contratar | Identificación del Micro Empresario Individual MEI. | null | null | null | null | null | null
339 | BIMProp | p.contratar | é.proprietário | BIMData | d.contratar | proprietário | xsd:string | null | null | null | null | null | null | null | null | null | null | BIM | Projeto | Propriedade destinada a contratar: é.proprietário | Dado para contratar: proprietário Deve ser formatado como (xsd:string) | Identificação do nome do proprietário. | cont.103 | Ação contratar | Identificación del nombre del propietario. | null | null | null | null | null | null
340 | BIMProp | p.contratar | é.processo | BIMData | d.contratar | processo | xsd:string | null | null | null | null | null | null | null | null | null | null | BIM | Projeto | Propriedade destinada a contratar: é.processo | Dado para contratar: processo Deve ser formatado como (xsd:string) | Identificação do número ou código de um processo. | cont.104 | Ação contratar | Identificación del número o código de un proceso. | null | null | null | null | null | null
341 | BIMProp | p.contratar | é.processo.sei | BIMData | d.contratar | processo.sei | xsd:string | null | null | null | null | null | null | null | null | null | null | BIM | Projeto | Propriedade destinada a contratar: é.processo.sei | Dado para contratar: processo.sei Deve ser formatado como (xsd:string) | Identificação de processo SEI. Sistema Eletrônico de Informação do serviço publico brasileiro. | cont.105 | Ação contratar | Identificación de procesos SEI. Sistema de Información Electrónica del Servicio Público Brasileño. | null | null | null | null | null | null
342 | BIMProp | p.contratar | é.art | BIMData | d.contratar | art | xsd:string | null | null | null | null | null | null | null | null | null | null | BIM | Projeto | Propriedade destinada a contratar: é.art | Dado para contratar: art Deve ser formatado como (xsd:string) | Identificação de ART (Anotação de Responsabilidade Técnica) emitida pelo CREA Conselho Regional de Engenharia e Agronomia. | cont.106 | Ação contratar | Identificación de ART (Anotación de Responsabilidad Técnica) emitida por el Consejo Regional de Ingeniería y Agronomía de CREA. | null | null | null | null | null | null
343 | BIMProp | p.contratar | é.rrt | BIMData | d.contratar | rrt | xsd:string | null | null | null | null | null | null | null | null | null | null | BIM | Projeto | Propriedade destinada a contratar: é.rrt | Dado para contratar: rrt Deve ser formatado como (xsd:string) | Identificação de RRT (Registro de Responsabilidade Técnica) emitido pelo CAU. | cont.107 | Ação contratar | Identificación del RRT (Registro de Responsabilidad Técnica) emitido por la CAU. | null | null | null | null | null | null
344 | BIMProp | p.contratar | é.objetivo | BIMData | d.contratar | objetivo | xsd:string | null | null | null | null | null | null | null | null | null | null | BIM | Projeto | Propriedade destinada a contratar: é.objetivo | Dado para contratar: objetivo Deve ser formatado como (xsd:string) | Identificação de objeto do contrato ou documento legal. | cont.108 | Ação contratar | Identificación del objeto del contrato o documento legal. | null | null | null | null | null | null
345 | BIMProp | p.contratar | é.meta | BIMData | d.contratar | meta | xsd:string | null | null | null | null | null | null | null | null | null | null | BIM | Projeto | Propriedade destinada a contratar: é.meta | Dado para contratar: meta Deve ser formatado como (xsd:string) | Identificação de uma meta do tipo ODS ou similares. | cont.109 | Ação contratar | Identificación de un ODS o una meta similar. | null | null | null | null | null | null
346 | BIMProp | p.controlar | é.válvula | BIMData | d.controlar | válvula | xsd:string | null | null | null | null | null | null | null | null | null | null | BIM | Projeto | Propriedade destinada a controlar: é.válvula | Dado para controlar: válvula Deve ser formatado como (xsd:string) | ID de Revit ou GlobalId IFC ou identificador único de objeto. Identificação da válvula. | cont.100 | Ação controlar | ID de Revit o GlobalId IFC o identificador de objeto único. Identificación de válvulas. | categoria.revit | OST_PipeAccessory | classe.ifc | IfcValveType | null | null
347 | BIMProp | p.controlar | é.válvula.de.controle | BIMData | d.controlar | válvula.de.controle | xsd:string | null | null | null | null | null | null | null | null | null | null | BIM | Projeto | Propriedade destinada a controlar: é.válvula.de.controle | Dado para controlar: válvula.de.controle Deve ser formatado como (xsd:string) | Declara que é uma válvula de controle. Diversos tipos de controle de automatização da rede. | cont.101 | Ação controlar | Declara que es una válvula de control. Varios tipos de control de automatización de red. | categoria.revit | OST_PipeAccessory | classe.ifc | IfcValveType | null | null
348 | BIMProp | p.controlar | é.válvula.de.retenção | BIMData | d.controlar | válvula.de.retenção | xsd:string | null | null | null | null | null | null | null | null | null | null | BIM | Projeto | Propriedade destinada a controlar: é.válvula.de.retenção | Dado para controlar: válvula.de.retenção Deve ser formatado como (xsd:string) | Declara que é uma válvula de retenção. Protege a tubulação da inversão do fluxo. | cont.102 | Ação controlar | Afirma que es una válvula de retención. Protege la tubería de la inversión de flujo. | categoria.revit | OST_PipeAccessory | classe.ifc | IfcValveType | null | null
349 | BIMProp | p.controlar | é.válvula.ventosa | BIMData | d.controlar | válvula.ventosa | xsd:string | null | null | null | null | null | null | null | null | null | null | BIM | Projeto | Propriedade destinada a controlar: é.válvula.ventosa | Dado para controlar: válvula.ventosa Deve ser formatado como (xsd:string) | Declara que é uma válvula tipo ventosa. Regula pressões internas ou elimina ar da tubulação. | cont.103 | Ação controlar | Declara que es una válvula de succión. Regula las presiones internas o elimina el aire de la tubería. | categoria.revit | OST_PipeAccessory | classe.ifc | IfcValveType | null | null
350 | BIMProp | p.controlar | é.válvula.de.esfera | BIMData | d.controlar | válvula.de.esfera | xsd:string | null | null | null | null | null | null | null | null | null | null | BIM | Projeto | Propriedade destinada a controlar: é.válvula.de.esfera | Dado para controlar: válvula.de.esfera Deve ser formatado como (xsd:string) | Declara que é uma válvula de esfera. | cont.104 | Ação controlar | Afirma que es una válvula de bola. | categoria.revit | OST_PipeAccessory | classe.ifc | IfcValveType | null | null
351 | BIMProp | p.controlar | é.válvula.borboleta | BIMData | d.controlar | válvula.borboleta | xsd:string | null | null | null | null | null | null | null | null | null | null | BIM | Projeto | Propriedade destinada a controlar: é.válvula.borboleta | Dado para controlar: válvula.borboleta Deve ser formatado como (xsd:string) | Declara que é uma válvula borboleta. | cont.105 | Ação controlar | Declara que es una válvula de mariposa. | categoria.revit | OST_PipeAccessory | classe.ifc | IfcValveType | null | null
352 | BIMProp | p.controlar | é.válvula.de.gaveta | BIMData | d.controlar | válvula.de.gaveta | xsd:string | null | null | null | null | null | null | null | null | null | null | BIM | Projeto | Propriedade destinada a controlar: é.válvula.de.gaveta | Dado para controlar: válvula.de.gaveta Deve ser formatado como (xsd:string) | Declara que é uma válvula de gaveta. | cont.106 | Ação controlar | Afirma que es una válvula de compuerta. | categoria.revit | OST_PipeAccessory | classe.ifc | IfcValveType | null | null
353 | BIMProp | p.controlar | é.válvula.de.alívio | BIMData | d.controlar | válvula.de.alívio | xsd:string | null | null | null | null | null | null | null | null | null | null | BIM | Projeto | Propriedade destinada a controlar: é.válvula.de.alívio | Dado para controlar: válvula.de.alívio Deve ser formatado como (xsd:string) | Declara que é uma válvula de alívio. | cont.107 | Ação controlar | Declara que es una válvula de alivio. | categoria.revit | OST_PipeAccessory | classe.ifc | IfcValveType | null | null
354 | BIMProp | p.controlar | é.válvula.de.diafragma | BIMData | d.controlar | válvula.de.diafragma | xsd:string | null | null | null | null | null | null | null | null | null | null | BIM | Projeto | Propriedade destinada a controlar: é.válvula.de.diafragma | Dado para controlar: válvula.de.diafragma Deve ser formatado como (xsd:string) | Declara que é uma válvula de diafragma. | cont.108 | Ação controlar | Declara que es una válvula de diafragma. | categoria.revit | OST_PipeAccessory | classe.ifc | IfcValveType | null | null
355 | BIMProp | p.controlar | é.válvula.solenoide | BIMData | d.controlar | válvula.solenoide | xsd:string | null | null | null | null | null | null | null | null | null | null | BIM | Projeto | Propriedade destinada a controlar: é.válvula.solenoide | Dado para controlar: válvula.solenoide Deve ser formatado como (xsd:string) | Declara que é uma válvula solenoide. | cont.109 | Ação controlar | Declara que es una válvula solenoide. | categoria.revit | OST_PipeAccessory | classe.ifc | IfcValveType | null | null
356 | BIMProp | p.controlar | é.válvula.de.agulha | BIMData | d.controlar | válvula.de.agulha | xsd:string | null | null | null | null | null | null | null | null | null | null | BIM | Projeto | Propriedade destinada a controlar: é.válvula.de.agulha | Dado para controlar: válvula.de.agulha Deve ser formatado como (xsd:string) | Declara que é uma válvula de agulha. | cont.110 | Ação controlar | Afirma que es una válvula de aguja. | categoria.revit | OST_PipeAccessory | classe.ifc | IfcValveType | null | null
357 | BIMProp | p.derivar | é.conexão | BIMData | d.derivar | conexão | xsd:string | null | null | null | null | null | null | null | null | null | null | BIM | Projeto | Propriedade destinada a derivar: é.conexão | Dado para derivar: conexão Deve ser formatado como (xsd:string) | ID de Revit ou GlobalId IFC ou identificador único de objeto. Identificação da peça de conexão. | deri.100 | Ação derivar | ID de Revit o GlobalId IFC o identificador de objeto único. Identificación de la parte de conexión. | categoria.revit | OST_PipeFitting | classe.ifc | IfcPipeFitting | null | null
358 | BIMProp | p.derivar | é.curva | BIMData | d.derivar | curva | xsd:string | null | null | null | null | null | null | null | null | null | null | BIM | Projeto | Propriedade destinada a derivar: é.curva | Dado para derivar: curva Deve ser formatado como (xsd:string) | É uma peça de conexão tipo curva. | deri.101 | Ação derivar | Es una pieza de conexión de tipo curva. | categoria.revit | OST_PipeFitting | classe.ifc | IfcPipeFitting | null | null
359 | BIMProp | p.derivar | é.curva.longa | BIMData | d.derivar | curva.longa | xsd:string | null | null | null | null | null | null | null | null | null | null | BIM | Projeto | Propriedade destinada a derivar: é.curva.longa | Dado para derivar: curva.longa Deve ser formatado como (xsd:string) | É uma peça de conexão tipo curva longa. | deri.102 | Ação derivar | Es una pieza de conexión de tipo curva larga. | categoria.revit | OST_PipeFitting | classe.ifc | IfcPipeFitting | null | null
360 | BIMProp | p.derivar | é.curva.com.pé | BIMData | d.derivar | curva.com.pé | xsd:string | null | null | null | null | null | null | null | null | null | null | BIM | Projeto | Propriedade destinada a derivar: é.curva.com.pé | Dado para derivar: curva.com.pé Deve ser formatado como (xsd:string) | É uma peça de conexão tipo curva com pé. | deri.103 | Ação derivar | Es una pieza de conexión de tipo curvo con pie. | categoria.revit | OST_PipeFitting | classe.ifc | IfcPipeFitting | null | null
361 | BIMProp | p.derivar | é.té | BIMData | d.derivar | té | xsd:string | null | null | null | null | null | null | null | null | null | null | BIM | Projeto | Propriedade destinada a derivar: é.té | Dado para derivar: té Deve ser formatado como (xsd:string) | É uma peça de conexão de derivação ou mudança de diámetro tipo Té. | deri.104 | Ação derivar | Es una derivación tipo Té o pieza de conexión de cambio de diámetro. | categoria.revit | OST_PipeFitting | classe.ifc | IfcPipeFitting | null | null
362 | BIMProp | p.derivar | é.cruzeta | BIMData | d.derivar | cruzeta | xsd:string | null | null | null | null | null | null | null | null | null | null | BIM | Projeto | Propriedade destinada a derivar: é.cruzeta | Dado para derivar: cruzeta Deve ser formatado como (xsd:string) | É uma peça de conexão de derivação ou mudança de diámetro tipo Cruzeta. | deri.105 | Ação derivar | Es una pieza de conexión de cambio de diámetro o derivación tipo cruceta. | categoria.revit | OST_PipeFitting | classe.ifc | IfcPipeFitting | null | null
363 | BIMProp | p.derivar | é.junção | BIMData | d.derivar | junção | xsd:string | null | null | null | null | null | null | null | null | null | null | BIM | Projeto | Propriedade destinada a derivar: é.junção | Dado para derivar: junção Deve ser formatado como (xsd:string) | É uma peça de conexão de derivação ou mudança de diámetro tipo Junção. | deri.106 | Ação derivar | Es una pieza de conexión de cambio de diámetro o unión. | categoria.revit | OST_PipeFitting | classe.ifc | IfcPipeFitting | null | null
364 | BIMProp | p.derivar | é.transição | BIMData | d.derivar | transição | xsd:string | null | null | null | null | null | null | null | null | null | null | BIM | Projeto | Propriedade destinada a derivar: é.transição | Dado para derivar: transição Deve ser formatado como (xsd:string) | É uma peça de conexão de transição entre juntas ou materiais. | deri.107 | Ação derivar | Es una pieza de conexión de transición entre juntas o materiales. | categoria.revit | OST_PipeFitting | classe.ifc | IfcPipeFitting | null | null
365 | BIMProp | p.derivar | é.redução | BIMData | d.derivar | redução | xsd:string | null | null | null | null | null | null | null | null | null | null | BIM | Projeto | Propriedade destinada a derivar: é.redução | Dado para derivar: redução Deve ser formatado como (xsd:string) | É uma peça de conexão de redução de diámetro concéntrica. | deri.108 | Ação derivar | Es una pieza de conexión de reducción de diámetro concéntrico. | categoria.revit | OST_PipeFitting | classe.ifc | IfcPipeFitting | null | null
366 | BIMProp | p.derivar | é.redução.excêntrica | BIMData | d.derivar | redução.excêntrica | xsd:string | null | null | null | null | null | null | null | null | null | null | BIM | Projeto | Propriedade destinada a derivar: é.redução.excêntrica | Dado para derivar: redução.excêntrica Deve ser formatado como (xsd:string) | É uma peça de conexão de redução de diámetro com excentricidade. | deri.109 | Ação derivar | Es una pieza de conexión de reducción de diámetro con excentricidad. | categoria.revit | OST_PipeFitting | classe.ifc | IfcPipeFitting | null | null
367 | BIMProp | p.derivar | é.luva | BIMData | d.derivar | luva | xsd:string | null | null | null | null | null | null | null | null | null | null | BIM | Projeto | Propriedade destinada a derivar: é.luva | Dado para derivar: luva Deve ser formatado como (xsd:string) | É conexão de união tipo luva. | deri.110 | Ação derivar | Es una conexión de unión tipo manguito. | categoria.revit | OST_PipeFitting | classe.ifc | IfcPipeFitting | null | null
368 | BIMProp | p.derivar | é.luva.de.correr | BIMData | d.derivar | luva.de.correr | xsd:string | null | null | null | null | null | null | null | null | null | null | BIM | Projeto | Propriedade destinada a derivar: é.luva.de.correr | Dado para derivar: luva.de.correr Deve ser formatado como (xsd:string) | É uma peça de conexão de união tipo luva de correr. | deri.111 | Ação derivar | Es una pieza de conexión de unión tipo manguito corrido. | categoria.revit | OST_PipeFitting | classe.ifc | IfcPipeFitting | null | null
369 | BIMProp | p.derivar | é.prolongador | BIMData | d.derivar | prolongador | xsd:string | null | null | null | null | null | null | null | null | null | null | BIM | Projeto | Propriedade destinada a derivar: é.prolongador | Dado para derivar: prolongador Deve ser formatado como (xsd:string) | É conexão para prolongação. | deri.112 | Ação derivar | Es conexión para extensión. | categoria.revit | OST_PipeFitting | classe.ifc | IfcPipeFitting | null | null
370 | BIMProp | p.derivar | é.cap | BIMData | d.derivar | cap | xsd:string | null | null | null | null | null | null | null | null | null | null | BIM | Projeto | Propriedade destinada a derivar: é.cap | Dado para derivar: cap Deve ser formatado como (xsd:string) | É uma peça de conexão para fechamento de uma linha de tubos. | deri.113 | Ação derivar | Es una pieza de conexión para cerrar una línea de tuberías. | categoria.revit | OST_PipeFitting | classe.ifc | IfcPipeFitting | null | null
371 | BIMProp | p.derivar | é.plug | BIMData | d.derivar | plug | xsd:string | null | null | null | null | null | null | null | null | null | null | BIM | Projeto | Propriedade destinada a derivar: é.plug | Dado para derivar: plug Deve ser formatado como (xsd:string) | É uma peça de conexão para fechar uma linha de tubo. | deri.114 | Ação derivar | Es una pieza de conexión para cerrar una tubería. | categoria.revit | OST_PipeFitting | classe.ifc | IfcPipeFitting | null | null
372 | BIMProp | p.derivar | é.conexão.elétrica | BIMData | d.derivar | conexão.elétrica | xsd:string | null | null | null | null | null | null | null | null | null | null | BIM | Projeto | Propriedade destinada a derivar: é.conexão.elétrica | Dado para derivar: conexão.elétrica Deve ser formatado como (xsd:string) | É uma peça de conexão elétrica. | deri.115 | Ação derivar | Es una pieza de conexión eléctrica. | categoria.revit | OST_ConduitFitting | null | null | null | null
373 | BIMProp | p.derivar | é.interruptor.de.luz | BIMData | d.derivar | interruptor.de.luz | xsd:string | null | null | null | null | null | null | null | null | null | null | BIM | Projeto | Propriedade destinada a derivar: é.interruptor.de.luz | Dado para derivar: interruptor.de.luz Deve ser formatado como (xsd:string) | É uma peça de dispositivo elétrico de iluminação, tipo interruptor ou switch. | deri.116 | Ação derivar | Es una pieza de lámpara, interruptor o tipo interruptor. | categoria.revit | OST_ElectricalDevices | null | null | null | null
374 | BIMProp | p.derivar | é.terminal.elétrico | BIMData | d.derivar | terminal.elétrico | xsd:string | null | null | null | null | null | null | null | null | null | null | BIM | Projeto | Propriedade destinada a derivar: é.terminal.elétrico | Dado para derivar: terminal.elétrico Deve ser formatado como (xsd:string) | É uma peça de terminal elétrica, tipo tomada. | deri.117 | Ação derivar | Es una pieza de terminal eléctrico, como un enchufe. | categoria.revit | OST_ElectricalFixtures | null | null | null | null
375 | BIMProp | p.derivar | é.equipamento.elétrico | BIMData | d.derivar | equipamento.elétrico | xsd:string | null | null | null | null | null | null | null | null | null | null | BIM | Projeto | Propriedade destinada a derivar: é.equipamento.elétrico | Dado para derivar: equipamento.elétrico Deve ser formatado como (xsd:string) | É uma peça de equipamento elétrico como quadros de distribuição. | deri.118 | Ação derivar | Es una pieza de equipo eléctrico como tableros de distribución. | categoria.revit | OST_ElectricalEquipment | null | null | null | null
376 | BIMProp | p.digitalizar | é.codificação.de.caracteres | BIMData | d.digitalizar | codificação.de.caracteres | xsd:string | null | null | null | null | null | null | null | null | null | null | BIM | Projeto | Propriedade destinada a digitalizar: é.codificação.de.caracteres | Dado para digitalizar: codificação.de.caracteres Deve ser formatado como (xsd:string) | Declara o sistema de codificação de caracteres utilizado, por exemplo, Unicode UTF-8. | digi.100 | Ação digitalizar | Declara el sistema de codificación de caracteres utilizado, por ejemplo, Unicode UTF-8. | null | null | null | null | null | null
377 | BIMProp | p.digitalizar | é.formato.csv | BIMData | d.digitalizar | formato.csv | xsd:string | null | null | null | null | null | null | null | null | null | null | BIM | Projeto | Propriedade destinada a digitalizar: é.formato.csv | Dado para digitalizar: formato.csv Deve ser formatado como (xsd:string) | É um arquivo digital CSV de texto Comma-Separated Value. | digi.101 | Ação digitalizar | Es un archivo CSV digital de texto de valores separados por comas. | null | null | null | null | null | null
378 | BIMProp | p.digitalizar | é.formato.doc | BIMData | d.digitalizar | formato.doc | xsd:string | null | null | null | null | null | null | null | null | null | null | BIM | Projeto | Propriedade destinada a digitalizar: é.formato.doc | Dado para digitalizar: formato.doc Deve ser formatado como (xsd:string) | É um arquivo digital DOC de texto em Word ou com formatação. | digi.102 | Ação digitalizar | Es un archivo de texto digital DOC en Word o con formato. | null | null | null | null | null | null
379 | BIMProp | p.digitalizar | é.formato.dwg | BIMData | d.digitalizar | formato.dwg | xsd:string | null | null | null | null | null | null | null | null | null | null | BIM | Projeto | Propriedade destinada a digitalizar: é.formato.dwg | Dado para digitalizar: formato.dwg Deve ser formatado como (xsd:string) | É um arquivo digital DWG de AutoCAD. | digi.103 | Ação digitalizar | Es un archivo DWG digital de AutoCAD. | null | null | null | null | null | null
380 | BIMProp | p.digitalizar | é.formato.dwt | BIMData | d.digitalizar | formato.dwt | xsd:string | null | null | null | null | null | null | null | null | null | null | BIM | Projeto | Propriedade destinada a digitalizar: é.formato.dwt | Dado para digitalizar: formato.dwt Deve ser formatado como (xsd:string) | É um arquivo digital DWT template de AutoCAD. | digi.104 | Ação digitalizar | Es un archivo de plantilla DWT digital de AutoCAD. | null | null | null | null | null | null
381 | BIMProp | p.digitalizar | é.formato.e57 | BIMData | d.digitalizar | formato.e57 | xsd:string | null | null | null | null | null | null | null | null | null | null | BIM | Projeto | Propriedade destinada a digitalizar: é.formato.e57 | Dado para digitalizar: formato.e57 Deve ser formatado como (xsd:string) | É um arquivo digital E57 com uma nuvem de pontos. | digi.105 | Ação digitalizar | Es un archivo digital E57 con una nube de puntos. | null | null | null | null | null | null
382 | BIMProp | p.digitalizar | é.formato.ifc | BIMData | d.digitalizar | formato.ifc | xsd:string | null | null | null | null | null | null | null | null | null | null | BIM | Projeto | Propriedade destinada a digitalizar: é.formato.ifc | Dado para digitalizar: formato.ifc Deve ser formatado como (xsd:string) | É um arquivo digital IFC de projeto BuildingSmart. | digi.106 | Ação digitalizar | Es un archivo digital IFC de diseño BuildingSmart. | null | null | null | null | null | null
383 | BIMProp | p.digitalizar | é.formato.kml | BIMData | d.digitalizar | formato.kml | xsd:string | null | null | null | null | null | null | null | null | null | null | BIM | Projeto | Propriedade destinada a digitalizar: é.formato.kml | Dado para digitalizar: formato.kml Deve ser formatado como (xsd:string) | É um arquivo digital KML Keyhole Markup Language. | digi.107 | Ação digitalizar | Es un archivo digital KML Keyhole Markup Language. | null | null | null | null | null | null
384 | BIMProp | p.digitalizar | é.formato.ods | BIMData | d.digitalizar | formato.ods | xsd:string | null | null | null | null | null | null | null | null | null | null | BIM | Projeto | Propriedade destinada a digitalizar: é.formato.ods | Dado para digitalizar: formato.ods Deve ser formatado como (xsd:string) | É um arquivo digital ODS OpenDocument usado em Libre Office. | digi.108 | Ação digitalizar | Es un archivo digital ODS OpenDocument utilizado en Libre Office. | null | null | null | null | null | null
385 | BIMProp | p.digitalizar | é.formato.personalizado | BIMData | d.digitalizar | formato.personalizado | xsd:string | null | null | null | null | null | null | null | null | null | null | BIM | Projeto | Propriedade destinada a digitalizar: é.formato.personalizado | Dado para digitalizar: formato.personalizado Deve ser formatado como (xsd:string) | Declara que se trata de um formato propietário, ou seja que é adaptado ou usa um esquema como base. | digi.109 | Ação digitalizar | Afirma que es un formato propietario, es decir, que está adaptado o utiliza un esquema como base. | null | null | null | null | null | null
386 | BIMProp | p.digitalizar | é.formato.proprietário | BIMData | d.digitalizar | formato.proprietário | xsd:string | null | null | null | null | null | null | null | null | null | null | BIM | Projeto | Propriedade destinada a digitalizar: é.formato.proprietário | Dado para digitalizar: formato.proprietário Deve ser formatado como (xsd:string) | Declara que se trata de um formato propietário, ou seja que pertence a um dono. | digi.110 | Ação digitalizar | Declara que es un formato propietario, es decir, que pertenece a un propietario. | null | null | null | null | null | null
387 | BIMProp | p.digitalizar | é.formato.rcs | BIMData | d.digitalizar | formato.rcs | xsd:string | null | null | null | null | null | null | null | null | null | null | BIM | Projeto | Propriedade destinada a digitalizar: é.formato.rcs | Dado para digitalizar: formato.rcs Deve ser formatado como (xsd:string) | É um arquivo digital RCS com uma nuvem de pontos. | digi.111 | Ação digitalizar | Es un archivo digital RCS con una nube de puntos. | null | null | null | null | null | null
388 | BIMProp | p.digitalizar | é.formato.rfa | BIMData | d.digitalizar | formato.rfa | xsd:string | null | null | null | null | null | null | null | null | null | null | BIM | Projeto | Propriedade destinada a digitalizar: é.formato.rfa | Dado para digitalizar: formato.rfa Deve ser formatado como (xsd:string) | É um arquivo digital RFA família de Revit. | digi.112 | Ação digitalizar | Es un archivo digital de familia RFA de Revit. | null | null | null | null | null | null
389 | BIMProp | p.digitalizar | é.formato.rft | BIMData | d.digitalizar | formato.rft | xsd:string | null | null | null | null | null | null | null | null | null | null | BIM | Projeto | Propriedade destinada a digitalizar: é.formato.rft | Dado para digitalizar: formato.rft Deve ser formatado como (xsd:string) | É um arquivo digital RFT template de família de Revit. | digi.113 | Ação digitalizar | Es una plantilla de archivo RFT digital de la familia Revit. | null | null | null | null | null | null
390 | BIMProp | p.digitalizar | é.formato.rte | BIMData | d.digitalizar | formato.rte | xsd:string | null | null | null | null | null | null | null | null | null | null | BIM | Projeto | Propriedade destinada a digitalizar: é.formato.rte | Dado para digitalizar: formato.rte Deve ser formatado como (xsd:string) | É um arquivo digital RTE template de Revit. | digi.114 | Ação digitalizar | Es un archivo de plantilla RTE digital de Revit. | null | null | null | null | null | null
391 | BIMProp | p.digitalizar | é.formato.rvt | BIMData | d.digitalizar | formato.rvt | xsd:string | null | null | null | null | null | null | null | null | null | null | BIM | Projeto | Propriedade destinada a digitalizar: é.formato.rvt | Dado para digitalizar: formato.rvt Deve ser formatado como (xsd:string) | É um arquivo digital RVT projeto de Revit. | digi.115 | Ação digitalizar | Es un proyecto RVT de archivo digital de Revit. | null | null | null | null | null | null
392 | BIMProp | p.digitalizar | é.formato.txt | BIMData | d.digitalizar | formato.txt | xsd:string | null | null | null | null | null | null | null | null | null | null | BIM | Projeto | Propriedade destinada a digitalizar: é.formato.txt | Dado para digitalizar: formato.txt Deve ser formatado como (xsd:string) | É um arquivo digital TXT de texto ASCII sem formatação. | digi.116 | Ação digitalizar | Es un archivo TXT digital de texto ASCII sin formato. | null | null | null | null | null | null
393 | BIMProp | p.digitalizar | é.formato.universal | BIMData | d.digitalizar | formato.universal | xsd:string | null | null | null | null | null | null | null | null | null | null | BIM | Projeto | Propriedade destinada a digitalizar: é.formato.universal | Dado para digitalizar: formato.universal Deve ser formatado como (xsd:string) | Declara que se trata de um formato universal, ou seja que é pensado para interoperar. | digi.117 | Ação digitalizar | Afirma que es un formato universal, es decir, que está diseñado para interoperar. | null | null | null | null | null | null
394 | BIMProp | p.digitalizar | é.formato.xlsx | BIMData | d.digitalizar | formato.xlsx | xsd:string | null | null | null | null | null | null | null | null | null | null | BIM | Projeto | Propriedade destinada a digitalizar: é.formato.xlsx | Dado para digitalizar: formato.xlsx Deve ser formatado como (xsd:string) | É um arquivo digital XLSX de planilha Excel. | digi.118 | Ação digitalizar | Es un archivo de hoja de cálculo de Excel digital XLSX. | null | null | null | null | null | null
395 | BIMProp | p.digitalizar | é.resolução.horizontal | BIMData | d.digitalizar | resolução.horizontal | xsd:integer | null | null | null | null | null | null | null | null | null | null | BIM | Projeto | Propriedade destinada a digitalizar: é.resolução.horizontal | Dado para digitalizar: resolução.horizontal Deve ser formatado como (xsd:integer) | Declara a resolução horizontal em pixels. | digi.119 | Ação digitalizar | Declara la resolución horizontal en píxeles. | null | null | null | null | null | null
396 | BIMProp | p.digitalizar | é.resolução.vertical | BIMData | d.digitalizar | resolução.vertical | xsd:integer | null | null | null | null | null | null | null | null | null | null | BIM | Projeto | Propriedade destinada a digitalizar: é.resolução.vertical | Dado para digitalizar: resolução.vertical Deve ser formatado como (xsd:integer) | Declara a resolução vertical em pixels. | digi.120 | Ação digitalizar | Declara la resolución vertical en píxeles. | null | null | null | null | null | null
397 | BIMProp | p.direcionar | é.para.dentro | BIMData | d.direcionar | para.dentro | xsd:boolean | null | null | null | null | null | null | null | null | null | null | BIM | Projeto | Propriedade destinada a direcionar: é.para.dentro | Dado para direcionar: para.dentro Deve ser formatado como (xsd:boolean) | Direciona o elemento para dentro. | dire.100 | Ação direcionar | Dirige el elemento hacia adentro. | null | null | null | null | null | null
398 | BIMProp | p.direcionar | é.para.fora | BIMData | d.direcionar | para.fora | xsd:boolean | null | null | null | null | null | null | null | null | null | null | BIM | Projeto | Propriedade destinada a direcionar: é.para.fora | Dado para direcionar: para.fora Deve ser formatado como (xsd:boolean) | Direciona o elemento para fora. | dire.101 | Ação direcionar | Dirige el elemento hacia afuera. | null | null | null | null | null | null
399 | BIMProp | p.direcionar | é.para.direita | BIMData | d.direcionar | para.direita | xsd:boolean | null | null | null | null | null | null | null | null | null | null | BIM | Projeto | Propriedade destinada a direcionar: é.para.direita | Dado para direcionar: para.direita Deve ser formatado como (xsd:boolean) | Direciona o elemento para a direita. | dire.102 | Ação direcionar | Dirige el elemento hacia la derecha. | null | null | null | null | null | null
400 | BIMProp | p.direcionar | é.para.esquerda | BIMData | d.direcionar | para.esquerda | xsd:boolean | null | null | null | null | null | null | null | null | null | null | BIM | Projeto | Propriedade destinada a direcionar: é.para.esquerda | Dado para direcionar: para.esquerda Deve ser formatado como (xsd:boolean) | Direciona o elemento para a esquerda. | dire.103 | Ação direcionar | Dirige el elemento hacia la izquierda. | null | null | null | null | null | null
401 | BIMProp | p.distribuir | é.conduite | BIMData | d.distribuir | conduite | xsd:string | null | null | null | null | null | null | null | null | null | null | BIM | Projeto | Propriedade destinada a distribuir: é.conduite | Dado para distribuir: conduite Deve ser formatado como (xsd:string) | É conduite para diversos tipos de fiação. | dist.100 | Ação distribuir | Es un conducto para varios tipos de cableado. | null | null | null | null | null | null
402 | BIMProp | p.distribuir | é.conexão.de.conduite | BIMData | d.distribuir | conexão.de.conduite | xsd:string | null | null | null | null | null | null | null | null | null | null | BIM | Projeto | Propriedade destinada a distribuir: é.conexão.de.conduite | Dado para distribuir: conexão.de.conduite Deve ser formatado como (xsd:string) | É calha para conduzir fiações. | dist.101 | Ação distribuir | Es un canal para conducir el cableado. | null | null | null | null | null | null
403 | BIMProp | p.distribuir | é.calha | BIMData | d.distribuir | calha | xsd:string | null | null | null | null | null | null | null | null | null | null | BIM | Projeto | Propriedade destinada a distribuir: é.calha | Dado para distribuir: calha Deve ser formatado como (xsd:string) | É um segmento de calha para conduzir fiações. | dist.102 | Ação distribuir | Es un segmento de canalón para conducir el cableado. | null | null | null | null | null | null
404 | BIMProp | p.distribuir | é.conexão.de.calha | BIMData | d.distribuir | conexão.de.calha | xsd:string | null | null | null | null | null | null | null | null | null | null | BIM | Projeto | Propriedade destinada a distribuir: é.conexão.de.calha | Dado para distribuir: conexão.de.calha Deve ser formatado como (xsd:string) | É um elemento de conexão de calhas que conduzem fiações. | dist.103 | Ação distribuir | Es un elemento de conexión de rieles que conducen el cableado. | null | null | null | null | null | null
405 | BIMProp | p.distribuir | é.eixo.de.calha | BIMData | d.distribuir | eixo.de.calha | xsd:string | null | null | null | null | null | null | null | null | null | null | BIM | Projeto | Propriedade destinada a distribuir: é.eixo.de.calha | Dado para distribuir: eixo.de.calha Deve ser formatado como (xsd:string) | É o eixo do caminho da calha para conduzir fiações. | dist.104 | Ação distribuir | Es el eje del camino del canal para conducir el cableado. | null | null | null | null | null | null
406 | BIMProp | p.distribuir | é.leito.de.cabeamento | BIMData | d.distribuir | leito.de.cabeamento | xsd:string | null | null | null | null | null | null | null | null | null | null | BIM | Projeto | Propriedade destinada a distribuir: é.leito.de.cabeamento | Dado para distribuir: leito.de.cabeamento Deve ser formatado como (xsd:string) | É leito de cabeamento para conduzir fiações. | dist.105 | Ação distribuir | Es una cama de cableado para conducir el cableado. | null | null | null | null | null | null
407 | BIMProp | p.distribuir | é.conexão.de.leito.de.cabeamento | BIMData | d.distribuir | conexão.de.leito.de.cabeamento | xsd:string | null | null | null | null | null | null | null | null | null | null | BIM | Projeto | Propriedade destinada a distribuir: é.conexão.de.leito.de.cabeamento | Dado para distribuir: conexão.de.leito.de.cabeamento Deve ser formatado como (xsd:string) | É leito de cabeamento para conduzir fiações. | dist.106 | Ação distribuir | Es una cama de cableado para conducir el cableado. | null | null | null | null | null | null
408 | BIMProp | p.documentar | é.folha | BIMData | d.documentar | folha | xsd:string | null | null | null | null | null | null | null | null | null | null | BIM | Projeto | Propriedade destinada a documentar: é.folha | Dado para documentar: folha Deve ser formatado como (xsd:string) | ID de Revit ou GlobalId IFC ou identificador único de objeto. Identificação de um documento. | docu.100 | Ação documentar | ID de Revit o GlobalId IFC o identificador de objeto único. Identificación de un documento. | categoria.revit | OST_TitleBlocks | null | null | null | null
409 | BIMProp | p.documentar | é.prancha | BIMData | d.documentar | prancha | xsd:string | null | null | null | null | null | null | null | null | null | null | BIM | Projeto | Propriedade destinada a documentar: é.prancha | Dado para documentar: prancha Deve ser formatado como (xsd:string) | É um documento ou desenho completo em prancha ou folha técnica. | docu.101 | Ação documentar | Es un documento completo o dibujo sobre un tablero o ficha técnica. | categoria.revit | OST_TitleBlocks | null | null | null | null
410 | BIMProp | p.documentar | é.carimbo | BIMData | d.documentar | carimbo | xsd:string | null | null | null | null | null | null | null | null | null | null | BIM | Projeto | Propriedade destinada a documentar: é.carimbo | Dado para documentar: carimbo Deve ser formatado como (xsd:string) | É um carimbo em prancha ou folha técnica. | docu.102 | Ação documentar | Es un sello en un tablero o ficha técnica. | categoria.revit | OST_TitleBlocks | null | null | null | null
411 | BIMProp | p.documentar | é.planta.baixa | BIMData | d.documentar | planta.baixa | xsd:string | null | null | null | null | null | null | null | null | null | null | BIM | Projeto | Propriedade destinada a documentar: é.planta.baixa | Dado para documentar: planta.baixa Deve ser formatado como (xsd:string) | É um documento ou desenho parcial de viewport de planta baixa. | docu.103 | Ação documentar | Es un documento o un dibujo de ventana gráfica de planta parcial. | categoria.revit | OST_Viewports | null | null | null | null
412 | BIMProp | p.documentar | é.esboço | BIMData | d.documentar | esboço | xsd:string | null | null | null | null | null | null | null | null | null | null | BIM | Projeto | Propriedade destinada a documentar: é.esboço | Dado para documentar: esboço Deve ser formatado como (xsd:string) | É um documento ou desenho parcial de viewport de esboço. | docu.104 | Ação documentar | Es un documento o un dibujo de ventana gráfica de boceto parcial. | categoria.revit | OST_Viewports | null | null | null | null
413 | BIMProp | p.documentar | é.detalhe | BIMData | d.documentar | detalhe | xsd:string | null | null | null | null | null | null | null | null | null | null | BIM | Projeto | Propriedade destinada a documentar: é.detalhe | Dado para documentar: detalhe Deve ser formatado como (xsd:string) | É um documento ou desenho parcial de viewport de detalhe. | docu.105 | Ação documentar | Es un documento o un dibujo de ventana gráfica de detalle parcial. | categoria.revit | OST_Viewports | null | null | null | null
414 | BIMProp | p.documentar | é.corte | BIMData | d.documentar | corte | xsd:string | null | null | null | null | null | null | null | null | null | null | BIM | Projeto | Propriedade destinada a documentar: é.corte | Dado para documentar: corte Deve ser formatado como (xsd:string) | É um documento ou desenho parcial de viewport de corte. | docu.106 | Ação documentar | Es un documento o un dibujo de ventana gráfica de recorte parcial. | categoria.revit | OST_Viewports | null | null | null | null
415 | BIMProp | p.documentar | é.vista | BIMData | d.documentar | vista | xsd:string | null | null | null | null | null | null | null | null | null | null | BIM | Projeto | Propriedade destinada a documentar: é.vista | Dado para documentar: vista Deve ser formatado como (xsd:string) | É um documento ou desenho parcial de viewport de vista ou elevação. | docu.107 | Ação documentar | Es un documento o un dibujo de vista parcial de vista o alzado. | categoria.revit | OST_Viewports | null | null | null | null
416 | BIMProp | p.documentar | é.perspectiva | BIMData | d.documentar | perspectiva | xsd:string | null | null | null | null | null | null | null | null | null | null | BIM | Projeto | Propriedade destinada a documentar: é.perspectiva | Dado para documentar: perspectiva Deve ser formatado como (xsd:string) | É um documento ou desenho parcial de viewport em perspectiva cônica. | docu.108 | Ação documentar | Es un documento o un dibujo de ventana gráfica parcial en perspectiva cónica. | categoria.revit | OST_Viewports | null | null | null | null
417 | BIMProp | p.documentar | é.axonometria | BIMData | d.documentar | axonometria | xsd:string | null | null | null | null | null | null | null | null | null | null | BIM | Projeto | Propriedade destinada a documentar: é.axonometria | Dado para documentar: axonometria Deve ser formatado como (xsd:string) | É um documento ou desenho parcial de viewport em axonometria (Isometria, Dimetria ou Trimetria). | docu.109 | Ação documentar | Es un dibujo de documento o ventana gráfica parcial en axonometría (Isometrics, Immetria o Trimetria). | categoria.revit | OST_Viewports | null | null | null | null
418 | BIMProp | p.documentar | é.grupo | BIMData | d.documentar | grupo | xsd:string | null | null | null | null | null | null | null | null | null | null | BIM | Projeto | Propriedade destinada a documentar: é.grupo | Dado para documentar: grupo Deve ser formatado como (xsd:string) | Identifica a associação com um grupo de objetos de um modelo BIM ou arquivo CAD. | docu.110 | Ação documentar | Identifica la asociación con un grupo de objetos de un modelo BIM o archivo CAD. | categoria.revit | OST_IOSModelGroups | null | null | null | null
419 | BIMProp | p.eletrificar | é.circuito.elétrico | BIMData | d.eletrificar | circuito.elétrico | xsd:string | null | null | null | null | null | null | null | null | null | null | BIM | Projeto | Propriedade destinada a eletrificar: é.circuito.elétrico | Dado para eletrificar: circuito.elétrico Deve ser formatado como (xsd:string) | Declara que é um elemento de circuito elétrico. | elet.100 | Ação eletrificar | Afirma que es un elemento de un circuito eléctrico. | categoria.revit | OST_ElectricalCircuit | null | null | null | null
420 | BIMProp | p.eletrificar | é.eixo.de.conduite | BIMData | d.eletrificar | eixo.de.conduite | xsd:string | null | null | null | null | null | null | null | null | null | null | BIM | Projeto | Propriedade destinada a eletrificar: é.eixo.de.conduite | Dado para eletrificar: eixo.de.conduite Deve ser formatado como (xsd:string) | Declara que é um elemento de conduite eixo. | elet.101 | Ação eletrificar | Declara que es un elemento del eje del conducto. | categoria.revit | OST_Conduit | classe.ifc | IFCCableCarrierSegment | null | null
421 | BIMProp | p.eletrificar | é.fiação.elétrica | BIMData | d.eletrificar | fiação.elétrica | xsd:string | null | null | null | null | null | null | null | null | null | null | BIM | Projeto | Propriedade destinada a eletrificar: é.fiação.elétrica | Dado para eletrificar: fiação.elétrica Deve ser formatado como (xsd:string) | Declara que é um elemento de fiação elétrica. | elet.102 | Ação eletrificar | Afirma que es un elemento de cableado eléctrico. | categoria.revit | OST_Wire | null | null | null | null
422 | BIMProp | p.eletrificar | é.fiação.lógica | BIMData | d.eletrificar | fiação.lógica | xsd:string | null | null | null | null | null | null | null | null | null | null | BIM | Projeto | Propriedade destinada a eletrificar: é.fiação.lógica | Dado para eletrificar: fiação.lógica Deve ser formatado como (xsd:string) | Declara que é um elemento de fiação lógica. | elet.103 | Ação eletrificar | Declara que es un elemento de cableado lógico. | categoria.revit | OST_Wire | null | null | null | null
423 | BIMProp | p.eletrificar | é.rede.urbana.de.elétrica | BIMData | d.eletrificar | rede.urbana.de.elétrica | xsd:string | null | null | null | null | null | null | null | null | null | null | BIM | Projeto | Propriedade destinada a eletrificar: é.rede.urbana.de.elétrica | Dado para eletrificar: rede.urbana.de.elétrica Deve ser formatado como (xsd:string) | Declara que é um elemento de rede urbana de elétrica. | elet.104 | Ação eletrificar | Declara que es un elemento de la red eléctrica urbana. | categoria.revit | OST_Conduit | classe.ifc | IFCCableCarrierSegment | null | null
424 | BIMProp | p.eletrificar | é.rede.urbana.de.alta.tensão | BIMData | d.eletrificar | rede.urbana.de.alta.tensão | xsd:string | null | null | null | null | null | null | null | null | null | null | BIM | Projeto | Propriedade destinada a eletrificar: é.rede.urbana.de.alta.tensão | Dado para eletrificar: rede.urbana.de.alta.tensão Deve ser formatado como (xsd:string) | Declara que é um elemento de rede urbana de alta tensão. | elet.105 | Ação eletrificar | Declara que es un elemento de red urbana de alta tensión. | categoria.revit | OST_Conduit | classe.ifc | IFCCableCarrierSegment | null | null
425 | BIMProp | p.eletrificar | é.rede.urbana.de.média.tensão | BIMData | d.eletrificar | rede.urbana.de.média.tensão | xsd:string | null | null | null | null | null | null | null | null | null | null | BIM | Projeto | Propriedade destinada a eletrificar: é.rede.urbana.de.média.tensão | Dado para eletrificar: rede.urbana.de.média.tensão Deve ser formatado como (xsd:string) | Declara que é um elemento de rede urbana de média tensão. | elet.106 | Ação eletrificar | Declara que es un elemento de una red urbana de media tensión. | categoria.revit | OST_Conduit | classe.ifc | IFCCableCarrierSegment | null | null
426 | BIMProp | p.eletrificar | é.rede.urbana.de.baixa.tensão | BIMData | d.eletrificar | rede.urbana.de.baixa.tensão | xsd:string | null | null | null | null | null | null | null | null | null | null | BIM | Projeto | Propriedade destinada a eletrificar: é.rede.urbana.de.baixa.tensão | Dado para eletrificar: rede.urbana.de.baixa.tensão Deve ser formatado como (xsd:string) | Declara que é um elemento de rede urbana de baixa tensão. | elet.107 | Ação eletrificar | Declara que es un elemento de red urbana de baja tensión. | categoria.revit | OST_Conduit | classe.ifc | IFCCableCarrierSegment | null | null
427 | BIMProp | p.eletrificar | é.rede.urbana.de.dados | BIMData | d.eletrificar | rede.urbana.de.dados | xsd:string | null | null | null | null | null | null | null | null | null | null | BIM | Projeto | Propriedade destinada a eletrificar: é.rede.urbana.de.dados | Dado para eletrificar: rede.urbana.de.dados Deve ser formatado como (xsd:string) | Declara que é um elemento de rede urbana de dados. | elet.108 | Ação eletrificar | Declara que es un elemento de red de datos urbanos. | categoria.revit | OST_Conduit | classe.ifc | IFCCableCarrierSegment | null | null
428 | BIMProp | p.eletrificar | é.rede.urbana.de.telefonia | BIMData | d.eletrificar | rede.urbana.de.telefonia | xsd:string | null | null | null | null | null | null | null | null | null | null | BIM | Projeto | Propriedade destinada a eletrificar: é.rede.urbana.de.telefonia | Dado para eletrificar: rede.urbana.de.telefonia Deve ser formatado como (xsd:string) | Declara que é um elemento de rede urbana de telefonia. | elet.109 | Ação eletrificar | Declara que es un elemento de la red telefónica urbana. | categoria.revit | OST_Conduit | classe.ifc | IFCCableCarrierSegment | null | null
429 | BIMProp | p.encher | é.capacidade.máxima | BIMData | d.encher | capacidade.máxima | xsd:double | null | null | null | null | null | null | null | null | null | null | BIM | Projeto | Propriedade destinada a encher: é.capacidade.máxima | Dado para encher: capacidade.máxima Deve ser formatado como (xsd:double) | Declara que é um valor da capacidade de um elemento de reserva, como caixa de água, bateria, tanques e botijões. | ench.100 | Ação encher | Establece que es un valor de la capacidad de un elemento de reserva, como tanque de agua, batería, tanques y cilindros. | null | null | null | null | null | null
430 | BIMProp | p.encher | é.lotação | BIMData | d.encher | lotação | xsd:integer | null | null | null | null | null | null | null | null | null | null | BIM | Projeto | Propriedade destinada a encher: é.lotação | Dado para encher: lotação Deve ser formatado como (xsd:integer) | Declara que é um valor de lotação utilizada para elementos espaciais como salas ou áreas de estacionamento, sem necessariamente representar um limite. Pode representar um valor nominal de referência. | ench.101 | Ação encher | Afirma que es un valor de capacidad utilizado para elementos espaciales como habitaciones o zonas de aparcamiento, sin representar necesariamente un límite. Puede representar un valor de referencia nominal. | null | null | null | null | null | null
431 | BIMProp | p.encher | é.lotação.máxima | BIMData | d.encher | lotação.máxima | xsd:integer | null | null | null | null | null | null | null | null | null | null | BIM | Projeto | Propriedade destinada a encher: é.lotação.máxima | Dado para encher: lotação.máxima Deve ser formatado como (xsd:integer) | Declara que é um valor de lotação máxima para elementos espaciais como salas ou áreas de estacionamento. Este valor não pode ser menor que o valor de lotação. | ench.102 | Ação encher | Declara que es un valor de capacidad máxima para elementos espaciales como habitaciones o zonas de aparcamiento. Este valor no puede ser menor que el valor de capacidad. | null | null | null | null | null | null
432 | BIMProp | p.endereçar | é.continente | BIMData | d.endereçar | continente | xsd:string | null | Functional | null | null | null | null | null | null | null | null | BIM | Projeto | Propriedade destinada a endereçar: é.continente | Dado para endereçar: continente Deve ser formatado como (xsd:string) | Nome do continente. | ende.100 | Ação endereçar | Nombre del continente. | null | null | null | null | null | null
433 | BIMProp | p.endereçar | é.país | BIMData | d.endereçar | país | xsd:string | null | Functional | null | null | null | null | null | null | null | null | BIM | Projeto | Propriedade destinada a endereçar: é.país | Dado para endereçar: país Deve ser formatado como (xsd:string) | Nome do país. | ende.101 | Ação endereçar | Nombre del país. | null | null | null | null | null | null
434 | BIMProp | p.endereçar | é.estado | BIMData | d.endereçar | estado | xsd:string | null | Functional | null | null | null | null | null | null | null | null | BIM | Projeto | Propriedade destinada a endereçar: é.estado | Dado para endereçar: estado Deve ser formatado como (xsd:string) | Código do estado. | ende.102 | Ação endereçar | Código estatal. | null | null | null | null | null | null
435 | BIMProp | p.endereçar | é.uf | BIMData | d.endereçar | uf | xsd:string | null | Functional | null | null | null | null | null | null | null | null | BIM | Projeto | Propriedade destinada a endereçar: é.uf | Dado para endereçar: uf Deve ser formatado como (xsd:string) | Identifica a Unidade Federativa em Brasil. Usa dois caracteres maíúsculos (RJ por exemplo). | ende.103 | Ação endereçar | Identifica la Unidad Federativa en Brasil. Utiliza dos caracteres en mayúsculas (RJ, por ejemplo). | null | null | null | null | null | null
436 | BIMProp | p.endereçar | é.nuf | BIMData | d.endereçar | nuf | xsd:string | null | Functional | null | null | null | null | null | null | null | null | BIM | Projeto | Propriedade destinada a endereçar: é.nuf | Dado para endereçar: nuf Deve ser formatado como (xsd:string) | Identifica o número da Unidade Federativa em Brasil. Valores entre 11 e 53. | ende.104 | Ação endereçar | Identifica el número de la Unidad Federativa en Brasil. Valores entre 11 y 53. | null | null | null | null | null | null
437 | BIMProp | p.endereçar | é.capital.de | BIMData | d.endereçar | capital.de | xsd:string | null | Functional | null | null | null | null | null | null | null | null | BIM | Projeto | Propriedade destinada a endereçar: é.capital.de | Dado para endereçar: capital.de Deve ser formatado como (xsd:string) | Nome da cidade capital. | ende.105 | Ação endereçar | Nombre de la ciudad capital. | null | null | null | null | null | null
438 | BIMProp | p.endereçar | é.cidade | BIMData | d.endereçar | cidade | xsd:string | null | Functional | null | null | null | null | null | null | null | null | BIM | Projeto | Propriedade destinada a endereçar: é.cidade | Dado para endereçar: cidade Deve ser formatado como (xsd:string) | Nome da cidade. | ende.106 | Ação endereçar | Nombre de la ciudad. | null | null | null | null | null | null
439 | BIMProp | p.endereçar | é.distrito | BIMData | d.endereçar | distrito | xsd:string | null | Functional | null | null | null | null | null | null | null | null | BIM | Projeto | Propriedade destinada a endereçar: é.distrito | Dado para endereçar: distrito Deve ser formatado como (xsd:string) | Identificador do distrito. | ende.107 | Ação endereçar | Identificador de distrito. | null | null | null | null | null | null
440 | BIMProp | p.endereçar | é.bairro | BIMData | d.endereçar | bairro | xsd:string | null | Functional | null | null | null | null | null | null | null | null | BIM | Projeto | Propriedade destinada a endereçar: é.bairro | Dado para endereçar: bairro Deve ser formatado como (xsd:string) | Nome do bairro. | ende.108 | Ação endereçar | Nombre del barrio. | null | null | null | null | null | null
441 | BIMProp | p.endereçar | é.nome.do.logradouro | BIMData | d.endereçar | nome.do.logradouro | xsd:string | null | Functional | null | null | null | null | null | null | null | null | BIM | Projeto | Propriedade destinada a endereçar: é.nome.do.logradouro | Dado para endereçar: nome.do.logradouro Deve ser formatado como (xsd:string) | Nome de rua, avenida etc... | ende.109 | Ação endereçar | Nombre de la calle, avenida, etc. | null | null | null | null | null | null
442 | BIMProp | p.endereçar | é.número.do.logradouro | BIMData | d.endereçar | número.do.logradouro | xsd:string | null | Functional | null | null | null | null | null | null | null | null | BIM | Projeto | Propriedade destinada a endereçar: é.número.do.logradouro | Dado para endereçar: número.do.logradouro Deve ser formatado como (xsd:string) | Número de rua, avenida, etc. | ende.110 | Ação endereçar | Número de calles, avenidas, etc. | null | null | null | null | null | null
443 | BIMProp | p.endereçar | é.endereço | BIMData | d.endereçar | endereço | xsd:string | null | Functional | null | null | null | null | null | null | null | null | BIM | Projeto | Propriedade destinada a endereçar: é.endereço | Dado para endereçar: endereço Deve ser formatado como (xsd:string) | Endereço completo, mas é preferível desdobrar cada dado do endereçamento individualmente. | ende.111 | Ação endereçar | Dirección completa, pero es preferible desplegar los datos de cada dirección individualmente. | null | null | null | null | null | null
444 | BIMProp | p.endereçar | é.cnj | BIMData | d.endereçar | cnj | xsd:string | null | Functional | null | null | null | null | null | null | null | null | BIM | Projeto | Propriedade destinada a endereçar: é.cnj | Dado para endereçar: cnj Deve ser formatado como (xsd:string) | Em alguns endereços pode haver Conjunto. | ende.112 | Ação endereçar | En algunas direcciones puede haber Set. | null | null | null | null | null | null
445 | BIMProp | p.endereçar | é.grp | BIMData | d.endereçar | grp | xsd:string | null | Functional | null | null | null | null | null | null | null | null | BIM | Projeto | Propriedade destinada a endereçar: é.grp | Dado para endereçar: grp Deve ser formatado como (xsd:string) | Em alguns endereços pode haver Grupo . | ende.113 | Ação endereçar | En algunas direcciones puede haber . | null | null | null | null | null | null
446 | BIMProp | p.endereçar | é.bloco | BIMData | d.endereçar | bloco | xsd:string | null | Functional | null | null | null | null | null | null | null | null | BIM | Projeto | Propriedade destinada a endereçar: é.bloco | Dado para endereçar: bloco Deve ser formatado como (xsd:string) | Em alguns endereços pode haver Bloco. | ende.114 | Ação endereçar | En algunas direcciones puede haber Bloco. | null | null | null | null | null | null
447 | BIMProp | p.endereçar | é.andar | BIMData | d.endereçar | andar | xsd:string | null | Functional | null | null | null | null | null | null | null | null | BIM | Projeto | Propriedade destinada a endereçar: é.andar | Dado para endereçar: andar Deve ser formatado como (xsd:string) | Nome do andar. | ende.115 | Ação endereçar | Nombre del piso. | null | null | null | null | null | null
448 | BIMProp | p.endereçar | é.cep | BIMData | d.endereçar | cep | xsd:string | null | Functional | null | null | null | null | null | null | null | null | BIM | Projeto | Propriedade destinada a endereçar: é.cep | Dado para endereçar: cep Deve ser formatado como (xsd:string) | CEP - Código de endereçamento postal. | ende.116 | Ação endereçar | Código postal - Código postal. | null | null | null | null | null | null
449 | BIMProp | p.energizar | é.gerador | BIMData | d.energizar | gerador | xsd:string | null | null | null | null | null | null | null | null | null | null | BIM | Projeto | Propriedade destinada a energizar: é.gerador | Dado para energizar: gerador Deve ser formatado como (xsd:string) | ID de Revit ou GlobalId IFC ou identificador único de objeto. Identificação de um objeto de geração de energia. Um painel solar ou torre eólica por exemplo. | ener.100 | Ação energizar | ID de Revit o GlobalId IFC o identificador de objeto único. Identificación de un objeto de generación de energía. Un panel solar o una torre eólica, por ejemplo. | categoria.revit | OST_ElectricalEquipment | null | null | null | null
450 | BIMProp | p.energizar | é.consumidor | BIMData | d.energizar | consumidor | xsd:string | null | null | null | null | null | null | null | null | null | null | BIM | Projeto | Propriedade destinada a energizar: é.consumidor | Dado para energizar: consumidor Deve ser formatado como (xsd:string) | ID de Revit ou GlobalId IFC ou identificador único de objeto. Identificação de uma objeto consumidor de energia. Uma lámpada ou equipamento que consuma. | ener.101 | Ação energizar | ID de Revit o GlobalId IFC o identificador de objeto único. Identificación de un objeto consumidor de energía. Una lámpara o equipo que consume. | categoria.revit | OST_ElectricalEquipment | null | null | null | null
451 | BIMProp | p.energizar | é.energia.ativa | BIMData | d.energizar | energia.ativa | xsd:string | null | null | null | null | null | null | null | null | null | null | BIM | Projeto | Propriedade destinada a energizar: é.energia.ativa | Dado para energizar: energia.ativa Deve ser formatado como (xsd:string) | Declara o valor de energia ativa em Kw/h por exemplo. | ener.102 | Ação energizar | Declara el valor de energía activa en Kw/h, por ejemplo. | null | null | null | null | null | null
452 | BIMProp | p.energizar | é.energia.reativa | BIMData | d.energizar | energia.reativa | xsd:string | null | null | null | null | null | null | null | null | null | null | BIM | Projeto | Propriedade destinada a energizar: é.energia.reativa | Dado para energizar: energia.reativa Deve ser formatado como (xsd:string) | Declara o valor de energia reativa. | ener.103 | Ação energizar | Declara el valor de energía reactiva. | null | null | null | null | null | null
453 | BIMProp | p.energizar | é.demandado | BIMData | d.energizar | demandado | xsd:string | null | null | null | null | null | null | null | null | null | null | BIM | Projeto | Propriedade destinada a energizar: é.demandado | Dado para energizar: demandado Deve ser formatado como (xsd:string) | Declara o valor demandado. | ener.104 | Ação energizar | Declara la cantidad exigida. | null | null | null | null | null | null
454 | BIMProp | p.energizar | é.consumido | BIMData | d.energizar | consumido | xsd:string | null | null | null | null | null | null | null | null | null | null | BIM | Projeto | Propriedade destinada a energizar: é.consumido | Dado para energizar: consumido Deve ser formatado como (xsd:string) | Declara o valor consumido. | ener.105 | Ação energizar | Declara la cantidad consumida. | null | null | null | null | null | null
455 | BIMProp | p.energizar | é.reserva | BIMData | d.energizar | reserva | xsd:string | null | null | null | null | null | null | null | null | null | null | BIM | Projeto | Propriedade destinada a energizar: é.reserva | Dado para energizar: reserva Deve ser formatado como (xsd:string) | Declara quantidade de reserva. | ener.106 | Ação energizar | Declarar cantidad de reserva. | null | null | null | null | null | null
456 | BIMProp | p.energizar | é.reservatório | BIMData | d.energizar | reservatório | xsd:string | null | null | null | null | null | null | null | null | null | null | BIM | Projeto | Propriedade destinada a energizar: é.reservatório | Dado para energizar: reservatório Deve ser formatado como (xsd:string) | Declara se o objeto é um reservatório. Uma caixa de água ou bateria. | ener.107 | Ação energizar | Declara si el objeto es un depósito. Un tanque de agua o una batería. | null | null | null | null | null | null
457 | BIMProp | p.energizar | é.renovável | BIMData | d.energizar | renovável | xsd:string | null | null | null | null | null | null | null | null | null | null | BIM | Projeto | Propriedade destinada a energizar: é.renovável | Dado para energizar: renovável Deve ser formatado como (xsd:string) | Declara se o insumo é de fonte renovável. Energia gerada por painel solar por exemplo. | ener.108 | Ação energizar | Declara si la entrada proviene de una fuente renovable. Energía generada por paneles solares, por ejemplo. | null | null | null | null | null | null
458 | BIMProp | p.energizar | é.condutividade.térmica | BIMData | d.energizar | condutividade.térmica | xsd:double | null | null | null | null | null | null | null | null | null | null | BIM | Projeto | Propriedade destinada a energizar: é.condutividade.térmica | Dado para energizar: condutividade.térmica Deve ser formatado como (xsd:double) | Mede a capacidade de conduzir calor. Representada pela letra k ou λ, é expressa em W/m·K (watts por metro por kelvin). | ener.109 | Ação energizar | Mide la capacidad de conducir el calor. Representado por la letra k o λ, se expresa en W/m·K (vatios por metro por kelvin). | null | null | null | null | null | null
459 | BIMProp | p.energizar | é.calor.específico | BIMData | d.energizar | calor.específico | xsd:double | null | null | null | null | null | null | null | null | null | null | BIM | Projeto | Propriedade destinada a energizar: é.calor.específico | Dado para energizar: calor.específico Deve ser formatado como (xsd:double) | Mede a quantidade de calor que eleva a temperatura de uma unidade de massa de uma substância em 1°C ou 1 K. Expresso em J/kg·K (joules por quilograma por kelvin) ou cal/g·°C (calorias por grama por grau Celsius). | ener.110 | Ação energizar | Mide la cantidad de calor que eleva la temperatura de una unidad de masa de una sustancia en 1 °C o 1 K. Expresado en J/kg· K (julios por kilogramo por kelvin) o cal / g · ° C (calorías por gramo por grado Celsius). | null | null | null | null | null | null
460 | BIMProp | p.energizar | é.densidade.de.massa.aparente | BIMData | d.energizar | densidade.de.massa.aparente | xsd:double | null | null | null | null | null | null | null | null | null | null | BIM | Projeto | Propriedade destinada a energizar: é.densidade.de.massa.aparente | Dado para energizar: densidade.de.massa.aparente Deve ser formatado como (xsd:double) | Mede a relação entre a massa de um material e o volume que ele ocupa. Expressada como kg/m³ ou g/cm³. | ener.111 | Ação energizar | Mide la relación entre la masa de un material y el volumen que ocupa. Expresado en kg/m³ o g/cm³. | null | null | null | null | null | null
461 | BIMProp | p.energizar | é.emissividade | BIMData | d.energizar | emissividade | xsd:double | null | null | null | null | null | null | null | null | null | null | BIM | Projeto | Propriedade destinada a energizar: é.emissividade | Dado para energizar: emissividade Deve ser formatado como (xsd:double) | Mede a capacidade de um material emitir energia na forma de radiação térmica. Representada pela letra ε varia entre 0 e 1. Um corpo negro perfeito emitindo o máximo de radiação é 1. | ener.112 | Ação energizar | Mide la capacidad de un material para emitir energía en forma de radiación térmica. Representado por la letra ε varía entre 0 y 1. Un cuerpo negro perfecto que emite la máxima radiación es 1. | null | null | null | null | null | null
462 | BIMProp | p.energizar | é.absortância.radiação.solar | BIMData | d.energizar | absortância.radiação.solar | xsd:double | null | null | null | null | null | null | null | null | null | null | BIM | Projeto | Propriedade destinada a energizar: é.absortância.radiação.solar | Dado para energizar: absortância.radiação.solar Deve ser formatado como (xsd:double) | Mede a quantidade de energia solar que é absorvida pelo material em relação à energia solar que incide sobre ele. Expressada entre 0 e 1. Quanto menor é o valor menos energia absorve. | ener.113 | Ação energizar | Mide la cantidad de energía solar que absorbe el material en relación con la energía solar que cae sobre él. Expresado entre 0 y 1. Cuanto menor sea el valor, menos energía absorbe. | null | null | null | null | null | null
463 | BIMProp | p.energizar | é.resistência.térmica | BIMData | d.energizar | resistência.térmica | xsd:double | null | null | null | null | null | null | null | null | é.transmitância.térmica | null | BIM | Projeto | Propriedade destinada a energizar: é.resistência.térmica | Dado para energizar: resistência.térmica Deve ser formatado como (xsd:double) | Mede a capacidade de um material resistir à passagem de calor. Expressado em m²·K/W. A maior resistência melhor isolamento. | ener.114 | Ação energizar | Mide la capacidad de un material para resistir el paso del calor. Expresado en m²· K/W. Cuanto mayor sea la resistencia, mejor aislamiento. | null | null | null | null | null | null
464 | BIMProp | p.energizar | é.transmitância.térmica | BIMData | d.energizar | transmitância.térmica | xsd:double | null | null | null | null | null | null | null | null | é.resistência.térmica | null | BIM | Projeto | Propriedade destinada a energizar: é.transmitância.térmica | Dado para energizar: transmitância.térmica Deve ser formatado como (xsd:double) | Mede a quantidade de calor que atravessa um elemento construtivo por unidade de área e por diferença de temperatura. Expressada em W/m²·K (Watts por metro quadrado vezes Kelvin). A menor transmitância, melhor isolamento. | ener.115 | Ação energizar | Mide la cantidad de calor que pasa a través de un elemento de construcción por unidad de área y por diferencia de temperatura. Expresado en W/m²· K (Vatios por metro cuadrado por Kelvin). Cuanto menor transmitancia, mejor aislamiento. | null | null | null | null | null | null
465 | BIMProp | p.energizar | é.fator.solar | BIMData | d.energizar | fator.solar | xsd:double | null | null | null | null | null | null | null | null | null | é.fator.fotoenergético | BIM | Projeto | Propriedade destinada a energizar: é.fator.solar | Dado para energizar: fator.solar Deve ser formatado como (xsd:double) | Indica a quantidade de energia solar que atravessa o vidro em relação à energia solar que incide sobre ele. Expressado entre 0 a 1. Quanto menor é o valor menos energia atravessa. | ener.116 | Ação energizar | Indica la cantidad de energía solar que pasa a través del vidrio en relación con la energía solar que cae sobre él. Expresado entre 0 y 1. Cuanto menor sea el valor, menos energía pasará. | null | null | null | null | null | null
466 | BIMProp | p.energizar | é.fator.fotoenergético | BIMData | d.energizar | fator.fotoenergético | xsd:double | null | null | null | null | null | null | null | null | null | é.fator.solar | BIM | Projeto | Propriedade destinada a energizar: é.fator.fotoenergético | Dado para energizar: fator.fotoenergético Deve ser formatado como (xsd:double) | Indica a quantidade de energia solar que atravessa o vidro em relação à energia solar que incide sobre ele. Expressado entre 0 a 1. Quanto menor é o valor menos energia atravessa. Equivalente a fator solar. | ener.117 | Ação energizar | Indica la cantidad de energía solar que pasa a través del vidrio en relación con la energía solar que cae sobre él. Expresado entre 0 y 1. Cuanto menor sea el valor, menos energía pasará. Equivalente al factor solar. | null | null | null | null | null | null
467 | BIMProp | p.equipar | é.aparelho | BIMData | d.equipar | aparelho | xsd:string | null | null | null | null | null | null | null | null | null | null | BIM | Projeto | Propriedade destinada a equipar: é.aparelho | Dado para equipar: aparelho Deve ser formatado como (xsd:string) | É um aparelho. Um equipamento elétrico ou eletrônico de uso cotidiano ou profisional. | equi.100 | Ação equipar | Es un aparato. Un equipo eléctrico o electrónico para uso diario o profesional. | null | null | null | null | null | null
468 | BIMProp | p.equipar | é.bancada | BIMData | d.equipar | bancada | xsd:string | null | null | null | null | null | null | null | null | null | null | BIM | Projeto | Propriedade destinada a equipar: é.bancada | Dado para equipar: bancada Deve ser formatado como (xsd:string) | É uma bancada. Plano fixo e uniforme para trabalho profissional. | equi.101 | Ação equipar | Es un banco. Plan fijo y uniforme para el trabajo profesional. | null | null | null | null | null | null
469 | BIMProp | p.equipar | é.dispositivo | BIMData | d.equipar | dispositivo | xsd:string | null | null | null | null | null | null | null | null | null | null | BIM | Projeto | Propriedade destinada a equipar: é.dispositivo | Dado para equipar: dispositivo Deve ser formatado como (xsd:string) | É um dispositivo. Um equipamento elétrico ou eletrônico de uso cotidiano ou profisional... | equi.102 | Ação equipar | Es un dispositivo. Un equipo eléctrico o electrónico para uso diario o profesional... | null | null | null | null | null | null
470 | BIMProp | p.equipar | é.equipamento | BIMData | d.equipar | equipamento | xsd:string | null | null | null | null | null | null | null | null | null | null | BIM | Projeto | Propriedade destinada a equipar: é.equipamento | Dado para equipar: equipamento Deve ser formatado como (xsd:string) | ID de Revit ou GlobalId IFC ou identificador único de objeto. Identificação do elemento equipamento. | equi.103 | Ação equipar | ID de Revit o GlobalId IFC o identificador de objeto único. Identificación del elemento del equipo. | null | null | null | null | null | null
471 | BIMProp | p.equipar | é.instrumento | BIMData | d.equipar | instrumento | xsd:string | null | null | null | null | null | null | null | null | null | null | BIM | Projeto | Propriedade destinada a equipar: é.instrumento | Dado para equipar: instrumento Deve ser formatado como (xsd:string) | É um instrumento. Um equipamento de uso manual. | equi.104 | Ação equipar | Es un instrumento. Un equipo para uso manual. | null | null | null | null | null | null
472 | BIMProp | p.equipar | é.mobiliário | BIMData | d.equipar | mobiliário | xsd:string | null | null | null | null | null | null | null | null | null | null | BIM | Projeto | Propriedade destinada a equipar: é.mobiliário | Dado para equipar: mobiliário Deve ser formatado como (xsd:string) | É um móvel para equipar uma sala. | equi.105 | Ação equipar | Es un mueble para equipar una habitación. | null | null | null | null | null | null
473 | BIMProp | p.equipar | é.ornamento | BIMData | d.equipar | ornamento | xsd:string | null | null | null | null | null | null | null | null | null | null | BIM | Projeto | Propriedade destinada a equipar: é.ornamento | Dado para equipar: ornamento Deve ser formatado como (xsd:string) | É um elemento utilizado como complemento simbólico do compartimento. | equi.106 | Ação equipar | Es un elemento utilizado como complemento simbólico del compartimento. | null | null | null | null | null | null
474 | BIMProp | p.esgotar | é.esgoto | BIMData | d.esgotar | esgoto | xsd:string | null | null | null | null | null | null | null | null | null | null | BIM | Projeto | Propriedade destinada a esgotar: é.esgoto | Dado para esgotar: esgoto Deve ser formatado como (xsd:string) | ID de Revit ou GlobalId IFC ou identificador único de objeto. Identificação da entidade de tubulação de esgoto. | esgo.100 | Ação esgotar | ID de Revit o GlobalId IFC o identificador de objeto único. Identificación de la entidad de tubería de alcantarillado. | categoria.revit | OST_PipeSegments | classe.ifc | IfcPipeSegment | null | null
475 | BIMProp | p.esgotar | é.conexão.de.esgoto | BIMData | d.esgotar | conexão.de.esgoto | xsd:string | null | null | null | null | null | null | null | null | null | null | BIM | Projeto | Propriedade destinada a esgotar: é.conexão.de.esgoto | Dado para esgotar: conexão.de.esgoto Deve ser formatado como (xsd:string) | É tubulação de esgoto sanitário. | esgo.101 | Ação esgotar | Es una tubería de aguas residuales sanitarias. | categoria.revit | OST_PipeSegments | classe.ifc | IfcPipeSegment | null | null
476 | BIMProp | p.esgotar | é.primário | BIMData | d.esgotar | primário | xsd:boolean | null | null | null | null | null | null | null | null | null | null | BIM | Projeto | Propriedade destinada a esgotar: é.primário | Dado para esgotar: primário Deve ser formatado como (xsd:boolean) | É uma conexão de esgoto sanitário. | esgo.102 | Ação esgotar | Es una conexión de alcantarillado sanitario. | categoria.revit | OST_PipeFitting | classe.ifc | IfcPipeFitting | null | null
477 | BIMProp | p.esgotar | é.secundário | BIMData | d.esgotar | secundário | xsd:boolean | null | null | null | null | null | null | null | null | null | null | BIM | Projeto | Propriedade destinada a esgotar: é.secundário | Dado para esgotar: secundário Deve ser formatado como (xsd:boolean) | É tubulação de esgoto sanitário secundário. | esgo.103 | Ação esgotar | Es una tubería de alcantarillado sanitario secundaria. | categoria.revit | OST_PipeSegments | classe.ifc | IfcPipeSegment | null | null
478 | BIMProp | p.esgotar | é.gordura | BIMData | d.esgotar | gordura | xsd:boolean | null | null | null | null | null | null | null | null | null | null | BIM | Projeto | Propriedade destinada a esgotar: é.gordura | Dado para esgotar: gordura Deve ser formatado como (xsd:boolean) | É tubulação de esgoto de cozinhas com gordura. | esgo.104 | Ação esgotar | Es tubería de aguas residuales de cocinas con grasa. | categoria.revit | OST_PipeSegments | classe.ifc | IfcPipeSegment | null | null
479 | BIMProp | p.esgotar | é.respiro | BIMData | d.esgotar | respiro | xsd:boolean | null | null | null | null | null | null | null | null | null | null | BIM | Projeto | Propriedade destinada a esgotar: é.respiro | Dado para esgotar: respiro Deve ser formatado como (xsd:boolean) | É tubulação de ventilação do esgoto ou respiro de caixas. | esgo.105 | Ação esgotar | Es tubería de ventilación de alcantarillado o cajas de ventilación. | categoria.revit | OST_PipeSegments | classe.ifc | IfcPipeSegment | null | null
480 | BIMProp | p.esgotar | é.pluvial | BIMData | d.esgotar | pluvial | xsd:boolean | null | null | null | null | null | null | null | null | null | null | BIM | Projeto | Propriedade destinada a esgotar: é.pluvial | Dado para esgotar: pluvial Deve ser formatado como (xsd:boolean) | É tubulação de deságue pluvial. | esgo.106 | Ação esgotar | Es una tubería de drenaje de aguas pluviales. | categoria.revit | OST_PipeSegments | classe.ifc | IfcPipeSegment | null | null
481 | BIMProp | p.esgotar | é.químico | BIMData | d.esgotar | químico | xsd:boolean | null | null | null | null | null | null | null | null | null | null | BIM | Projeto | Propriedade destinada a esgotar: é.químico | Dado para esgotar: químico Deve ser formatado como (xsd:boolean) | É tubulação de esgotamento de fluídos químicos perigosos. | esgo.107 | Ação esgotar | Es una tubería para el agotamiento de fluidos químicos peligrosos. | categoria.revit | OST_PipeSegments | classe.ifc | IfcPipeSegment | null | null
482 | BIMProp | p.esgotar | é.tóxico | BIMData | d.esgotar | tóxico | xsd:boolean | null | null | null | null | null | null | null | null | null | null | BIM | Projeto | Propriedade destinada a esgotar: é.tóxico | Dado para esgotar: tóxico Deve ser formatado como (xsd:boolean) | É tubulação de esgotamento de fluídos com toxicidade. | esgo.108 | Ação esgotar | Es un tubo de escape de fluido con toxicidad. | categoria.revit | OST_PipeSegments | classe.ifc | IfcPipeSegment | null | null
483 | BIMProp | p.esgotar | é.rede.urbana.esgoto | BIMData | d.esgotar | rede.urbana.esgoto | xsd:boolean | null | null | null | null | null | null | null | null | null | null | BIM | Projeto | Propriedade destinada a esgotar: é.rede.urbana.esgoto | Dado para esgotar: rede.urbana.esgoto Deve ser formatado como (xsd:boolean) | É tubulação de rede urbana de esgoto. Ligações prediais e ramais. | esgo.109 | Ação esgotar | Es una tubería de red de alcantarillado urbano. Construyendo conexiones y extensiones. | categoria.revit | OST_PipeSegments | classe.ifc | IfcPipeSegment | null | null
484 | BIMProp | p.esgotar | é.rede.urbana.coletora | BIMData | d.esgotar | rede.urbana.coletora | xsd:boolean | null | null | null | null | null | null | null | null | null | null | BIM | Projeto | Propriedade destinada a esgotar: é.rede.urbana.coletora | Dado para esgotar: rede.urbana.coletora Deve ser formatado como (xsd:boolean) | É tubulação de rede urbana coletora. Normalmente de diâmetros maiores. | esgo.110 | Ação esgotar | Es un colector de tuberías de red urbana. Generalmente de diámetros más grandes. | categoria.revit | OST_PipeSegments | classe.ifc | IfcPipeSegment | null | null
485 | BIMProp | p.esgotar | é.rede.urbana.emissário | BIMData | d.esgotar | rede.urbana.emissário | xsd:boolean | null | null | null | null | null | null | null | null | null | null | BIM | Projeto | Propriedade destinada a esgotar: é.rede.urbana.emissário | Dado para esgotar: rede.urbana.emissário Deve ser formatado como (xsd:boolean) | É emissário de rede urbana de esgoto. Normalmente o maior diâmetro. | esgo.111 | Ação esgotar | Es un desagüe de la red de alcantarillado urbano. Por lo general, el diámetro más grande. | categoria.revit | OST_PipeSegments | classe.ifc | IfcPipeSegment | null | null
486 | BIMProp | p.esgotar | é.rede.urbana.pluvial | BIMData | d.esgotar | rede.urbana.pluvial | xsd:boolean | null | null | null | null | null | null | null | null | null | null | BIM | Projeto | Propriedade destinada a esgotar: é.rede.urbana.pluvial | Dado para esgotar: rede.urbana.pluvial Deve ser formatado como (xsd:boolean) | É tubulação de rede urbana de canalização pluvial. Normalmente de diâmetros maiores. | esgo.112 | Ação esgotar | Es una canalización de tuberías de agua de lluvia urbana. Generalmente de diámetros más grandes. | categoria.revit | OST_PipeSegments | classe.ifc | IfcPipeSegment | null | null
487 | BIMProp | p.estar | é.ambiente | BIMData | d.estar | ambiente | xsd:string | null | null | null | null | null | null | null | null | null | null | BIM | Projeto | Propriedade destinada a estar: é.ambiente | Dado para estar: ambiente Deve ser formatado como (xsd:string) | ID de Revit ou GlobalId IFC ou identificador único de objeto. Identificação do elemento espacial que representa o cômodo. | esta.100 | Ação estar | ID de Revit o GlobalId IFC o identificador de objeto único. Identificación del elemento espacial que representa la habitación. | categoria.revit | OST_Rooms | classe.ifc | IfcSpace | null | null
488 | BIMProp | p.estar | é.de.recepção | BIMData | d.estar | de.recepção | xsd:boolean | null | null | null | null | null | null | null | null | null | null | BIM | Projeto | Propriedade destinada a estar: é.de.recepção | Dado para estar: de.recepção Deve ser formatado como (xsd:boolean) | Declara que o ambiente tem função de recepção como lobies, foyers etc. | esta.101 | Ação estar | Declara que el entorno tiene una función de recepción, como lóbulos, vestíbulos, etc. | categoria.revit | OST_Rooms | classe.ifc | IfcSpace | null | null
489 | BIMProp | p.estar | é.de.serviço | BIMData | d.estar | de.serviço | xsd:boolean | null | null | null | null | null | null | null | null | null | null | BIM | Projeto | Propriedade destinada a estar: é.de.serviço | Dado para estar: de.serviço Deve ser formatado como (xsd:boolean) | Declara que o ambiente tem função de serviço como cozinhas. | esta.102 | Ação estar | Declara que el medio ambiente tiene una función de servicio como las cocinas. | categoria.revit | OST_Rooms | classe.ifc | IfcSpace | null | null
490 | BIMProp | p.estar | é.de.permanência.prolongada | BIMData | d.estar | de.permanência.prolongada | xsd:boolean | null | null | null | null | null | null | null | null | null | null | BIM | Projeto | Propriedade destinada a estar: é.de.permanência.prolongada | Dado para estar: de.permanência.prolongada Deve ser formatado como (xsd:boolean) | NBR 15575: Declara que o ambiente é usado por tempos longos, como locais de trabalho ou dormitórios, requerindo conforto térmico, acústico, etc. A norma NBR 15575 trata de Padrões de ocupação diários dos APP. | esta.103 | Ação estar | NBR 15575: Declara que el entorno se utiliza durante largos tiempos, como lugares de trabajo o dormitorios, que requieren confort térmico y acústico, etc. La norma NBR 15575 se ocupa de los patrones de ocupación diaria de APP. | categoria.revit | OST_Rooms | classe.ifc | IfcSpace | null | null
491 | BIMProp | p.estar | é.de.permanência.transitória | BIMData | d.estar | de.permanência.transitória | xsd:boolean | null | null | null | null | null | null | null | null | null | null | BIM | Projeto | Propriedade destinada a estar: é.de.permanência.transitória | Dado para estar: de.permanência.transitória Deve ser formatado como (xsd:boolean) | NBR 15575: Declara que o ambiente é usado por tempos curtos. A norma NBR 15575 trata de Padrões de ocupação diários dos APP. | esta.104 | Ação estar | NBR 15575: Declara que el medio ambiente se utiliza por períodos cortos. La norma NBR 15575 se ocupa de los patrones de ocupación diaria de APP. | categoria.revit | OST_Rooms | classe.ifc | IfcSpace | null | null
492 | BIMProp | p.estar | é.de.guarda | BIMData | d.estar | de.guarda | xsd:boolean | null | null | null | null | null | null | null | null | null | null | BIM | Projeto | Propriedade destinada a estar: é.de.guarda | Dado para estar: de.guarda Deve ser formatado como (xsd:boolean) | Declara que o ambiente tem função de guarda como depósitos etc. | esta.105 | Ação estar | Establece que el medio ambiente tiene una función de custodia, como depósitos, etc. | categoria.revit | OST_Rooms | classe.ifc | IfcSpace | null | null
493 | BIMProp | p.estar | é.de.higiene | BIMData | d.estar | de.higiene | xsd:boolean | null | null | null | null | null | null | null | null | null | null | BIM | Projeto | Propriedade destinada a estar: é.de.higiene | Dado para estar: de.higiene Deve ser formatado como (xsd:boolean) | Declara que o ambiente tem função de higiene como banheiros. | esta.106 | Ação estar | Declara que el medio ambiente tiene una función higiénica como los baños. | categoria.revit | OST_Rooms | classe.ifc | IfcSpace | null | null
494 | BIMProp | p.estar | é.de.habitação | BIMData | d.estar | de.habitação | xsd:boolean | null | null | null | null | null | null | null | null | null | null | BIM | Projeto | Propriedade destinada a estar: é.de.habitação | Dado para estar: de.habitação Deve ser formatado como (xsd:boolean) | Declara que o ambiente tem função de habitação como quartos e espaços residenciais. | esta.107 | Ação estar | Declara que el entorno tiene una función de habitación como dormitorios y espacios residenciales. | categoria.revit | OST_Rooms | classe.ifc | IfcSpace | null | null
495 | BIMProp | p.estar | é.de.espera | BIMData | d.estar | de.espera | xsd:boolean | null | null | null | null | null | null | null | null | null | null | BIM | Projeto | Propriedade destinada a estar: é.de.espera | Dado para estar: de.espera Deve ser formatado como (xsd:boolean) | Declara que o ambiente tem função de espera para recepções. | esta.108 | Ação estar | Declara que el entorno tiene una función de espera para las recepciones. | categoria.revit | OST_Rooms | classe.ifc | IfcSpace | null | null
496 | BIMProp | p.estar | é.de.lazer | BIMData | d.estar | de.lazer | xsd:boolean | null | null | null | null | null | null | null | null | null | null | BIM | Projeto | Propriedade destinada a estar: é.de.lazer | Dado para estar: de.lazer Deve ser formatado como (xsd:boolean) | Declara que o ambiente tem função de lazer como shopping centers, parques etc. | esta.109 | Ação estar | Declara que el entorno tiene una función de ocio como centros comerciales, parques, etc. | categoria.revit | OST_Rooms | classe.ifc | IfcSpace | null | null
497 | BIMProp | p.estar | é.de.contemplação | BIMData | d.estar | de.contemplação | xsd:boolean | null | null | null | null | null | null | null | null | null | null | BIM | Projeto | Propriedade destinada a estar: é.de.contemplação | Dado para estar: de.contemplação Deve ser formatado como (xsd:boolean) | Declara que o ambiente tem função de contemplação para museus, igrejas etc... | esta.110 | Ação estar | Declara que el entorno tiene una función de contemplación para museos, iglesias, etc. | categoria.revit | OST_Rooms | classe.ifc | IfcSpace | null | null
498 | BIMProp | p.estar | é.de.ensino | BIMData | d.estar | de.ensino | xsd:boolean | null | null | null | null | null | null | null | null | null | null | BIM | Projeto | Propriedade destinada a estar: é.de.ensino | Dado para estar: de.ensino Deve ser formatado como (xsd:boolean) | Declara que o ambiente tem função relativa ao ensino como aulas ou auditórios etc. | esta.111 | Ação estar | Establece que el entorno tiene una función relacionada con la enseñanza, como clases o auditorios, etc. | categoria.revit | OST_Rooms | classe.ifc | IfcSpace | null | null
499 | BIMProp | p.estar | é.de.estudo | BIMData | d.estar | de.estudo | xsd:boolean | null | null | null | null | null | null | null | null | null | null | BIM | Projeto | Propriedade destinada a estar: é.de.estudo | Dado para estar: de.estudo Deve ser formatado como (xsd:boolean) | Declara que o ambiente tem função relativa ao estudo como bibliotecas, salas de leitura. | esta.112 | Ação estar | Afirma que el entorno tiene una función relacionada con el estudio, como bibliotecas, salas de lectura. | categoria.revit | OST_Rooms | classe.ifc | IfcSpace | null | null
500 | BIMProp | p.estar | é.de.cuidado | BIMData | d.estar | de.cuidado | xsd:boolean | null | null | null | null | null | null | null | null | null | null | BIM | Projeto | Propriedade destinada a estar: é.de.cuidado | Dado para estar: de.cuidado Deve ser formatado como (xsd:boolean) | Declara que o ambiente tem função relativa ao cuidado de idosos ou pacientes em ambientes hospitalares. | esta.113 | Ação estar | Afirma que el entorno tiene una función relacionada con el cuidado de ancianos o pacientes en entornos hospitalarios. | categoria.revit | OST_Rooms | classe.ifc | IfcSpace | null | null
501 | BIMProp | p.estar | é.de.apóio | BIMData | d.estar | de.apóio | xsd:boolean | null | null | null | null | null | null | null | null | null | null | BIM | Projeto | Propriedade destinada a estar: é.de.apóio | Dado para estar: de.apóio Deve ser formatado como (xsd:boolean) | Declara que o ambiente tem função relativa ao apóio de outras funções. | esta.114 | Ação estar | Establece que el entorno tiene una función relativa en el soporte de otras funciones. | categoria.revit | OST_Rooms | classe.ifc | IfcSpace | null | null
502 | BIMProp | p.estar | é.de.espetáculo | BIMData | d.estar | de.espetáculo | xsd:boolean | null | null | null | null | null | null | null | null | null | null | BIM | Projeto | Propriedade destinada a estar: é.de.espetáculo | Dado para estar: de.espetáculo Deve ser formatado como (xsd:boolean) | Declara que o ambiente tem função relativa ao apresentação de espetáculos como teatros, cines etc... | esta.115 | Ação estar | Declara que el medio ambiente tiene una función relacionada con la presentación de espectáculos como teatros, cines, etc. | categoria.revit | OST_Rooms | classe.ifc | IfcSpace | null | null
503 | BIMProp | p.estar | é.de.trabalho | BIMData | d.estar | de.trabalho | xsd:boolean | null | null | null | null | null | null | null | null | null | null | BIM | Projeto | Propriedade destinada a estar: é.de.trabalho | Dado para estar: de.trabalho Deve ser formatado como (xsd:boolean) | Declara que o ambiente tem função relativa ao exercício de atividades laborais como escritórios ou gabinetes. | esta.116 | Ação estar | Declara que el entorno tiene una función relacionada con el ejercicio de actividades laborales como oficinas u oficinas. | categoria.revit | OST_Rooms | classe.ifc | IfcSpace | null | null
504 | BIMProp | p.estar | é.de.pesquisa | BIMData | d.estar | de.pesquisa | xsd:boolean | null | null | null | null | null | null | null | null | null | null | BIM | Projeto | Propriedade destinada a estar: é.de.pesquisa | Dado para estar: de.pesquisa Deve ser formatado como (xsd:boolean) | Declara que o ambiente tem função relativa ao exercício de atividades de pesquisa, como laboratórios ou salas preparadas etc. | esta.117 | Ação estar | Declara que el entorno tiene una función relacionada con el ejercicio de actividades de investigación, como laboratorios o salas preparadas, etc. | categoria.revit | OST_Rooms | classe.ifc | IfcSpace | null | null
505 | BIMProp | p.estar | é.de.exposição | BIMData | d.estar | de.exposição | xsd:boolean | null | null | null | null | null | null | null | null | null | null | BIM | Projeto | Propriedade destinada a estar: é.de.exposição | Dado para estar: de.exposição Deve ser formatado como (xsd:boolean) | Declara que o ambiente tem função relativa ao exercício de exposição como showrooms etc. | esta.118 | Ação estar | Afirma que el entorno tiene una función relacionada con el ejercicio de la exposición, como salas de exposición, etc. | categoria.revit | OST_Rooms | classe.ifc | IfcSpace | null | null
506 | BIMProp | p.estar | é.de.comércio | BIMData | d.estar | de.comércio | xsd:boolean | null | null | null | null | null | null | null | null | null | null | BIM | Projeto | Propriedade destinada a estar: é.de.comércio | Dado para estar: de.comércio Deve ser formatado como (xsd:boolean) | Declara que o ambiente tem função relativa ao exercício de atividades de compra venda de produtos etc. | esta.119 | Ação estar | Declara que el medio ambiente tiene una función relacionada con el ejercicio de actividades como la compra, venta de productos, etc. | categoria.revit | OST_Rooms | classe.ifc | IfcSpace | null | null
507 | BIMProp | p.estar | é.de.fabricação | BIMData | d.estar | de.fabricação | xsd:boolean | null | null | null | null | null | null | null | null | null | null | BIM | Projeto | Propriedade destinada a estar: é.de.fabricação | Dado para estar: de.fabricação Deve ser formatado como (xsd:boolean) | Declara que o ambiente tem função relativa ao exercício de atividades de fabricação, como oficinas de produção, espaço industrial, FABLAB, usinas etc. | esta.120 | Ação estar | Declara que el medio ambiente tiene una función relacionada con el ejercicio de actividades manufactureras, tales como talleres de producción, espacio industrial, FABLAB, molinos, etc. | categoria.revit | OST_Rooms | classe.ifc | IfcSpace | null | null
508 | BIMProp | p.estar | é.taxa.metabólica | BIMData | d.estar | taxa.metabólica | xsd:double | null | null | null | null | null | null | null | null | null | null | BIM | Projeto | Propriedade destinada a estar: é.taxa.metabólica | Dado para estar: taxa.metabólica Deve ser formatado como (xsd:double) | NBR 15575: Declara a quantidade de energia que o corpo utiliza para realizar suas funções vitais. Expressa em watts por metro quadrado (W/m²). Atividade Leve 100, media 200 e intensa 300 por pessoa. Ver norma NBR 15575. | esta.121 | Ação estar | NBR 15575: Declara la cantidad de energía que el cuerpo utiliza para realizar sus funciones vitales. Expresado en vatios por metro cuadrado (W/m²). Actividad Light 100, media 200 e intensa 300 por persona. Consulte la norma NBR 15575. | categoria.revit | OST_Rooms | classe.ifc | IfcSpace | null | null
509 | BIMProp | p.executar | é.função.lisp | BIMData | d.executar | função.lisp | xsd:string | null | null | null | null | null | null | null | null | null | null | BIM | Projeto | Propriedade destinada a executar: é.função.lisp | Dado para executar: função.lisp Deve ser formatado como (xsd:string) | É o nome de uma função escrita em AutoLISP. | exec.100 | Ação executar | Es el nombre de una función escrita en AutoLISP. | categoria.revit | OST_Rooms | classe.ifc | IfcSpace | null | null
510 | BIMProp | p.executar | é.método.lisp | BIMData | d.executar | método.lisp | xsd:string | null | null | null | null | null | null | null | null | null | null | BIM | Projeto | Propriedade destinada a executar: é.método.lisp | Dado para executar: método.lisp Deve ser formatado como (xsd:string) | É o nome de um método AutoLISP. | exec.101 | Ação executar | Es el nombre de un método de AutoLISP. | null | null | null | null | null | null
511 | BIMProp | p.executar | é.método | BIMData | d.executar | método | xsd:string | null | null | null | null | null | null | null | null | null | null | BIM | Projeto | Propriedade destinada a executar: é.método | Dado para executar: método Deve ser formatado como (xsd:string) | É o nome de um método escrito em alguma linguagem como C# ou Python. | exec.102 | Ação executar | Es el nombre de un método escrito en algún lenguaje como C# o Python. | null | null | null | null | null | null
512 | BIMProp | p.executar | é.método.estático | BIMData | d.executar | método.estático | xsd:string | null | null | null | null | null | null | null | null | null | null | BIM | Projeto | Propriedade destinada a executar: é.método.estático | Dado para executar: método.estático Deve ser formatado como (xsd:string) | É o nome de um método estático escrito em alguma linguagem como C# ou Python. | exec.103 | Ação executar | Es el nombre de un método estático escrito en algún lenguaje como C# o Python. | null | null | null | null | null | null
513 | BIMProp | p.executar | é.macro | BIMData | d.executar | macro | xsd:string | null | null | null | null | null | null | null | null | null | null | BIM | Projeto | Propriedade destinada a executar: é.macro | Dado para executar: macro Deve ser formatado como (xsd:string) | É o nome de uma macro escrita em alguma linguagem como DesignScript. | exec.104 | Ação executar | Es el nombre de una macro escrita en algún lenguaje como DesignScript. | null | null | null | null | null | null
514 | BIMProp | p.executar | é.script | BIMData | d.executar | script | xsd:string | null | null | null | null | null | null | null | null | null | null | BIM | Projeto | Propriedade destinada a executar: é.script | Dado para executar: script Deve ser formatado como (xsd:string) | É o nome de um arquivo tipo script com declarações a serem executadas. | exec.105 | Ação executar | Es el nombre de un archivo similar a un script con instrucciones para ejecutar. | null | null | null | null | null | null
515 | BIMProp | p.executar | é.locução | BIMData | d.executar | locução | xsd:string | null | null | null | null | null | null | null | null | null | null | BIM | Projeto | Propriedade destinada a executar: é.locução | Dado para executar: locução Deve ser formatado como (xsd:string) | Declara uma locução. | exec.106 | Ação executar | Declara una voz en off. | null | null | null | null | null | null
516 | BIMProp | p.executar | é.voz | BIMData | d.executar | voz | xsd:string | null | null | null | null | null | null | null | null | null | null | BIM | Projeto | Propriedade destinada a executar: é.voz | Dado para executar: voz Deve ser formatado como (xsd:string) | Declara a identificação de uma voz. | exec.107 | Ação executar | Declara la identificación de una voz. | null | null | null | null | null | null
517 | BIMProp | p.executar | é.idioma | BIMData | d.executar | idioma | xsd:string | null | null | null | null | null | null | null | null | null | null | BIM | Projeto | Propriedade destinada a executar: é.idioma | Dado para executar: idioma Deve ser formatado como (xsd:string) | Declara o idioma utilizado. Formatar com as siglas correspondentes (pt, es, en-us, etc.). | exec.108 | Ação executar | Declara el idioma utilizado. Formato con las siglas correspondientes (pt, es, en-us, etc.). | null | null | null | null | null | null
518 | BIMProp | p.executar | é.resultado.textual | BIMData | d.executar | resultado.textual | xsd:string | null | null | null | null | null | null | null | null | null | null | BIM | Projeto | Propriedade destinada a executar: é.resultado.textual | Dado para executar: resultado.textual Deve ser formatado como (xsd:string) | É o valor retornado pela função executada formatado como texto. | exec.109 | Ação executar | El valor devuelto por la función ejecutada con formato de texto. | null | null | null | null | null | null
519 | BIMProp | p.executar | é.resultado.número.inteiro | BIMData | d.executar | resultado.número.inteiro | xsd:integer | null | null | null | null | null | null | null | null | null | null | BIM | Projeto | Propriedade destinada a executar: é.resultado.número.inteiro | Dado para executar: resultado.número.inteiro Deve ser formatado como (xsd:integer) | É o valor retornado pela função executada formatado como número inteiro. | exec.110 | Ação executar | El valor devuelto por la función ejecutada con formato entero. | null | null | null | null | null | null
520 | BIMProp | p.executar | é.resultado.número.real | BIMData | d.executar | resultado.número.real | xsd:double | null | null | null | null | null | null | null | null | null | null | BIM | Projeto | Propriedade destinada a executar: é.resultado.número.real | Dado para executar: resultado.número.real Deve ser formatado como (xsd:double) | É o valor retornado pela função executada formatado como número real. | exec.111 | Ação executar | El valor devuelto por la función ejecutada con formato de número real. | null | null | null | null | null | null
521 | BIMProp | p.extinguir | é.classe.de.fogo | BIMData | d.extinguir | classe.de.fogo | xsd:string | null | null | null | null | null | null | null | null | null | null | BIM | Projeto | Propriedade destinada a extinguir: é.classe.de.fogo | Dado para extinguir: classe.de.fogo Deve ser formatado como (xsd:string) | Classe de fogo: A (solidos), B (combustíveis) C (elétricos) D (metais) K (óleos). | exti.100 | Ação extinguir | Clase de fuego: A (sólidos), B (combustibles) C (eléctrico) D (metales) K (aceites). | null | null | null | null | null | null
522 | BIMProp | p.extinguir | é.sprinkler | BIMData | d.extinguir | sprinkler | xsd:string | null | null | null | null | null | null | null | null | null | null | BIM | Projeto | Propriedade destinada a extinguir: é.sprinkler | Dado para extinguir: sprinkler Deve ser formatado como (xsd:string) | Declara que o elemento é um sprinkler. | exti.101 | Ação extinguir | Declara que el elemento es un aspersor. | categoria.revit | OST_Sprinklers | classe.ifc | IfcFireSuppressionTerminalType | null | null
523 | BIMProp | p.extinguir | é.visibilidade.da.placa | BIMData | d.extinguir | visibilidade.da.placa | xsd:string | null | null | null | null | null | null | null | null | null | null | BIM | Projeto | Propriedade destinada a extinguir: é.visibilidade.da.placa | Dado para extinguir: visibilidade.da.placa Deve ser formatado como (xsd:string) | Visibilidade da placa de sinalização. Valor 134. | exti.102 | Ação extinguir | Visibilidad de la señalización. Valor 134. | null | null | null | null | null | null
524 | BIMProp | p.extinguir | é.agente.extintor | BIMData | d.extinguir | agente.extintor | xsd:string | null | null | null | null | null | null | null | null | null | null | BIM | Projeto | Propriedade destinada a extinguir: é.agente.extintor | Dado para extinguir: agente.extintor Deve ser formatado como (xsd:string) | Agente do extintor. Valores possíveis CO2, H2O, H2O pressurizada, H2O de rede pressurizada. | exti.103 | Ação extinguir | Agente extintor de incendios. Valores posibles CO2, H2O, H2O presurizado, H2O de red presurizado. | null | null | null | null | null | null
525 | BIMProp | p.extinguir | é.tipo.de.extintor | BIMData | d.extinguir | tipo.de.extintor | xsd:string | null | null | null | null | null | null | null | null | null | null | BIM | Projeto | Propriedade destinada a extinguir: é.tipo.de.extintor | Dado para extinguir: tipo.de.extintor Deve ser formatado como (xsd:string) | Tipo de extintor: CO2, H2O, mangueira ou coluna. | exti.104 | Ação extinguir | Tipo de extintor: CO2, H2O, manguera o columna. | null | null | null | null | null | null
526 | BIMProp | p.extinguir | é.carga.do.extintor | BIMData | d.extinguir | carga.do.extintor | xsd:string | null | null | null | null | null | null | null | null | null | null | BIM | Projeto | Propriedade destinada a extinguir: é.carga.do.extintor | Dado para extinguir: carga.do.extintor Deve ser formatado como (xsd:string) | Carga do extintor. Pode ser expressado em Kg. | exti.105 | Ação extinguir | Carga del extintor de incendios. Se puede expresar en Kg. | null | null | null | null | null | null
527 | BIMProp | p.extinguir | é.código.de.sinalização | BIMData | d.extinguir | código.de.sinalização | xsd:string | null | null | null | null | null | null | null | null | null | null | BIM | Projeto | Propriedade destinada a extinguir: é.código.de.sinalização | Dado para extinguir: código.de.sinalização Deve ser formatado como (xsd:string) | Código de sinalização. Valores 23 ou 25. | exti.106 | Ação extinguir | Código de señal. Valores 23 o 25. | null | null | null | null | null | null
528 | BIMProp | p.fluir | é.viscosidade | BIMData | d.fluir | viscosidade | xsd:double | null | null | null | null | null | null | null | null | null | null | BIM | Projeto | Propriedade destinada a fluir: é.viscosidade | Dado para fluir: viscosidade Deve ser formatado como (xsd:double) | Declara a resistência que um fluido tem ao escoamento. | flui.100 | Ação fluir | Establece la resistencia que tiene un fluido para fluir. | null | null | null | null | null | null
529 | BIMProp | p.fluir | é.escoamento.laminar | BIMData | d.fluir | escoamento.laminar | xsd:double | null | null | null | null | null | null | null | null | null | null | BIM | Projeto | Propriedade destinada a fluir: é.escoamento.laminar | Dado para fluir: escoamento.laminar Deve ser formatado como (xsd:double) | Declara que o movimento de um fluido, como líquidos ou gases, através de um meio ou canal é ordenado. | flui.101 | Ação fluir | Establece que el movimiento de un fluido, como líquidos o gases, a través de un medio o canal es ordenado. | categoria.revit | OST_Sprinklers | classe.ifc | IfcFireSuppressionTerminalType | null | null
530 | BIMProp | p.fluir | é.escoamento.turbulento | BIMData | d.fluir | escoamento.turbulento | xsd:double | null | null | null | null | null | null | null | null | null | null | BIM | Projeto | Propriedade destinada a fluir: é.escoamento.turbulento | Dado para fluir: escoamento.turbulento Deve ser formatado como (xsd:double) | Declara que o movimento de um fluido, como líquidos ou gases, através de um meio ou canal é desordenado. | flui.102 | Ação fluir | Establece que el movimiento de un fluido, como líquidos o gases, a través de un medio o canal está desordenado. | null | null | null | null | null | null
531 | BIMProp | p.fluir | é.campo.de.velocidade | BIMData | d.fluir | campo.de.velocidade | xsd:double | null | null | null | null | null | null | null | null | null | null | BIM | Projeto | Propriedade destinada a fluir: é.campo.de.velocidade | Dado para fluir: campo.de.velocidade Deve ser formatado como (xsd:double) | Declara a distribuição da velocidade do fluido em diferentes pontos do espaço. | flui.103 | Ação fluir | Establece la distribución de la velocidad del fluido en diferentes puntos del espacio. | null | null | null | null | null | null
532 | BIMProp | p.fluir | é.compressibilidade | BIMData | d.fluir | compressibilidade | xsd:double | null | null | null | null | null | null | null | null | null | null | BIM | Projeto | Propriedade destinada a fluir: é.compressibilidade | Dado para fluir: compressibilidade Deve ser formatado como (xsd:double) | Declara a variação de volume de um fluido sob pressão. | flui.104 | Ação fluir | Declara el cambio de volumen de un fluido bajo presión. | null | null | null | null | null | null
533 | BIMProp | p.fluir | é.tensão.de.cisalhamento | BIMData | d.fluir | tensão.de.cisalhamento | xsd:double | null | null | null | null | null | null | null | null | null | null | BIM | Projeto | Propriedade destinada a fluir: é.tensão.de.cisalhamento | Dado para fluir: tensão.de.cisalhamento Deve ser formatado como (xsd:double) | Declara a capacidade que um fluido tem de se deformar sob forças tangenciais. | flui.105 | Ação fluir | Establece la capacidad de un fluido para deformarse bajo fuerzas tangenciales. | null | null | null | null | null | null
534 | BIMProp | p.fluir | é.pressão | BIMData | d.fluir | pressão | xsd:double | null | null | null | null | null | null | null | null | null | null | BIM | Projeto | Propriedade destinada a fluir: é.pressão | Dado para fluir: pressão Deve ser formatado como (xsd:double) | Declara a força exercida por um fluido sobre uma superfície. | flui.106 | Ação fluir | Establece la fuerza ejercida por un fluido sobre una superficie. | null | null | null | null | null | null
535 | BIMProp | p.fluir | é.voltas.do.fecho | BIMData | d.fluir | voltas.do.fecho | xsd:double | null | null | null | null | null | null | null | null | null | null | BIM | Projeto | Propriedade destinada a fluir: é.voltas.do.fecho | Dado para fluir: voltas.do.fecho Deve ser formatado como (xsd:double) | Declara a quantidade de voltas necessárias para fechar uma válvula ou registro. | flui.107 | Ação fluir | Declara el número de vueltas necesarias para cerrar una válvula o registro. | null | null | null | null | null | null
536 | BIMProp | p.funcionar | é.uso | BIMData | d.funcionar | uso | xsd:string | null | null | null | null | null | null | null | null | null | null | BIM | Projeto | Propriedade destinada a funcionar: é.uso | Dado para funcionar: uso Deve ser formatado como (xsd:string) | Declara o tipo de uso dado ao elemento. | func.100 | Ação funcionar | Declara el tipo de uso del elemento. | null | null | null | null | null | null
537 | BIMProp | p.funcionar | é.funcionamento | BIMData | d.funcionar | funcionamento | xsd:string | null | null | null | null | null | null | null | null | null | null | BIM | Projeto | Propriedade destinada a funcionar: é.funcionamento | Dado para funcionar: funcionamento Deve ser formatado como (xsd:string) | Declara o tipo de funcionamento dado ao elemento. | func.101 | Ação funcionar | Declara el tipo de funcionamiento del elemento. | categoria.revit | OST_Sprinklers | classe.ifc | IfcFireSuppressionTerminalType | null | null
538 | BIMProp | p.geolocalizar | é.datum | BIMData | d.geolocalizar | datum | xsd:string | null | null | null | null | null | null | null | null | null | null | BIM | Projeto | Propriedade destinada a geolocalizar: é.datum | Dado para geolocalizar: datum Deve ser formatado como (xsd:string) | Declara o Datum utilizado, por exemplo o Sistema de Referência Geocêntrico para as Américas SIRGAS 2000. | geol.100 | Ação geolocalizar | Declara el Datum utilizado, por ejemplo, el Sistema de Referencia Geocéntrico para las Américas SIRGAS 2000. | null | null | null | null | null | null
539 | BIMProp | p.geolocalizar | é.elipsóide | BIMData | d.geolocalizar | elipsóide | xsd:string | null | null | null | null | null | null | null | null | null | null | BIM | Projeto | Propriedade destinada a geolocalizar: é.elipsóide | Dado para geolocalizar: elipsóide Deve ser formatado como (xsd:string) | Declara o Elipsóide utilizado ( WGS84, GRS80). | geol.101 | Ação geolocalizar | Declara el elipsoide utilizado (WGS84, GRS80). | null | null | null | null | null | null
540 | BIMProp | p.geolocalizar | é.latitude | BIMData | d.geolocalizar | latitude | xsd:string | null | null | null | null | null | null | null | null | null | null | BIM | Projeto | Propriedade destinada a geolocalizar: é.latitude | Dado para geolocalizar: latitude Deve ser formatado como (xsd:string) | Latitude formatada em sistema WGS84. | geol.102 | Ação geolocalizar | Latitud formateada en el sistema WGS84. | null | null | null | null | null | null
541 | BIMProp | p.geolocalizar | é.longitude | BIMData | d.geolocalizar | longitude | xsd:string | null | null | null | null | null | null | null | null | null | null | BIM | Projeto | Propriedade destinada a geolocalizar: é.longitude | Dado para geolocalizar: longitude Deve ser formatado como (xsd:string) | Longitude formatada em sistema WGS84. | geol.103 | Ação geolocalizar | Longitud formateada en el sistema WGS84. | null | null | null | null | null | null
542 | BIMProp | p.geolocalizar | é.altitude | BIMData | d.geolocalizar | altitude | xsd:string | null | null | null | null | null | null | null | null | null | null | BIM | Projeto | Propriedade destinada a geolocalizar: é.altitude | Dado para geolocalizar: altitude Deve ser formatado como (xsd:string) | Valor de altitude de um local. | geol.104 | Ação geolocalizar | Valor de altitud de una ubicación. | null | null | null | null | null | null
543 | BIMProp | p.geolocalizar | é.geocode | BIMData | d.geolocalizar | geocode | xsd:string | null | null | null | null | null | null | null | null | null | null | BIM | Projeto | Propriedade destinada a geolocalizar: é.geocode | Dado para geolocalizar: geocode Deve ser formatado como (xsd:string) | Geocódigo. | geol.105 | Ação geolocalizar | Geocodificar. | null | null | null | null | null | null
544 | BIMProp | p.geolocalizar | é.hemisfério | BIMData | d.geolocalizar | hemisfério | xsd:string | null | null | null | null | null | null | null | null | null | null | BIM | Projeto | Propriedade destinada a geolocalizar: é.hemisfério | Dado para geolocalizar: hemisfério Deve ser formatado como (xsd:string) | Valor Norte (N) ou Sul (S). | geol.106 | Ação geolocalizar | Valor Norte (N) o Sur (S). | null | null | null | null | null | null
545 | BIMProp | p.geolocalizar | é.zona.utm | BIMData | d.geolocalizar | zona.utm | xsd:string | null | null | null | null | null | null | null | null | null | null | BIM | Projeto | Propriedade destinada a geolocalizar: é.zona.utm | Dado para geolocalizar: zona.utm Deve ser formatado como (xsd:string) | Valor da zona geográfica UTM (Universal Transverse Mercator). Valor numérico de 2 dígitos expresso como string. | geol.107 | Ação geolocalizar | Valor de zona geográfica UTM (Universal Transverse Mercator). Valor numérico de 2 dígitos expresado como cadena. | null | null | null | null | null | null
546 | BIMProp | p.geolocalizar | é.coordenada.utm | BIMData | d.geolocalizar | coordenada.utm | xsd:string | null | null | null | null | null | null | null | null | null | null | BIM | Projeto | Propriedade destinada a geolocalizar: é.coordenada.utm | Dado para geolocalizar: coordenada.utm Deve ser formatado como (xsd:string) | Valor da coordenada geográfica expressada em UTM (Universal Transverse Mercator). | geol.108 | Ação geolocalizar | Valor de coordenadas geográficas expresado en UTM (Universal Transverse Mercator). | null | null | null | null | null | null
547 | BIMProp | p.geolocalizar | é.região.geográfica | BIMData | d.geolocalizar | região.geográfica | xsd:string | null | null | null | null | null | null | null | null | null | null | BIM | Projeto | Propriedade destinada a geolocalizar: é.região.geográfica | Dado para geolocalizar: região.geográfica Deve ser formatado como (xsd:string) | Código de IBGE da Região Geográfica do Brasil. | geol.109 | Ação geolocalizar | Código IBGE de la Región Geográfica de Brasil. | null | null | null | null | null | null
548 | BIMProp | p.geolocalizar | é.região.geográfica.imediata | BIMData | d.geolocalizar | região.geográfica.imediata | xsd:string | null | null | null | null | null | null | null | null | null | null | BIM | Projeto | Propriedade destinada a geolocalizar: é.região.geográfica.imediata | Dado para geolocalizar: região.geográfica.imediata Deve ser formatado como (xsd:string) | Código de IBGE da Região Geográfica Imediata. | geol.110 | Ação geolocalizar | Código IBGE de la Región Geográfica Inmediata. | null | null | null | null | null | null
549 | BIMProp | p.geolocalizar | é.região.geográfica.intermediária | BIMData | d.geolocalizar | região.geográfica.intermediária | xsd:string | null | null | null | null | null | null | null | null | null | null | BIM | Projeto | Propriedade destinada a geolocalizar: é.região.geográfica.intermediária | Dado para geolocalizar: região.geográfica.intermediária Deve ser formatado como (xsd:string) | Código de IBGE da Região Geográfica Intermediária. | geol.111 | Ação geolocalizar | Código IBGE de la Región Geográfica Intermedia. | null | null | null | null | null | null
550 | BIMProp | p.geolocalizar | é.código.de.município | BIMData | d.geolocalizar | código.de.município | xsd:string | null | null | null | null | null | null | null | null | null | null | BIM | Projeto | Propriedade destinada a geolocalizar: é.código.de.município | Dado para geolocalizar: código.de.município Deve ser formatado como (xsd:string) | Código de IBGE numérico para cada município. | geol.112 | Ação geolocalizar | Código IBGE numérico para cada municipio. | null | null | null | null | null | null
551 | BIMProp | p.geolocalizar | é.código.de.município.completo | BIMData | d.geolocalizar | código.de.município.completo | xsd:string | null | null | null | null | null | null | null | null | null | null | BIM | Projeto | Propriedade destinada a geolocalizar: é.código.de.município.completo | Dado para geolocalizar: código.de.município.completo Deve ser formatado como (xsd:string) | Código de IBGE formado pela concatenação de número de UF (nuf) e o código de município. | geol.113 | Ação geolocalizar | Código IBGE formado por la concatenación del número UF (nuf) y el código municipal. | null | null | null | null | null | null
552 | BIMProp | p.geolocalizar | é.litoral | BIMData | d.geolocalizar | litoral | xsd:string | null | null | null | null | null | null | null | null | null | null | BIM | Projeto | Propriedade destinada a geolocalizar: é.litoral | Dado para geolocalizar: litoral Deve ser formatado como (xsd:string) | Declara que o elemento geográfico ocupa uma posição litoral. | geol.114 | Ação geolocalizar | Declara que el elemento geográfico ocupa una posición costera. | null | null | null | null | null | null
553 | BIMProp | p.gestionar | é.matriz.de.responsabilidade | BIMData | d.gestionar | matriz.de.responsabilidade | xsd:string | null | null | null | null | null | null | null | null | null | null | BIM | Projeto | Propriedade destinada a gestionar: é.matriz.de.responsabilidade | Dado para gestionar: matriz.de.responsabilidade Deve ser formatado como (xsd:string) | NBR 19650-1: Tabela que descreve a participação dos reponsáveis pelas diversas funções na execução de tarefas e entregáveis. | gest.100 | Ação gestionar | NBR 19650-1: Tabla que describe la participación de los responsables de las diversas funciones en la ejecución de tareas y entregables. | null | null | null | null | null | null
554 | BIMProp | p.gestionar | é.espaço | BIMData | d.gestionar | espaço | xsd:string | null | null | null | null | null | null | null | null | null | null | BIM | Projeto | Propriedade destinada a gestionar: é.espaço | Dado para gestionar: espaço Deve ser formatado como (xsd:string) | NBR 19650-1: Limitação e extensão tridimensional estabelecida fisicamente ou implicitamente. Para o projeto utilizar ambientes. | gest.101 | Ação gestionar | NBR 19650-1: Limitación y extensión tridimensional establecida física o implícitamente. Para el proyecto, utilice entornos. | null | null | null | null | null | null
555 | BIMProp | p.gestionar | é.ator | BIMData | d.gestionar | ator | xsd:string | null | null | null | null | null | null | null | null | null | null | BIM | Projeto | Propriedade destinada a gestionar: é.ator | Dado para gestionar: ator Deve ser formatado como (xsd:string) | NBR 19650-1: Pessoa, organização ou unidade organizacional encolvida no processo de projeto, construção, operação ou manutenção. | gest.102 | Ação gestionar | NBR 19650-1: Persona, organización o unidad organizativa involucrada en el proceso de diseño, construcción, operación o mantenimiento. | null | null | null | null | null | null
556 | BIMProp | p.gestionar | é.contrato | BIMData | d.gestionar | contrato | xsd:string | null | null | null | null | null | null | null | null | null | null | BIM | Projeto | Propriedade destinada a gestionar: é.contrato | Dado para gestionar: contrato Deve ser formatado como (xsd:string) | NBR 19650-1: Instruções acordadas para o fornecimento de informações relacionadas a obras, bens ou servíços. | gest.103 | Ação gestionar | NBR 19650-1: Instrucciones acordadas para el suministro de información relacionada con obras, bienes o servicios. | null | null | null | null | null | null
557 | BIMProp | p.gestionar | é.contratada | BIMData | d.gestionar | contratada | xsd:string | null | null | null | null | null | null | null | null | null | null | BIM | Projeto | Propriedade destinada a gestionar: é.contratada | Dado para gestionar: contratada Deve ser formatado como (xsd:string) | NBR 19650-1: Fornecedor de informações relacionadas à entrega a obras, bens ou servíços. | gest.104 | Ação gestionar | NBR 19650-1: Proveedor de información relacionada con la entrega de obras, bienes o servicios. | null | null | null | null | null | null
558 | BIMProp | p.gestionar | é.contratante | BIMData | d.gestionar | contratante | xsd:string | null | null | null | null | null | null | null | null | null | null | BIM | Projeto | Propriedade destinada a gestionar: é.contratante | Dado para gestionar: contratante Deve ser formatado como (xsd:string) | NBR 19650-1: Receptor de informações relacionadas à entrega a obras, bens ou servíços de uma contratada. | gest.105 | Ação gestionar | NBR 19650-1: Receptor de información relacionada con la entrega de obras, bienes o servicios de un contratista. | null | null | null | null | null | null
559 | BIMProp | p.gestionar | é.cliente | BIMData | d.gestionar | cliente | xsd:string | null | null | null | null | null | null | null | null | null | é.comitente | BIM | Projeto | Propriedade destinada a gestionar: é.cliente | Dado para gestionar: cliente Deve ser formatado como (xsd:string) | NBR 19650-1: Ator responsável por iniciar um empreendimento ou aprovar o seu escopo. | gest.106 | Ação gestionar | NBR 19650-1: Actor responsable de iniciar una empresa o aprobar su alcance. | null | null | null | null | null | null
560 | BIMProp | p.gestionar | é.equipe.de.entrega | BIMData | d.gestionar | equipe.de.entrega | xsd:string | null | null | null | null | null | null | null | null | null | null | BIM | Projeto | Propriedade destinada a gestionar: é.equipe.de.entrega | Dado para gestionar: equipe.de.entrega Deve ser formatado como (xsd:string) | NBR 19650-1: Contratada e as subcontratadas. Pode ter diversos tamanhos e complexidades na sua organização. | gest.107 | Ação gestionar | NBR 19650-1: Contratista y subcontratistas. Puede venir en una variedad de tamaños y complejidades en su organización. | null | null | null | null | null | null
561 | BIMProp | p.gestionar | é.equipe.de.tarefa | BIMData | d.gestionar | equipe.de.tarefa | xsd:string | null | null | null | null | null | null | null | null | null | null | BIM | Projeto | Propriedade destinada a gestionar: é.equipe.de.tarefa | Dado para gestionar: equipe.de.tarefa Deve ser formatado como (xsd:string) | NBR 19650-1: Profissionais reunidos para executar uma ou mais tarefas. | gest.108 | Ação gestionar | NBR 19650-1: Profesionales reunidos para realizar una o más tareas. | null | null | null | null | null | null
562 | BIMProp | p.gestionar | é.ativo | BIMData | d.gestionar | ativo | xsd:string | null | null | null | null | null | null | null | null | null | null | BIM | Projeto | Propriedade destinada a gestionar: é.ativo | Dado para gestionar: ativo Deve ser formatado como (xsd:string) | NBR 19650-1: Item, coisa ou entidade que tem valor potencial ou valor real para uma organização. | gest.109 | Ação gestionar | NBR 19650-1: Artículo, cosa o entidad que tiene valor potencial o valor real para una organización. | null | null | null | null | null | null
563 | BIMProp | p.gestionar | é.informação.do.projeto | BIMData | d.gestionar | informação.do.projeto | xsd:string | null | null | null | null | null | null | null | null | null | null | BIM | Projeto | Propriedade destinada a gestionar: é.informação.do.projeto | Dado para gestionar: informação.do.projeto Deve ser formatado como (xsd:string) | NBR 19650-1: Informação produzida para um projeto particular. | gest.110 | Ação gestionar | NBR 19650-1: Información producida para un proyecto en particular. | null | null | null | null | null | null
564 | BIMProp | p.gestionar | é.ciclo.de.vida | BIMData | d.gestionar | ciclo.de.vida | xsd:string | null | null | null | null | null | null | null | null | null | é.vida.útil | BIM | Projeto | Propriedade destinada a gestionar: é.ciclo.de.vida | Dado para gestionar: ciclo.de.vida Deve ser formatado como (xsd:string) | NBR 19650-1: Vida útil de um ativo desde o estabelecimento de seus requisitos até o seu término. Inclui o projeto, construção, desenvolvimento, operação, manutenção e decomissionamento. | gest.111 | Ação gestionar | NBR 19650-1: Vida útil de un activo desde el establecimiento de sus requisitos hasta su terminación. Incluye diseño, construcción, desarrollo, operación, mantenimiento y desmantelamiento. | null | null | null | null | null | null
565 | BIMProp | p.gestionar | é.fase.de.entrega | BIMData | d.gestionar | fase.de.entrega | xsd:string | null | null | null | null | null | null | null | null | null | null | BIM | Projeto | Propriedade destinada a gestionar: é.fase.de.entrega | Dado para gestionar: fase.de.entrega Deve ser formatado como (xsd:string) | NBR 19650-1: Parte do ciclo de via em que o ativo é projetado, construído e comissionado. | gest.112 | Ação gestionar | NBR 19650-1: Parte del ciclo de vía en el que se diseña, construye y pone en marcha el activo. | null | null | null | null | null | null
566 | BIMProp | p.gestionar | é.fase.operacional | BIMData | d.gestionar | fase.operacional | xsd:string | null | null | null | null | null | null | null | null | null | null | BIM | Projeto | Propriedade destinada a gestionar: é.fase.operacional | Dado para gestionar: fase.operacional Deve ser formatado como (xsd:string) | NBR 19650-1: Parte do ciclo de via em que o ativo é utilizado, operado e mantido. | gest.113 | Ação gestionar | NBR 19650-1: Parte del ciclo de vía en el que se utiliza, opera y mantiene el activo. | null | null | null | null | null | null
567 | BIMProp | p.gestionar | é.evento.gatilho | BIMData | d.gestionar | evento.gatilho | xsd:string | null | null | null | null | null | null | null | null | null | é.evento | BIM | Projeto | Propriedade destinada a gestionar: é.evento.gatilho | Dado para gestionar: evento.gatilho Deve ser formatado como (xsd:string) | NBR 19650-1: Evento planejado ou não que muda um ativo ou seu estado durante o seu ciclo de vida e que resulta na troca de informações. | gest.114 | Ação gestionar | NBR 19650-1: Evento planificado o no planificado que cambia un activo o su estado durante su ciclo de vida y que da lugar al intercambio de información. | null | null | null | null | null | null
568 | BIMProp | p.gestionar | é.ponto.chave.de.decisão | BIMData | d.gestionar | ponto.chave.de.decisão | xsd:string | null | null | null | null | null | null | null | null | null | null | BIM | Projeto | Propriedade destinada a gestionar: é.ponto.chave.de.decisão | Dado para gestionar: ponto.chave.de.decisão Deve ser formatado como (xsd:string) | NBR 19650-1: Momento durante o ciclo de vida de um ativo quando uma decisão crucial é tomada à tespeito de sua viabilidade ou do seu desenvolvimento. Durante o projeto se alinha com as fases projetuais. | gest.115 | Ação gestionar | NBR 19650-1: El momento durante el ciclo de vida de un activo cuando se toma una decisión crucial con respecto a su viabilidad o desarrollo. Durante el proyecto se alinea con las fases de diseño. | null | null | null | null | null | null
569 | BIMProp | p.gestionar | é.informação | BIMData | d.gestionar | informação | xsd:string | null | null | null | null | null | null | null | null | null | null | BIM | Projeto | Propriedade destinada a gestionar: é.informação | Dado para gestionar: informação Deve ser formatado como (xsd:string) | NBR 19650-1: Representação interpretável de dados de maneira formal, adequada para comunicação, interpretação ou processamento. Pode ser processada por pessoas ou meios automatizados. | gest.116 | Ação gestionar | NBR 19650-1: Representación interpretable de datos de manera formal, adecuada para la comunicación, interpretación o procesamiento. Puede ser procesado por personas o medios automatizados. | null | null | null | null | null | null
570 | BIMProp | p.gestionar | é.requisito.de.informação | BIMData | d.gestionar | requisito.de.informação | xsd:string | null | null | null | null | null | null | null | null | null | null | BIM | Projeto | Propriedade destinada a gestionar: é.requisito.de.informação | Dado para gestionar: requisito.de.informação Deve ser formatado como (xsd:string) | NBR 19650-1: Especificação de para o quê, quando, como e para quem a informação deve ser produzida. | gest.117 | Ação gestionar | NBR 19650-1: Especificación de qué, cuándo, cómo y para quién se debe producir información. | null | null | null | null | null | null
571 | BIMProp | p.gestionar | é.oir | BIMData | d.gestionar | oir | xsd:string | null | null | null | null | null | null | null | null | null | null | BIM | Projeto | Propriedade destinada a gestionar: é.oir | Dado para gestionar: oir Deve ser formatado como (xsd:string) | NBR 19650-1: Requisito de informação da organização OIR segundo a norma NBR 19650-1 relacionados aos objetivos organizaçionais. | gest.118 | Ação gestionar | NBR 19650-1: Requisito de información de la organización OIR de acuerdo con la norma NBR 19650-1 relacionada con los objetivos de la organización. | null | null | null | null | null | null
572 | BIMProp | p.gestionar | é.air | BIMData | d.gestionar | air | xsd:string | null | null | null | null | null | null | null | null | null | null | BIM | Projeto | Propriedade destinada a gestionar: é.air | Dado para gestionar: air Deve ser formatado como (xsd:string) | NBR 19650-1: Requisito de informação do ativo AIR segundo a norma NBR 19650-1 relacionados à operação de um ativo. | gest.119 | Ação gestionar | NBR 19650-1: Requisito de informar el activo AIR de acuerdo con la norma NBR 19650-1 relacionada con la operación de un activo. | null | null | null | null | null | null
573 | BIMProp | p.gestionar | é.pir | BIMData | d.gestionar | pir | xsd:string | null | null | null | null | null | null | null | null | null | é.programa.de.necessidade | BIM | Projeto | Propriedade destinada a gestionar: é.pir | Dado para gestionar: pir Deve ser formatado como (xsd:string) | NBR 19650-1: Requisito de informação de projeto PIR segundo a norma NBR 19650-1 relacionados à entrega de um ativo. | gest.120 | Ação gestionar | NBR 19650-1: Requisito de información del proyecto PIR según NBR 19650-1 relacionado con la entrega de un activo. | null | null | null | null | null | null
574 | BIMProp | p.gestionar | é.eir | BIMData | d.gestionar | eir | xsd:string | null | null | null | null | null | null | null | null | null | null | BIM | Projeto | Propriedade destinada a gestionar: é.eir | Dado para gestionar: eir Deve ser formatado como (xsd:string) | NBR 19650-1: Requisito de troca (exchange) de informação EIR segundo a norma NBR 19650-1 relacionados a uma contratação. | gest.121 | Ação gestionar | NBR 19650-1: Requisito de intercambio de información EIR de acuerdo con la norma NBR 19650-1 relacionada con un contrato. | null | null | null | null | null | null
575 | BIMProp | p.gestionar | é.troca.de.informação | BIMData | d.gestionar | troca.de.informação | xsd:string | null | null | null | null | null | null | null | null | null | null | BIM | Projeto | Propriedade destinada a gestionar: é.troca.de.informação | Dado para gestionar: troca.de.informação Deve ser formatado como (xsd:string) | NBR 19650-1: Ato de satisfacer um requisito de informação, total ou parcial. | gest.122 | Ação gestionar | NBR 19650-1: Ley de satisfacer un requisito de información total o parcial. | null | null | null | null | null | null
576 | BIMProp | p.gestionar | é.modelo.de.informação | BIMData | d.gestionar | modelo.de.informação | xsd:string | null | null | null | null | null | null | null | null | null | null | BIM | Projeto | Propriedade destinada a gestionar: é.modelo.de.informação | Dado para gestionar: modelo.de.informação Deve ser formatado como (xsd:string) | NBR 19650-1: Conjunto de containeres de informação. Pode ser estruturado ou não estruturado. | gest.123 | Ação gestionar | NBR 19650-1: Conjunto de contenedores de información. Puede ser estructurado o no estructurado. | null | null | null | null | null | null
577 | BIMProp | p.gestionar | é.aim | BIMData | d.gestionar | aim | xsd:string | null | null | null | null | null | null | null | null | null | null | BIM | Projeto | Propriedade destinada a gestionar: é.aim | Dado para gestionar: aim Deve ser formatado como (xsd:string) | NBR 19650-1: Modelo de informação do ativo AIM segundo a norma NBR 19650-1 relacionados à fase operacional de um ativo. | gest.124 | Ação gestionar | NBR 19650-1: Modelo de información de activos AIM según la norma NBR 19650-1 relacionado con la fase operativa de un activo. | null | null | null | null | null | null
578 | BIMProp | p.gestionar | é.pim | BIMData | d.gestionar | pim | xsd:string | null | null | null | null | null | null | null | null | null | null | BIM | Projeto | Propriedade destinada a gestionar: é.pim | Dado para gestionar: pim Deve ser formatado como (xsd:string) | NBR 19650-1: Modelo de informação do ativo PIM segundo a norma NBR 19650-1 relacionados à fase de entrega de um ativo. Entendido também como Modelo de Intenção Projetual. | gest.125 | Ação gestionar | NBR 19650-1: Modelo de información de activos PIM según la norma NBR 19650-1 relacionado con la fase de entrega de un activo. También entendido como un Modelo de Intención de Diseño. | null | null | null | null | null | null
579 | BIMProp | p.gestionar | é.federação | BIMData | d.gestionar | federação | xsd:string | null | null | null | null | null | null | null | null | null | null | BIM | Projeto | Propriedade destinada a gestionar: é.federação | Dado para gestionar: federação Deve ser formatado como (xsd:string) | NBR 19650-1: Criação de um modelo de informação composto por diversos containeres de informação. | gest.126 | Ação gestionar | NBR 19650-1: Creación de un modelo de información compuesto por varios contenedores de información. | null | null | null | null | null | null
580 | BIMProp | p.gestionar | é.container.de.informação | BIMData | d.gestionar | container.de.informação | xsd:string | null | null | null | null | null | null | null | null | null | null | BIM | Projeto | Propriedade destinada a gestionar: é.container.de.informação | Dado para gestionar: container.de.informação Deve ser formatado como (xsd:string) | NBR 19650-1: Conjunto persistente de informação (não temporário), nomeado por convenção definida. Pode ser arquivo, sistema ou hierarquia de armazenamento de um aplicativo. Pode ser estruturado ou não estruturado. | gest.127 | Ação gestionar | NBR 19650-1: Conjunto persistente de información (no temporal), nombrado por convención definida. Puede ser el archivo, el sistema o la jerarquía de almacenamiento de una aplicación. Puede ser estructurado o no estructurado. | null | null | null | null | null | null
581 | BIMProp | p.gestionar | é.código.de.estado | BIMData | d.gestionar | código.de.estado | xsd:string | null | null | null | null | null | null | null | null | null | null | BIM | Projeto | Propriedade destinada a gestionar: é.código.de.estado | Dado para gestionar: código.de.estado Deve ser formatado como (xsd:string) | NBR 19650-1: Metadados que descrevem a adequação de uso de conteúdo de um contêiner de informação. | gest.128 | Ação gestionar | NBR 19650-1: Metadatos que describen la idoneidad del uso del contenido de un contenedor de información. | null | null | null | null | null | null
582 | BIMProp | p.gestionar | é.bim | BIMData | d.gestionar | bim | xsd:string | null | null | null | null | null | null | null | null | null | null | BIM | Projeto | Propriedade destinada a gestionar: é.bim | Dado para gestionar: bim Deve ser formatado como (xsd:string) | NBR 19650-1: Uso de uma representação digital compartilhada de um ativo imobiliário, para facilitar processos de projeto, construção, operação e manutenção para formar uma base confiável para decisões. | gest.129 | Ação gestionar | NBR 19650-1: Uso de una representación digital compartida de un activo inmobiliario para facilitar los procesos de diseño, construcción, operación y mantenimiento para formar una base confiable para las decisiones. | null | null | null | null | null | null
583 | BIMProp | p.gestionar | é.cde | BIMData | d.gestionar | cde | xsd:string | null | null | null | null | null | null | null | null | null | null | BIM | Projeto | Propriedade destinada a gestionar: é.cde | Dado para gestionar: cde Deve ser formatado como (xsd:string) | NBR 19650-1: Ambiente Comum de Dados. (Common Data Environment). Fonte de informação acordada para qualquer empreendimento ou ativo cuja função seja coletar, gerenciar e disseminar cada contêiner de informação num processo controlado. | gest.130 | Ação gestionar | NBR 19650-1: Entorno común de datos. (Entorno de datos común). Una fuente de información acordada para cualquier empresa o activo cuya función sea recopilar, administrar y difundir cada contenedor de información en un proceso controlado. | null | null | null | null | null | null
584 | BIMProp | p.gestionar | é.nndi | BIMData | d.gestionar | nndi | xsd:string | null | null | null | null | null | null | null | null | null | null | BIM | Projeto | Propriedade destinada a gestionar: é.nndi | Dado para gestionar: nndi Deve ser formatado como (xsd:string) | NBR 19650-1: Nivel necessário de informação (LoIN Level of Information). Sistema descritivo da extensão e granularidade da informação. Seu estabelecimento visa prevenir a informação excessiva. | gest.131 | Ação gestionar | NBR 19650-1: Nivel de información necesario (nivel de información LoIN). Sistema descriptivo de la extensión y granularidad de la información. Su establecimiento tiene como objetivo evitar el exceso de información. | null | null | null | null | null | null
585 | BIMProp | p.gestionar | é.competência | BIMData | d.gestionar | competência | xsd:string | null | null | null | null | null | null | null | null | null | null | BIM | Projeto | Propriedade destinada a gestionar: é.competência | Dado para gestionar: competência Deve ser formatado como (xsd:string) | NBR 19650-1: Mede a habilidade necessária requerida para executar uma tarefa. Relacionado com o conhecimento e expertise no gerenciamento. | gest.132 | Ação gestionar | NBR 19650-1: Mide la habilidad necesaria para realizar una tarea. Relacionado con el conocimiento y la experiencia en gestión. | null | null | null | null | null | null
586 | BIMProp | p.gestionar | é.capacidade | BIMData | d.gestionar | capacidade | xsd:string | null | null | null | null | null | null | null | null | null | null | BIM | Projeto | Propriedade destinada a gestionar: é.capacidade | Dado para gestionar: capacidade Deve ser formatado como (xsd:string) | NBR 19650-1: Recursos disponíveis para desempenhar uma função ou funcionar. Relacionado com os meios de gerenciamento. | gest.133 | Ação gestionar | NBR 19650-1: Recursos disponibles para realizar una función o función. Relacionado con los medios de gestión. | null | null | null | null | null | null
587 | BIMProp | p.gestionar | é.contêiner.compartilhado | BIMData | d.gestionar | contêiner.compartilhado | xsd:string | null | null | null | null | null | null | null | null | null | null | BIM | Projeto | Propriedade destinada a gestionar: é.contêiner.compartilhado | Dado para gestionar: contêiner.compartilhado Deve ser formatado como (xsd:string) | NBR 19650-1: Refere-se ao estado de um contêiner de informação. O contêiner está compartilhado. Na passagem de um estado a outro se recomenda ter um processo de autorização. | gest.134 | Ação gestionar | NBR 19650-1: Se refiere al estado de un contenedor de información. El contenedor se comparte. Al mudarse de un estado a otro, se recomienda tener un proceso de autorización. | null | null | null | null | null | null
588 | BIMProp | p.gestionar | é.contêiner.publicado | BIMData | d.gestionar | contêiner.publicado | xsd:string | null | null | null | null | null | null | null | null | null | null | BIM | Projeto | Propriedade destinada a gestionar: é.contêiner.publicado | Dado para gestionar: contêiner.publicado Deve ser formatado como (xsd:string) | NBR 19650-1: Refere-se ao estado de um contêiner de informação. O contêiner está publicado. Na passagem de um estado a outro se recomenda ter um processo de autorização. | gest.135 | Ação gestionar | NBR 19650-1: Se refiere al estado de un contenedor de información. El contenedor se publica. Al mudarse de un estado a otro, se recomienda tener un proceso de autorización. | null | null | null | null | null | null
589 | BIMProp | p.gestionar | é.contêiner.em.andamento | BIMData | d.gestionar | contêiner.em.andamento | xsd:string | null | null | null | null | null | null | null | null | null | null | BIM | Projeto | Propriedade destinada a gestionar: é.contêiner.em.andamento | Dado para gestionar: contêiner.em.andamento Deve ser formatado como (xsd:string) | NBR 19650-1: Refere-se ao estado de um contêiner de informação. O processo do contêiner está em andamento. Não precisa necessariamente estar vissível a outros agentes, pois está em produção, mas para passar de estado precisa de processo de autorização. | gest.136 | Ação gestionar | NBR 19650-1: Se refiere al estado de un contenedor de información. El proceso de contenedor está en curso. No necesariamente necesita ser visible para otros agentes, como lo es en producción, pero para pasar de un estado a otro necesita un proceso de autorización. | null | null | null | null | null | null
590 | BIMProp | p.gestionar | é.contêiner.arquivado | BIMData | d.gestionar | contêiner.arquivado | xsd:string | null | null | null | null | null | null | null | null | null | null | BIM | Projeto | Propriedade destinada a gestionar: é.contêiner.arquivado | Dado para gestionar: contêiner.arquivado Deve ser formatado como (xsd:string) | NBR 19650-1: Refere-se ao estado de um contêiner de informação. O contêiner está arquivado. Deve permitir a auditoria e rastreabilidade das informações. | gest.137 | Ação gestionar | NBR 19650-1: Se refiere al estado de un contenedor de información. El contenedor se archiva. Debe permitir la auditoría y la trazabilidad de la información. | null | null | null | null | null | null
591 | BIMProp | p.gestionar | é.estágio | BIMData | d.gestionar | estágio | xsd:string | null | null | null | null | null | null | null | null | null | null | BIM | Projeto | Propriedade destinada a gestionar: é.estágio | Dado para gestionar: estágio Deve ser formatado como (xsd:string) | NBR 19650-1: Refere-se a um estágio como um momento caracterizado por um certo nível de maturidade da informação dentro do processo BIM. | gest.138 | Ação gestionar | NBR 19650-1: Se refiere a una etapa como un momento caracterizado por un cierto nivel de madurez de la información dentro del proceso BIM. | null | null | null | null | null | null
592 | BIMProp | p.gestionar | é.etapa | BIMData | d.gestionar | etapa | xsd:string | null | null | null | null | null | null | null | null | null | null | BIM | Projeto | Propriedade destinada a gestionar: é.etapa | Dado para gestionar: etapa Deve ser formatado como (xsd:string) | NBR 19650-1: Refere-se a etapa como algo mais objetivo, um momento dentro de um processo maior. Pode ser associado a fase. | gest.139 | Ação gestionar | NBR 19650-1: Se refiere a la etapa como algo más objetivo, un momento dentro de un proceso más amplio. Se puede asociar con la fase. | null | null | null | null | null | null
593 | BIMProp | p.gestionar | é.critério.de.aceitação | BIMData | d.gestionar | critério.de.aceitação | xsd:string | null | null | null | null | null | null | null | null | null | null | BIM | Projeto | Propriedade destinada a gestionar: é.critério.de.aceitação | Dado para gestionar: critério.de.aceitação Deve ser formatado como (xsd:string) | NBR 19650-2: Refere-se evidência necessária para considerar que os requisitos foram completamente atendidos. | gest.140 | Ação gestionar | NBR 19650-2: Se refiere a las pruebas necesarias para considerar que los requisitos se han cumplido en su totalidad. | null | null | null | null | null | null
594 | BIMProp | p.gestionar | é.equipe.de.projeto | BIMData | d.gestionar | equipe.de.projeto | xsd:string | null | null | null | null | null | null | null | null | null | null | BIM | Projeto | Propriedade destinada a gestionar: é.equipe.de.projeto | Dado para gestionar: equipe.de.projeto Deve ser formatado como (xsd:string) | NBR 19650-2: Refere-se à contratante e todas as equipes de entrega. | gest.141 | Ação gestionar | NBR 19650-2: Se refiere al contratista y a todos los equipos de entrega. | null | null | null | null | null | null
595 | BIMProp | p.gestionar | é.plano.de.trabalho | BIMData | d.gestionar | plano.de.trabalho | xsd:string | null | null | null | null | null | null | null | null | null | null | BIM | Projeto | Propriedade destinada a gestionar: é.plano.de.trabalho | Dado para gestionar: plano.de.trabalho Deve ser formatado como (xsd:string) | NBR 19650-2: Refere-se ao documento que detalha as principais etapas do processo de projeto, construção e manutenção de um empreendimento e identifica as principais taredas e pessoas. | gest.142 | Ação gestionar | NBR 19650-2: Se refiere al documento que detalla las principales etapas del proceso de diseño, construcción y mantenimiento de una empresa e identifica las principales tareas y personas. | null | null | null | null | null | null
596 | BIMProp | p.gestionar | é.bep | BIMData | d.gestionar | bep | xsd:string | null | null | null | null | null | null | null | null | null | null | BIM | Projeto | Propriedade destinada a gestionar: é.bep | Dado para gestionar: bep Deve ser formatado como (xsd:string) | NBR 19650-2: Refere-se ao Plano de Execução BIM, que explana como so aspectos da gestão da informação são conduzidos pela equipe de entrega. | gest.143 | Ação gestionar | NBR 19650-2: Se refiere al Plan de Ejecución BIM, que explica cómo el equipo de entrega lleva a cabo aspectos de la gestión de la información. | null | null | null | null | null | null
597 | BIMProp | p.gestionar | é.data.marco.de.entrega.da.informação | BIMData | d.gestionar | data.marco.de.entrega.da.informação | xsd:string | null | null | null | null | null | null | null | null | null | null | BIM | Projeto | Propriedade destinada a gestionar: é.data.marco.de.entrega.da.informação | Dado para gestionar: data.marco.de.entrega.da.informação Deve ser formatado como (xsd:string) | NBR 19650-2: Refere-se a um evento agendado para uma troca de informações predefinidas. | gest.144 | Ação gestionar | NBR 19650-2: Se refiere a un evento programado para un intercambio de información predefinida. | null | null | null | null | null | null
598 | BIMProp | p.gestionar | é.plano.mestre.de.entrega.da.informação | BIMData | d.gestionar | plano.mestre.de.entrega.da.informação | xsd:string | null | null | null | null | null | null | null | null | null | null | BIM | Projeto | Propriedade destinada a gestionar: é.plano.mestre.de.entrega.da.informação | Dado para gestionar: plano.mestre.de.entrega.da.informação Deve ser formatado como (xsd:string) | NBR 19650-2: Refere-se ao plano incorporando todos os planos de entrega de tarefas (TIDP) relevantes. | gest.145 | Ação gestionar | NBR 19650-2: Se refiere al plan que incorpora todos los planes de entrega de tareas relevantes (TIDP). | null | null | null | null | null | null
599 | BIMProp | p.gestionar | é.plano.de.entrega.de.tarefas | BIMData | d.gestionar | plano.de.entrega.de.tarefas | xsd:string | null | null | null | null | null | null | null | null | null | null | BIM | Projeto | Propriedade destinada a gestionar: é.plano.de.entrega.de.tarefas | Dado para gestionar: plano.de.entrega.de.tarefas Deve ser formatado como (xsd:string) | NBR 19650-2: Refere-se ao TIDP. Programação dos contêiineres de informação, com datas de entrega, para equipe de tarefas específica. | gest.146 | Ação gestionar | NBR 19650-2: Se refiere al TIDP. Programación de contenedores de información, con fechas de entrega, para un equipo de trabajo específico. | null | null | null | null | null | null
600 | BIMProp | p.gestionar | é.licitação | BIMData | d.gestionar | licitação | xsd:string | null | null | null | null | null | null | null | null | null | null | BIM | Projeto | Propriedade destinada a gestionar: é.licitação | Dado para gestionar: licitação Deve ser formatado como (xsd:string) | Refere-se a uma licitação específica. | gest.147 | Ação gestionar | Se refiere a una oferta específica. | null | null | null | null | null | null
601 | BIMProp | p.gestionar | é.declaração.de.princípio | BIMData | d.gestionar | declaração.de.princípio | xsd:string | null | null | null | null | null | null | null | null | null | null | BIM | Projeto | Propriedade destinada a gestionar: é.declaração.de.princípio | Dado para gestionar: declaração.de.princípio Deve ser formatado como (xsd:string) | É uma declaração de princípios que norteia a gestão ou o empreendimento. | gest.148 | Ação gestionar | Es una declaración de principios que guía a la gerencia o a la empresa. | null | null | null | null | null | null
602 | BIMProp | p.gestionar | é.programa.de.necessidade | BIMData | d.gestionar | programa.de.necessidade | xsd:string | null | null | null | null | null | null | null | null | null | é.pir | BIM | Projeto | Propriedade destinada a gestionar: é.programa.de.necessidade | Dado para gestionar: programa.de.necessidade Deve ser formatado como (xsd:string) | É o documento das necessidades levantadas pelas equipes de projetistas em relação ao tema projetado e às pedidos específicos do comitente. | gest.149 | Ação gestionar | Es el documento de las necesidades planteadas por los equipos de diseñadores en relación con el tema proyectado y las solicitudes específicas del director. | null | null | null | null | null | null
603 | BIMProp | p.gestionar | é.comitente | BIMData | d.gestionar | comitente | xsd:string | null | null | null | null | null | null | null | null | null | é.cliente | BIM | Projeto | Propriedade destinada a gestionar: é.comitente | Dado para gestionar: comitente Deve ser formatado como (xsd:string) | É a pessoa ou organização que encarrega o projeto ou empreendimento, comissionando um representante. | gest.150 | Ação gestionar | Es la persona u organización que se encarga del proyecto o empresa, encargando a un representante. | null | null | null | null | null | null
604 | BIMProp | p.graduar | é.alta | BIMData | d.graduar | alta | xsd:double | null | null | null | null | null | null | null | null | é.baixa | null | BIM | Projeto | Propriedade destinada a graduar: é.alta | Dado para graduar: alta Deve ser formatado como (xsd:double) | É um valor de medida ou posição alta. | grad.100 | Ação graduar | Es un valor de medida o posición alto. | null | null | null | null | null | null
605 | BIMProp | p.graduar | é.alto | BIMData | d.graduar | alto | xsd:double | null | null | null | null | null | null | null | null | é.baixo | null | BIM | Projeto | Propriedade destinada a graduar: é.alto | Dado para graduar: alto Deve ser formatado como (xsd:double) | Representa um valor alto. | grad.101 | Ação graduar | Representa un valor alto. | null | null | null | null | null | null
606 | BIMProp | p.graduar | é.baixa | BIMData | d.graduar | baixa | xsd:double | null | null | null | null | null | null | null | null | é.alta | null | BIM | Projeto | Propriedade destinada a graduar: é.baixa | Dado para graduar: baixa Deve ser formatado como (xsd:double) | É um valor de medida ou posição baixa. | grad.102 | Ação graduar | Es un valor de medida o posición baja. | null | null | null | null | null | null
607 | BIMProp | p.graduar | é.baixo | BIMData | d.graduar | baixo | xsd:double | null | null | null | null | null | null | null | null | é.alto | null | BIM | Projeto | Propriedade destinada a graduar: é.baixo | Dado para graduar: baixo Deve ser formatado como (xsd:double) | Representa um valor baixo. | grad.103 | Ação graduar | Representa un valor bajo. | null | null | null | null | null | null
608 | BIMProp | p.graduar | é.máxima | BIMData | d.graduar | máxima | xsd:double | null | null | null | null | null | null | null | null | null | null | BIM | Projeto | Propriedade destinada a graduar: é.máxima | Dado para graduar: máxima Deve ser formatado como (xsd:double) | É um valor de medida de máxima. | grad.104 | Ação graduar | Es un valor de medición máximo. | null | null | null | null | null | null
609 | BIMProp | p.graduar | é.máximo | BIMData | d.graduar | máximo | xsd:double | null | null | null | null | null | null | null | null | null | null | BIM | Projeto | Propriedade destinada a graduar: é.máximo | Dado para graduar: máximo Deve ser formatado como (xsd:double) | É um valor que representa um máximo. | grad.105 | Ação graduar | Es un valor que representa un máximo. | null | null | null | null | null | null
610 | BIMProp | p.graduar | é.média | BIMData | d.graduar | média | xsd:double | null | null | null | null | null | null | null | null | null | null | BIM | Projeto | Propriedade destinada a graduar: é.média | Dado para graduar: média Deve ser formatado como (xsd:double) | É um valor de medida de média. | grad.106 | Ação graduar | Es un valor de medición promedio. | null | null | null | null | null | null
611 | BIMProp | p.graduar | é.mediana | BIMData | d.graduar | mediana | xsd:double | null | null | null | null | null | null | null | null | null | null | BIM | Projeto | Propriedade destinada a graduar: é.mediana | Dado para graduar: mediana Deve ser formatado como (xsd:double) | É o valor de mediana de uma estatística. | grad.107 | Ação graduar | Es el valor mediano de una estadística. | null | null | null | null | null | null
612 | BIMProp | p.graduar | é.médio | BIMData | d.graduar | médio | xsd:double | null | null | null | null | null | null | null | null | null | null | BIM | Projeto | Propriedade destinada a graduar: é.médio | Dado para graduar: médio Deve ser formatado como (xsd:double) | É um valor que representa um médio. | grad.108 | Ação graduar | Es un valor que representa un promedio. | null | null | null | null | null | null
613 | BIMProp | p.graduar | é.mínima | BIMData | d.graduar | mínima | xsd:double | null | null | null | null | null | null | null | null | null | null | BIM | Projeto | Propriedade destinada a graduar: é.mínima | Dado para graduar: mínima Deve ser formatado como (xsd:double) | É um valor de medida de mínima. | grad.109 | Ação graduar | Es un valor de medición mínimo. | null | null | null | null | null | null
614 | BIMProp | p.graduar | é.mínimo | BIMData | d.graduar | mínimo | xsd:double | null | null | null | null | null | null | null | null | null | null | BIM | Projeto | Propriedade destinada a graduar: é.mínimo | Dado para graduar: mínimo Deve ser formatado como (xsd:double) | É um valor que representa um mínimo. | grad.110 | Ação graduar | Es un valor que representa un mínimo. | null | null | null | null | null | null
615 | BIMProp | p.graduar | é.moda | BIMData | d.graduar | moda | xsd:double | null | null | null | null | null | null | null | null | null | null | BIM | Projeto | Propriedade destinada a graduar: é.moda | Dado para graduar: moda Deve ser formatado como (xsd:double) | É o valor de moda de uma estatística. | grad.111 | Ação graduar | Es el valor de moda de una estadística. | null | null | null | null | null | null
616 | BIMProp | p.graduar | é.faixa.etária | BIMData | d.graduar | faixa.etária | xsd:string | null | null | null | null | null | null | null | null | null | null | BIM | Projeto | Propriedade destinada a graduar: é.faixa.etária | Dado para graduar: faixa.etária Deve ser formatado como (xsd:string) | Declara uma lista de valores de faixa etária. | grad.112 | Ação graduar | Declara una lista de valores de intervalo de edad. | null | null | null | null | null | null
617 | BIMProp | p.graduar | é.faixa.salarial | BIMData | d.graduar | faixa.salarial | xsd:string | null | null | null | null | null | null | null | null | null | null | BIM | Projeto | Propriedade destinada a graduar: é.faixa.salarial | Dado para graduar: faixa.salarial Deve ser formatado como (xsd:string) | Declara uma lista de valores de faixa salarial. | grad.113 | Ação graduar | Declara una lista de valores de rango salarial. | null | null | null | null | null | null
618 | BIMProp | p.içar | é.comunicador | BIMData | d.içar | comunicador | xsd:string | null | null | null | null | null | null | null | null | null | null | BIM | Projeto | Propriedade destinada a içar: é.comunicador | Dado para içar: comunicador Deve ser formatado como (xsd:string) | Equipamento de comunicação para a operação. | içar.100 | Ação içar | Equipos de comunicación para su funcionamiento. | null | null | null | null | null | null
619 | BIMProp | p.içar | é.gancho | BIMData | d.içar | gancho | xsd:string | null | null | null | null | null | null | null | null | null | null | BIM | Projeto | Propriedade destinada a içar: é.gancho | Dado para içar: gancho Deve ser formatado como (xsd:string) | Gancho para içamento. | içar.101 | Ação içar | Gancho de elevación. | null | null | null | null | null | null
620 | BIMProp | p.içar | é.guindaste | BIMData | d.içar | guindaste | xsd:string | null | null | null | null | null | null | null | null | null | null | BIM | Projeto | Propriedade destinada a içar: é.guindaste | Dado para içar: guindaste Deve ser formatado como (xsd:string) | Guindaste ou grua de içamento. | içar.102 | Ação içar | Grúa o grúa elevadora. | null | null | null | null | null | null
621 | BIMProp | p.içar | é.eslinga | BIMData | d.içar | eslinga | xsd:string | null | null | null | null | null | null | null | null | null | null | BIM | Projeto | Propriedade destinada a içar: é.eslinga | Dado para içar: eslinga Deve ser formatado como (xsd:string) | Cabos de aço para içamento. | içar.103 | Ação içar | Cables de acero para elevación. | null | null | null | null | null | null
622 | BIMProp | p.içar | é.corrente.hsz | BIMData | d.içar | corrente.hsz | xsd:string | null | null | null | null | null | null | null | null | null | null | BIM | Projeto | Propriedade destinada a içar: é.corrente.hsz | Dado para içar: corrente.hsz Deve ser formatado como (xsd:string) | Correntes para Zonas de Segurança. | içar.104 | Ação içar | Cadenas para zonas de seguridad. | null | null | null | null | null | null
623 | BIMProp | p.içar | é.talha | BIMData | d.içar | talha | xsd:string | null | null | null | null | null | null | null | null | null | null | BIM | Projeto | Propriedade destinada a içar: é.talha | Dado para içar: talha Deve ser formatado como (xsd:string) | Talhas de içamento. | içar.105 | Ação içar | Elevación de polipastos. | null | null | null | null | null | null
624 | BIMProp | p.içar | é.corda | BIMData | d.içar | corda | xsd:string | null | null | null | null | null | null | null | null | null | null | BIM | Projeto | Propriedade destinada a içar: é.corda | Dado para içar: corda Deve ser formatado como (xsd:string) | Cordas de içamento. | içar.106 | Ação içar | Cuerdas de elevación. | null | null | null | null | null | null
625 | BIMProp | p.identificar | é.código | BIMData | d.identificar | código | xsd:string | null | Functional | null | null | null | null | null | null | null | null | BIM | Projeto | Propriedade destinada a identificar: é.código | Dado para identificar: código Deve ser formatado como (xsd:string) | Identifica o código de algum objeto definido. | iden.100 | Ação identificar | Identifica el código de algún objeto definido. | null | null | null | null | null | null
626 | BIMProp | p.identificar | é.sigla | BIMData | d.identificar | sigla | xsd:string | null | null | null | null | null | null | null | null | null | null | BIM | Projeto | Propriedade destinada a identificar: é.sigla | Dado para identificar: sigla Deve ser formatado como (xsd:string) | Identifica a sigla formadora de um código. | iden.101 | Ação identificar | Identifica el acrónimo que forma un código. | null | null | null | null | null | null
627 | BIMProp | p.identificar | é.bitola | BIMData | d.identificar | bitola | xsd:string | null | null | null | null | null | null | null | null | null | null | BIM | Projeto | Propriedade destinada a identificar: é.bitola | Dado para identificar: bitola Deve ser formatado como (xsd:string) | Identifica o nome de um perfil estrutural de aço. Exemplo: W150x13. | iden.102 | Ação identificar | Identifica el nombre de un perfil estructural de acero. Ejemplo: W150x13. | null | null | null | null | null | null
628 | BIMProp | p.identificar | é.nome | BIMData | d.identificar | nome | xsd:string | null | Functional | null | null | null | null | null | null | null | null | BIM | Projeto | Propriedade destinada a identificar: é.nome | Dado para identificar: nome Deve ser formatado como (xsd:string) | Identifica o nome de algum objeto definido. | iden.103 | Ação identificar | Identifica el nombre de algún objeto definido. | null | null | null | null | null | null
629 | BIMProp | p.identificar | é.nome.social | BIMData | d.identificar | nome.social | xsd:string | null | Functional | null | null | null | null | null | null | null | null | BIM | Projeto | Propriedade destinada a identificar: é.nome.social | Dado para identificar: nome.social Deve ser formatado como (xsd:string) | Identifica o nome utilizado socialmente. Pode ser utilizado como opção por pessoas não-binárias ou como nome artístico. | iden.104 | Ação identificar | Identifica el nombre utilizado socialmente. Puede ser utilizado como una opción por personas no binarias o como nombre artístico. | null | null | null | null | null | null
630 | BIMProp | p.identificar | é.apelido | BIMData | d.identificar | apelido | xsd:string | null | Functional | null | null | null | null | null | null | null | null | BIM | Projeto | Propriedade destinada a identificar: é.apelido | Dado para identificar: apelido Deve ser formatado como (xsd:string) | Identifica o apelido de um objeto ou agente. Pode ser utilizado para identificar prédios, cidades, pessoas, etc. | iden.105 | Ação identificar | Identifica el apodo de un objeto o agente. Se puede utilizar para identificar edificios, ciudades, personas, etc. | null | null | null | null | null | null
631 | BIMProp | p.identificar | é.número | BIMData | d.identificar | número | xsd:string | null | Functional | null | null | null | null | null | null | null | null | BIM | Projeto | Propriedade destinada a identificar: é.número | Dado para identificar: número Deve ser formatado como (xsd:string) | Identifica o número de um objeto ou número formador de um código. | iden.106 | Ação identificar | Identifica el número de un objeto o número que forma un código. | null | null | null | null | null | null
632 | BIMProp | p.identificar | é.género | BIMData | d.identificar | género | xsd:string | Functional | Functional | null | null | null | null | null | null | null | null | BIM | Projeto | Propriedade destinada a identificar: é.género | Dado para identificar: género Deve ser formatado como (xsd:string) | Identifica o género de um agente ou de um objeto. | iden.107 | Ação identificar | Identifica el género de un agente u objeto. | null | null | null | null | null | null
633 | BIMProp | p.identificar | é.ocupante | BIMData | d.identificar | ocupante | xsd:string | null | Functional | null | null | null | null | null | null | null | null | BIM | Projeto | Propriedade destinada a identificar: é.ocupante | Dado para identificar: ocupante Deve ser formatado como (xsd:string) | Identifica o ocupante de um ambiente, setor ou entidade espacial. | iden.108 | Ação identificar | Identifica al ocupante de un espacio, sector o entidad espacial. | null | null | null | null | null | null
634 | BIMProp | p.identificar | é.visitante | BIMData | d.identificar | visitante | xsd:string | null | Functional | null | null | null | null | null | null | null | null | BIM | Projeto | Propriedade destinada a identificar: é.visitante | Dado para identificar: visitante Deve ser formatado como (xsd:string) | Identifica o visitante de um ambiente, setor ou entidade espacial. | iden.109 | Ação identificar | Identifica al visitante de un espacio, sector o entidad espacial. | null | null | null | null | null | null
635 | BIMProp | p.identificar | é.usuário | BIMData | d.identificar | usuário | xsd:string | null | Functional | null | null | null | null | null | null | null | null | BIM | Projeto | Propriedade destinada a identificar: é.usuário | Dado para identificar: usuário Deve ser formatado como (xsd:string) | Identifica o usuário de um ambiente ou componente específico. | iden.110 | Ação identificar | Identifica al usuario de un entorno o componente específico. | null | null | null | null | null | null
636 | BIMProp | p.identificar | é.equipe | BIMData | d.identificar | equipe | xsd:string | null | null | null | null | null | null | null | null | null | null | BIM | Projeto | Propriedade destinada a identificar: é.equipe | Dado para identificar: equipe Deve ser formatado como (xsd:string) | Identifica a equipe utilizada para realizar uma tarefa específica. Pode ser formatada como uma lista. | iden.111 | Ação identificar | Identifica el equipo utilizado para realizar una tarea específica. Se puede formatear como una lista. | null | null | null | null | null | null
637 | BIMProp | p.identificar | é.ide | BIMData | d.identificar | ide | xsd:string | Functional | Functional | null | null | null | null | Reflexive | null | null | null | BIM | Projeto | Propriedade destinada a identificar: é.ide | Dado para identificar: ide Deve ser formatado como (xsd:string) | Identifica o código ID de Revit ou GlobalId IFC ou identificador único de um objeto. | iden.112 | Ação identificar | Identifica el código de Revit ID o IFC GlobalId o el identificador único de un objeto. | null | null | null | null | null | null
638 | BIMProp | p.identificar | é.matrícula | BIMData | d.identificar | matrícula | xsd:string | Functional | Functional | null | null | null | null | null | null | null | null | BIM | Projeto | Propriedade destinada a identificar: é.matrícula | Dado para identificar: matrícula Deve ser formatado como (xsd:string) | Identifica o número de matrícula de um agente. | iden.113 | Ação identificar | Identifica el número de registro de un agente. | null | null | null | null | null | null
639 | BIMProp | p.identificar | é.título.eleitoral | BIMData | d.identificar | título.eleitoral | xsd:string | Functional | Functional | null | null | null | null | null | null | null | null | BIM | Projeto | Propriedade destinada a identificar: é.título.eleitoral | Dado para identificar: título.eleitoral Deve ser formatado como (xsd:string) | Identifica o número do título eleitoral utilizado em Brasil. | iden.114 | Ação identificar | Identifica el número de la tarjeta electoral utilizada en Brasil. | null | null | null | null | null | null
640 | BIMProp | p.identificar | é.número.serial | BIMData | d.identificar | número.serial | xsd:string | Functional | Functional | InverseFunctional | null | null | null | null | null | null | null | BIM | Projeto | Propriedade destinada a identificar: é.número.serial | Dado para identificar: número.serial Deve ser formatado como (xsd:string) | Identifica o tipo número de série de um produto. | iden.115 | Ação identificar | Identifica el tipo de número de serie de un producto. | null | null | null | null | null | null
641 | BIMProp | p.identificar | é.número.mac | BIMData | d.identificar | número.mac | xsd:string | Functional | Functional | InverseFunctional | null | null | null | null | null | null | null | BIM | Projeto | Propriedade destinada a identificar: é.número.mac | Dado para identificar: número.mac Deve ser formatado como (xsd:string) | Identifica o MAC (Media Access Control). Formado por 48 bits (6 bytes) com 12 caracteres hexadecimais. 3 bytes são atribuidos pelo IEEE e 3 bytes pelo fabricante do equipamento ou dispositivo. xx:xx:xx:yy:yy:yy. | iden.116 | Ação identificar | Identifica el control de acceso a medios (MAC). Compuesto por 48 bits (6 bytes) con 12 caracteres hexadecimales. 3 bytes son asignados por el IEEE y 3 bytes por el fabricante del equipo o dispositivo. xx:xx:xx:yy:yy:yy. | null | null | null | null | null | null
642 | BIMProp | p.identificar | é.número.de.lote | BIMData | d.identificar | número.de.lote | xsd:string | Functional | Functional | null | null | null | null | null | null | null | null | BIM | Projeto | Propriedade destinada a identificar: é.número.de.lote | Dado para identificar: número.de.lote Deve ser formatado como (xsd:string) | Identifica o lote de produção de algum produto. | iden.117 | Ação identificar | Identifica el lote de producción de un producto. | null | null | null | null | null | null
643 | BIMProp | p.identificar | é.uuid | BIMData | d.identificar | uuid | xsd:string | Functional | Functional | InverseFunctional | null | null | null | null | null | null | null | BIM | Projeto | Propriedade destinada a identificar: é.uuid | Dado para identificar: uuid Deve ser formatado como (xsd:string) | Identifica o UUID (Universally Unique Identifier). Formado por 128 bits (16 bytes). É uma sequência de 32 caracteres hexadecimais xxxxxxxx-xxxx-xxxx-xxxx-xxxxxxxxxxxx. | iden.118 | Ação identificar | Identifica el UUID (identificador único universal). Formado por 128 bits (16 bytes). Es una cadena de 32 caracteres hexadecimales xxxxxxxx-xxxx-xxxx-xxxx-xxxxxxxxxxxx. | null | null | null | null | null | null
644 | BIMProp | p.identificar | é.cnpj | BIMData | d.identificar | cnpj | xsd:string | Functional | Functional | InverseFunctional | null | null | null | null | null | null | null | BIM | Projeto | Propriedade destinada a identificar: é.cnpj | Dado para identificar: cnpj Deve ser formatado como (xsd:string) | Identifica o CNPJ. Cadastro Nacional da Pessoa Jurídica no Brasil. | iden.119 | Ação identificar | Identifica al CNPJ. Registro Nacional de Personas Jurídicas en Brasil. | null | null | null | null | null | null
645 | BIMProp | p.identificar | é.cpf | BIMData | d.identificar | cpf | xsd:string | Functional | Functional | InverseFunctional | null | null | null | null | null | null | null | BIM | Projeto | Propriedade destinada a identificar: é.cpf | Dado para identificar: cpf Deve ser formatado como (xsd:string) | Identifica o CPF. Cadastro Nacional da Pessoa Física no Brasil. | iden.120 | Ação identificar | Identifica el CPF. Registro Nacional de Personas en Brasil. | null | null | null | null | null | null
646 | BIMProp | p.identificar | é.pis | BIMData | d.identificar | pis | xsd:string | Functional | Functional | InverseFunctional | null | null | null | null | null | null | null | BIM | Projeto | Propriedade destinada a identificar: é.pis | Dado para identificar: pis Deve ser formatado como (xsd:string) | Identifica o PIS (Programa de Integração Social): Identifica trabalhadores do setor privado para benefícios como FGTS e seguro-desemprego. Consta no Cadastro Nacional de Informações Sociais (CNIS). Fundo extinto pela Medida Provisória 946/20. | iden.121 | Ação identificar | Identifica el PIS (Programa de Integración Social): Identifica a los trabajadores del sector privado para beneficios como FGTS y seguro de desempleo. Está inscrita en el Registro Nacional de Información Social (CNIS). Fondo extinguido por la Medida Provisional 946/20. | null | null | null | null | null | null
647 | BIMProp | p.identificar | é.pasep | BIMData | d.identificar | pasep | xsd:string | Functional | Functional | InverseFunctional | null | null | null | null | null | null | null | BIM | Projeto | Propriedade destinada a identificar: é.pasep | Dado para identificar: pasep Deve ser formatado como (xsd:string) | Identifica o PASEP (Programa de Formação do Patrimônio do Servidor Público): Similar ao PIS, mas voltado para servidores públicos. Consta no Cadastro Nacional de Informações Sociais (CNIS). Fundo extinto pela Medida Provisória 946/20. | iden.122 | Ação identificar | Identifica el PASEP (Programa de Formación de Equidad de Servidores Públicos): Similar al PIS, pero dirigido a servidores públicos. Está inscrita en el Registro Nacional de Información Social (CNIS). Fondo extinguido por la Medida Provisional 946/20. | null | null | null | null | null | null
648 | BIMProp | p.identificar | é.rg | BIMData | d.identificar | rg | xsd:string | Functional | Functional | InverseFunctional | null | null | null | null | null | null | null | BIM | Projeto | Propriedade destinada a identificar: é.rg | Dado para identificar: rg Deve ser formatado como (xsd:string) | Identifica o Registro Geral é um número identificador de pessoas que seve como carteira de Identidade pessoal no Brasil. | iden.123 | Ação identificar | Identifica Geral Registro es un número de identificación de personas que sirve como documento de identidad personal en Brasil. | null | null | null | null | null | null
649 | BIMProp | p.identificar | é.rne | BIMData | d.identificar | rne | xsd:string | Functional | Functional | InverseFunctional | null | null | null | null | null | null | null | BIM | Projeto | Propriedade destinada a identificar: é.rne | Dado para identificar: rne Deve ser formatado como (xsd:string) | Identifica o RNE. Registro Nacional de Estrangeiros. É um número que identifica pessoas extrangeiras com permisão para morar no Brasil. Formado por letras e números. | iden.124 | Ação identificar | Identifique el RNE. Registro Nacional de Extranjeros. Es un número que identifica a las personas extranjeras con permiso para vivir en Brasil. Formado por letras y números. | null | null | null | null | null | null
650 | BIMProp | p.identificar | é.carteira.de.trabalho | BIMData | d.identificar | carteira.de.trabalho | xsd:string | Functional | Functional | InverseFunctional | null | null | null | null | null | null | null | BIM | Projeto | Propriedade destinada a identificar: é.carteira.de.trabalho | Dado para identificar: carteira.de.trabalho Deve ser formatado como (xsd:string) | Identifica o Carteira de Trabalho e Previdência Social (CTPS): Número identificador de pessoas para informar sobre vínculos empregatícios. É o número de registro do trabalhador. | iden.125 | Ação identificar | Identifica la Tarjeta de Trabajo y Seguridad Social (CTPS): Número de identificación de las personas a las que informar sobre las relaciones laborales. Es el número de registro del trabajador. | null | null | null | null | null | null
651 | BIMProp | p.identificar | é.cnh | BIMData | d.identificar | cnh | xsd:string | Functional | Functional | InverseFunctional | null | null | null | null | null | null | null | BIM | Projeto | Propriedade destinada a identificar: é.cnh | Dado para identificar: cnh Deve ser formatado como (xsd:string) | Identifica o CNH (Carteira Nacional de Habilitação). Número identificador de pessoas que precisam dirigir veículos ou que são motoristas. | iden.126 | Ação identificar | Identifica el CNH (Licencia Nacional de Conducir). Número de identificación de personas que necesitan conducir vehículos o que son conductores. | null | null | null | null | null | null
652 | BIMProp | p.identificar | é.inss | BIMData | d.identificar | inss | xsd:string | Functional | Functional | InverseFunctional | null | null | null | null | null | null | null | BIM | Projeto | Propriedade destinada a identificar: é.inss | Dado para identificar: inss Deve ser formatado como (xsd:string) | Identifica o INSS (Instituto Nacional do Seguro Social) é número identificador de pessoas para previdência social, como aposentadorias e pensões. | iden.127 | Ação identificar | Identifica al INSS (Instituto Nacional de la Seguridad Social) es el número que identifica a las personas para la seguridad social, como jubilaciones y pensiones. | null | null | null | null | null | null
653 | BIMProp | p.identificar | é.nis | BIMData | d.identificar | nis | xsd:string | Functional | Functional | InverseFunctional | null | null | null | null | null | null | null | BIM | Projeto | Propriedade destinada a identificar: é.nis | Dado para identificar: nis Deve ser formatado como (xsd:string) | Identifica o NIS (Número de Identificação Social) identificador de pessoas para benefícios de assistência social, como bolsa família. | iden.128 | Ação identificar | Identifica el identificador NIS (Número de Identificación Social) de las personas para los beneficios de asistencia social, como el subsidio familiar. | null | null | null | null | null | null
654 | BIMProp | p.identificar | é.renavan | BIMData | d.identificar | renavan | xsd:string | Functional | Functional | InverseFunctional | null | null | null | null | null | null | null | BIM | Projeto | Propriedade destinada a identificar: é.renavan | Dado para identificar: renavan Deve ser formatado como (xsd:string) | Identifica o Renavam (Registro Nacional de Veículos Automotores) é o número de identificação de veículos. | iden.129 | Ação identificar | Identifica el Renavam (Registro Nacional de Vehículos Motorizados) es el número de identificación del vehículo. | null | null | null | null | null | null
655 | BIMProp | p.identificar | é.inscrição | BIMData | d.identificar | inscrição | xsd:string | null | null | null | null | null | null | null | null | null | null | BIM | Projeto | Propriedade destinada a identificar: é.inscrição | Dado para identificar: inscrição Deve ser formatado como (xsd:string) | Identifica a inscrição é um número para ser usado como número identificador em eventos diversos. Por exemplo, em congressos, sorteios ou sempre que seja necessário atribuir um número a um participante. | iden.130 | Ação identificar | El registro identifica es un número que se utilizará como número de identificación en varios eventos. Por ejemplo, en congresos, sorteos o siempre que sea necesario asignar un número a un participante. | null | null | null | null | null | null
656 | BIMProp | p.identificar | é.chefe | BIMData | d.identificar | chefe | xsd:string | null | null | null | null | null | null | null | null | null | null | BIM | Projeto | Propriedade destinada a identificar: é.chefe | Dado para identificar: chefe Deve ser formatado como (xsd:string) | Identifica o chefe de uma organização. | iden.131 | Ação identificar | Identifica al jefe de una organización. | null | null | null | null | null | null
657 | BIMProp | p.identificar | é.responsável | BIMData | d.identificar | responsável | xsd:string | null | null | null | null | null | null | null | null | null | null | BIM | Projeto | Propriedade destinada a identificar: é.responsável | Dado para identificar: responsável Deve ser formatado como (xsd:string) | Identifica o responsável por algum processo, tarefa, setor ou organização. | iden.132 | Ação identificar | Identifica a la persona responsable de un proceso, tarea, sector u organización. | null | null | null | null | null | null
658 | BIMProp | p.iluminar | é.iluminador.de | BIMData | d.iluminar | iluminador.de | xsd:string | null | null | null | null | null | null | null | null | é.iluminado.por | null | BIM | Projeto | Propriedade destinada a iluminar: é.iluminador.de | Dado para iluminar: iluminador.de Deve ser formatado como (xsd:string) | ID de Revit ou GlobalId IFC ou identificador único de objeto. Identificação da entidade de iluminação. Pode ser uma luminária ou poste de luz. | ilum.100 | Ação iluminar | ID de Revit o GlobalId IFC o identificador de objeto único. Identificación de la entidad de iluminación. Puede ser una lámpara o un poste de luz. | null | null | null | null | null | null
659 | BIMProp | p.iluminar | é.iluminado.por | BIMData | d.iluminar | iluminado.por | xsd:string | null | null | null | null | null | null | null | null | é.iluminador.de | null | BIM | Projeto | Propriedade destinada a iluminar: é.iluminado.por | Dado para iluminar: iluminado.por Deve ser formatado como (xsd:string) | ID de Revit ou GlobalId IFC ou identificador único de objeto. Identificação de um elemento que é iluminado por algum outro elemento. | ilum.101 | Ação iluminar | ID de Revit o GlobalId IFC o identificador de objeto único. Identificación de un elemento que está iluminado por algún otro elemento. | null | null | null | null | null | null
660 | BIMProp | p.iluminar | é.luz.natural | BIMData | d.iluminar | luz.natural | xsd:double | null | null | null | null | null | null | null | null | null | null | BIM | Projeto | Propriedade destinada a iluminar: é.luz.natural | Dado para iluminar: luz.natural Deve ser formatado como (xsd:double) | A quantidade de luz do ambiente externo que penetra pelas aberturas. | ilum.102 | Ação iluminar | La cantidad de luz del ambiente exterior que penetra a través de las aberturas. | null | null | null | null | null | null
661 | BIMProp | p.iluminar | é.luz.focal | BIMData | d.iluminar | luz.focal | xsd:double | null | null | null | null | null | null | null | null | null | null | BIM | Projeto | Propriedade destinada a iluminar: é.luz.focal | Dado para iluminar: luz.focal Deve ser formatado como (xsd:double) | A luz é utilizada como foco. Normalmente tem grande valor de iluminância. | ilum.103 | Ação iluminar | La luz se utiliza como foco. Por lo general, tiene un gran valor de iluminancia. | null | null | null | null | null | null
662 | BIMProp | p.iluminar | é.luz.de.trabalho | BIMData | d.iluminar | luz.de.trabalho | xsd:double | null | null | null | null | null | null | null | null | null | null | BIM | Projeto | Propriedade destinada a iluminar: é.luz.de.trabalho | Dado para iluminar: luz.de.trabalho Deve ser formatado como (xsd:double) | A luz é utilizada para trabalhar. Normalmente valores de iluminância suficientes para trabalhar. | ilum.104 | Ação iluminar | La luz se usa para trabajar. Por lo general, los valores de iluminancia son suficientes para trabajar. | null | null | null | null | null | null
663 | BIMProp | p.iluminar | é.luz.de.emergência | BIMData | d.iluminar | luz.de.emergência | xsd:double | null | null | null | null | null | null | null | null | null | null | BIM | Projeto | Propriedade destinada a iluminar: é.luz.de.emergência | Dado para iluminar: luz.de.emergência Deve ser formatado como (xsd:double) | A luz é utilizada para situações de emergência. Posicionadas estratégicamente em locais de circulação. | ilum.105 | Ação iluminar | La luz se utiliza para situaciones de emergencia. Estratégicamente posicionado en lugares de circulación. | null | null | null | null | null | null
664 | BIMProp | p.iluminar | é.luz.de.aviso | BIMData | d.iluminar | luz.de.aviso | xsd:double | null | null | null | null | null | null | null | null | null | null | BIM | Projeto | Propriedade destinada a iluminar: é.luz.de.aviso | Dado para iluminar: luz.de.aviso Deve ser formatado como (xsd:double) | A luz é utilizada para avisar usuários. Posicionadas estratégicamente em locais visíveis. | ilum.106 | Ação iluminar | La luz se utiliza para advertir a los usuarios. Estratégicamente posicionado en lugares visibles. | null | null | null | null | null | null
665 | BIMProp | p.iluminar | é.luz.ornamental | BIMData | d.iluminar | luz.ornamental | xsd:double | null | null | null | null | null | null | null | null | null | null | BIM | Projeto | Propriedade destinada a iluminar: é.luz.ornamental | Dado para iluminar: luz.ornamental Deve ser formatado como (xsd:double) | A luz é utilizada para obter efeitos ambientais. Grande variedade de cores e formas. | ilum.107 | Ação iluminar | La luz se utiliza para lograr efectos ambientales. Gran variedad de colores y formas. | null | null | null | null | null | null
666 | BIMProp | p.iluminar | é.fluxo.luminoso | BIMData | d.iluminar | fluxo.luminoso | xsd:double | null | null | null | null | null | null | null | null | null | null | BIM | Projeto | Propriedade destinada a iluminar: é.fluxo.luminoso | Dado para iluminar: fluxo.luminoso Deve ser formatado como (xsd:double) | A unidade é o Lumen (Lm). Valores limites entre 250 a 8000. | ilum.108 | Ação iluminar | La unidad es el Lumen (Lm). Valores límite entre 250 y 8000. | null | null | null | null | null | null
667 | BIMProp | p.iluminar | é.iluminância | BIMData | d.iluminar | iluminância | xsd:integer | null | null | null | null | null | null | null | null | null | null | BIM | Projeto | Propriedade destinada a iluminar: é.iluminância | Dado para iluminar: iluminância Deve ser formatado como (xsd:integer) | NBR ISO/CIE 8995-1: O valor Iluminância define a quantidade de luz que incide sobre uma superfície. A unidade é o Lux (1 Lm /m2) e deve respeitar a norma NBR ISO/CIE 8995-1. | ilum.109 | Ação iluminar | ISO/CIE 8995-1: El valor de iluminancia define la cantidad de luz que incide sobre una superficie. La unidad es Lux (1 Lm/m2) y debe cumplir con la norma NBR ISO/CIE 8995-1. | null | null | null | null | null | null
668 | BIMProp | p.iluminar | é.eficiência.luminosa | BIMData | d.iluminar | eficiência.luminosa | xsd:double | null | null | null | null | null | null | null | null | null | null | BIM | Projeto | Propriedade destinada a iluminar: é.eficiência.luminosa | Dado para iluminar: eficiência.luminosa Deve ser formatado como (xsd:double) | O valor é expresso pela relação Lumen / Watts. | ilum.110 | Ação iluminar | El valor se expresa mediante la relación lúmenes / vatios. | null | null | null | null | null | null
669 | BIMProp | p.iluminar | é.temperatura.de.cor | BIMData | d.iluminar | temperatura.de.cor | xsd:integer | null | null | null | null | null | null | null | null | null | null | BIM | Projeto | Propriedade destinada a iluminar: é.temperatura.de.cor | Dado para iluminar: temperatura.de.cor Deve ser formatado como (xsd:integer) | A unidade é o graus Kelvin (K). Valores limites entre 1000 e 6500. | ilum.111 | Ação iluminar | La unidad son los grados Kelvin (K). Valores límite entre 1000 y 6500. | null | null | null | null | null | null
670 | BIMProp | p.iluminar | é.fotometria | BIMData | d.iluminar | fotometria | xsd:string | null | null | null | null | null | null | null | null | null | null | BIM | Projeto | Propriedade destinada a iluminar: é.fotometria | Dado para iluminar: fotometria Deve ser formatado como (xsd:string) | Dados fotométricos carrregados em arquivos IES. | ilum.112 | Ação iluminar | Datos fotométricos cargados en archivos IES. | null | null | null | null | null | null
671 | BIMProp | p.iluminar | é.ofuscamento | BIMData | d.iluminar | ofuscamento | xsd:double | null | null | null | null | null | null | null | null | null | null | BIM | Projeto | Propriedade destinada a iluminar: é.ofuscamento | Dado para iluminar: ofuscamento Deve ser formatado como (xsd:double) | NBR ISO/CIE 8995-1: Sensação visual desconfortável produzida pelo excesso de brilho. Medido pela norma NBR ISO/CIE 8995-1 como o UGR (Índice de Ofuscamento Unificado). | ilum.113 | Ação iluminar | NBR ISO/CIE 8995-1: Sensación visual incómoda producida por un exceso de deslumbramiento. Medido por la norma NBR ISO/CIE 8995-1 como UGR (Unified Obfuscation Index). | null | null | null | null | null | null
672 | BIMProp | p.iluminar | é.irc | BIMData | d.iluminar | irc | xsd:string | null | null | null | null | null | null | null | null | null | null | BIM | Projeto | Propriedade destinada a iluminar: é.irc | Dado para iluminar: irc Deve ser formatado como (xsd:string) | Índice de reprodução de cor. Valores limites 0 a 100. | ilum.114 | Ação iluminar | Índice de reproducción cromática. Valores límite de 0 a 100. | null | null | null | null | null | null
673 | BIMProp | p.iluminar | é.insolação.direta.excessiva | BIMData | d.iluminar | insolação.direta.excessiva | xsd:double | null | null | null | null | null | null | null | null | null | null | BIM | Projeto | Propriedade destinada a iluminar: é.insolação.direta.excessiva | Dado para iluminar: insolação.direta.excessiva Deve ser formatado como (xsd:double) | NBR 15215-3: Declara que o valor de incidência da luz natural é acima de 1000 lux aproximadamente (NBR 15215-3). | ilum.115 | Ação iluminar | NBR 15215-3: Declara que el valor de incidencia de la luz natural es superior a 1000 lux aproximadamente (NBR 15215-3). | null | null | null | null | null | null
674 | BIMProp | p.iluminar | é.iluminância.alvo | BIMData | d.iluminar | iluminância.alvo | xsd:double | null | null | null | null | null | null | null | null | null | null | BIM | Projeto | Propriedade destinada a iluminar: é.iluminância.alvo | Dado para iluminar: iluminância.alvo Deve ser formatado como (xsd:double) | NBR 15215-3: Declara o valor de iluminancia alvo pretendida recomendada em lux (NBR 15215-3). | ilum.116 | Ação iluminar | NBR 15215-3: Declara el valor de iluminancia objetivo recomendado en lux (NBR 15215-3). | null | null | null | null | null | null
675 | BIMProp | p.iluminar | é.iluminância.alvo.mímina | BIMData | d.iluminar | iluminância.alvo.mímina | xsd:double | null | null | null | null | null | null | null | null | null | null | BIM | Projeto | Propriedade destinada a iluminar: é.iluminância.alvo.mímina | Dado para iluminar: iluminância.alvo.mímina Deve ser formatado como (xsd:double) | NBR 15215-3: Declara o valor de iluminancia alvo mínima em lux (NBR 15215-3). | ilum.117 | Ação iluminar | NBR 15215-3: Declara el valor mínimo de iluminancia objetivo en lux (NBR 15215-3). | null | null | null | null | null | null
676 | BIMProp | p.iluminar | é.superfície.de.trabalho | BIMData | d.iluminar | superfície.de.trabalho | xsd:double | null | null | null | null | null | null | null | null | null | é.superfície.de.referência | BIM | Projeto | Propriedade destinada a iluminar: é.superfície.de.trabalho | Dado para iluminar: superfície.de.trabalho Deve ser formatado como (xsd:double) | NBR 15215-3: Declara a altura da superfície de trabalho para o qual a iluminância é calculada. Normalmente a 0.75 m do piso. (NBR 15215-3). | ilum.118 | Ação iluminar | NBR 15215-3: Declara la altura de la superficie de trabajo para la que se calcula la iluminancia. Normalmente a 0,75 m del suelo. (NBR 15215-3). | null | null | null | null | null | null
677 | BIMProp | p.iluminar | é.superfície.de.referência | BIMData | d.iluminar | superfície.de.referência | xsd:double | null | null | null | null | null | null | null | null | null | é.superfície.de.iluminação | BIM | Projeto | Propriedade destinada a iluminar: é.superfície.de.referência | Dado para iluminar: superfície.de.referência Deve ser formatado como (xsd:double) | NBR 15215-3: Declara a altura da superfície de referência para o qual a iluminância é calculada. Normalmente a 0.75 m do piso. (NBR 15215-3). | ilum.119 | Ação iluminar | NBR 15215-3: Declara la altura de la superficie de referencia para la que se calcula la iluminancia. Normalmente a 0,75 m del suelo. (NBR 15215-3). | null | null | null | null | null | null
678 | BIMProp | p.iluminar | é.superfície.de.iluminação | BIMData | d.iluminar | superfície.de.iluminação | xsd:double | null | null | null | null | null | null | null | null | null | é.superfície.de.trabalho | BIM | Projeto | Propriedade destinada a iluminar: é.superfície.de.iluminação | Dado para iluminar: superfície.de.iluminação Deve ser formatado como (xsd:double) | Declara a altura da superfície que será iluminada. | ilum.120 | Ação iluminar | Declara la altura de la superficie que se iluminará. | null | null | null | null | null | null
679 | BIMProp | p.iluminar | é.carga.de.iluminação | BIMData | d.iluminar | carga.de.iluminação | xsd:double | null | null | null | null | null | null | null | null | null | null | BIM | Projeto | Propriedade destinada a iluminar: é.carga.de.iluminação | Dado para iluminar: carga.de.iluminação Deve ser formatado como (xsd:double) | Declara carga de iluminação. | ilum.121 | Ação iluminar | Declara la carga de iluminación. | null | null | null | null | null | null
680 | BIMProp | p.iluminar | é.carga.de.iluminação.necessária | BIMData | d.iluminar | carga.de.iluminação.necessária | xsd:double | null | null | null | null | null | null | null | null | null | null | BIM | Projeto | Propriedade destinada a iluminar: é.carga.de.iluminação.necessária | Dado para iluminar: carga.de.iluminação.necessária Deve ser formatado como (xsd:double) | Declara carga de iluminação necessária. | ilum.122 | Ação iluminar | Declara la carga de iluminación requerida. | null | null | null | null | null | null
681 | BIMProp | p.iluminar | é.carga.de.iluminação.por.área | BIMData | d.iluminar | carga.de.iluminação.por.área | xsd:double | null | null | null | null | null | null | null | null | null | null | BIM | Projeto | Propriedade destinada a iluminar: é.carga.de.iluminação.por.área | Dado para iluminar: carga.de.iluminação.por.área Deve ser formatado como (xsd:double) | Declara carga de iluminação por área. | ilum.123 | Ação iluminar | Declara la carga de iluminación por área. | null | null | null | null | null | null
682 | BIMProp | p.iluminar | é.carga.real.de.iluminação | BIMData | d.iluminar | carga.real.de.iluminação | xsd:double | null | null | null | null | null | null | null | null | null | null | BIM | Projeto | Propriedade destinada a iluminar: é.carga.real.de.iluminação | Dado para iluminar: carga.real.de.iluminação Deve ser formatado como (xsd:double) | Declara carga real de iluminação. | ilum.124 | Ação iluminar | Declara la carga real de iluminación. | null | null | null | null | null | null
683 | BIMProp | p.iluminar | é.carga.real.de.iluminação.por.área | BIMData | d.iluminar | carga.real.de.iluminação.por.área | xsd:double | null | null | null | null | null | null | null | null | null | null | BIM | Projeto | Propriedade destinada a iluminar: é.carga.real.de.iluminação.por.área | Dado para iluminar: carga.real.de.iluminação.por.área Deve ser formatado como (xsd:double) | Declara carga real de iluminação por área. | ilum.125 | Ação iluminar | Declara la carga de iluminación real por área. | null | null | null | null | null | null
684 | BIMProp | p.iluminar | é.contribuição.da.iluminação.pleno | BIMData | d.iluminar | contribuição.da.iluminação.pleno | xsd:double | null | null | null | null | null | null | null | null | null | null | BIM | Projeto | Propriedade destinada a iluminar: é.contribuição.da.iluminação.pleno | Dado para iluminar: contribuição.da.iluminação.pleno Deve ser formatado como (xsd:double) | Declara contribuição da iluminação pleno. | ilum.126 | Ação iluminar | Declara la contribución completa a la iluminación. | null | null | null | null | null | null
685 | BIMProp | p.iluminar | é.iluminação.média.estimada | BIMData | d.iluminar | iluminação.média.estimada | xsd:double | null | null | null | null | null | null | null | null | null | null | BIM | Projeto | Propriedade destinada a iluminar: é.iluminação.média.estimada | Dado para iluminar: iluminação.média.estimada Deve ser formatado como (xsd:double) | Declara a iluminação média estimada. Calculada Pelo total de lumens fornecidos pelas luminárias dividido pelo área iluminada. | ilum.127 | Ação iluminar | Declara la iluminación media estimada. Calculado por el total de lúmenes proporcionados por las luminarias dividido por el área iluminada. | null | null | null | null | null | null
686 | BIMProp | p.iluminar | é.refletância.de.parede | BIMData | d.iluminar | refletância.de.parede | xsd:double | null | null | null | null | null | null | null | null | null | null | BIM | Projeto | Propriedade destinada a iluminar: é.refletância.de.parede | Dado para iluminar: refletância.de.parede Deve ser formatado como (xsd:double) | Declara a refletância da parede. Capacidade que a superfície tem para refletir a luz incidente. Expressa como porcentagem do fluxo luminoso refletido em relação ao fluxo luminoso incidente. Por exemplo, 50% para uma parede clara. | ilum.128 | Ação iluminar | Declara la reflectancia de la pared. Capacidad de la superficie para reflejar la luz incidente. Expresado como porcentaje del flujo luminoso reflejado en relación con el flujo luminoso incidente. Por ejemplo, 50% para una pared de luz. | null | null | null | null | null | null
687 | BIMProp | p.iluminar | é.refletância.de.piso | BIMData | d.iluminar | refletância.de.piso | xsd:double | null | null | null | null | null | null | null | null | null | null | BIM | Projeto | Propriedade destinada a iluminar: é.refletância.de.piso | Dado para iluminar: refletância.de.piso Deve ser formatado como (xsd:double) | Declara a refletância do piso. Capacidade que a superfície tem para refletir a luz incidente. Expressa como porcentagem do fluxo luminoso refletido em relação ao fluxo luminoso incidente. Por exemplo, 10% para pisos escuros. | ilum.129 | Ação iluminar | Declara la reflectancia del suelo. Capacidad de la superficie para reflejar la luz incidente. Expresado como porcentaje del flujo luminoso reflejado en relación con el flujo luminoso incidente. Por ejemplo, 10% para suelos oscuros. | null | null | null | null | null | null
688 | BIMProp | p.iluminar | é.refletância.de.teto | BIMData | d.iluminar | refletância.de.teto | xsd:double | null | null | null | null | null | null | null | null | null | null | BIM | Projeto | Propriedade destinada a iluminar: é.refletância.de.teto | Dado para iluminar: refletância.de.teto Deve ser formatado como (xsd:double) | Declara a refletância do teto. Capacidade que a superfície tem para refletir a luz incidente. Expressa como porcentagem do fluxo luminoso refletido em relação ao fluxo luminoso incidente. Por exemplo, 50% para um forro branco. | ilum.130 | Ação iluminar | Declara la reflectancia del techo. Capacidad de la superficie para reflejar la luz incidente. Expresado como porcentaje del flujo luminoso reflejado en relación con el flujo luminoso incidente. Por ejemplo, 50% para un forro blanco. | null | null | null | null | null | null
689 | BIMProp | p.iluminar | é.unidade.de.carga.de.iluminação | BIMData | d.iluminar | unidade.de.carga.de.iluminação | xsd:double | null | null | null | null | null | null | null | null | null | null | BIM | Projeto | Propriedade destinada a iluminar: é.unidade.de.carga.de.iluminação | Dado para iluminar: unidade.de.carga.de.iluminação Deve ser formatado como (xsd:double) | Declara a unidade de carga de iluminação.Carga elétrica consumida pelo sistemas de iluminação do edifício ou ambiente. | ilum.131 | Ação iluminar | Declara la unidad de carga de iluminación. Carga eléctrica consumida por los sistemas de iluminación del edificio o entorno. | null | null | null | null | null | null
690 | BIMProp | p.incentivar | é.incentivo | BIMData | d.incentivar | incentivo | xsd:string | null | null | null | null | null | null | null | null | null | null | BIM | Projeto | Propriedade destinada a incentivar: é.incentivo | Dado para incentivar: incentivo Deve ser formatado como (xsd:string) | Declara um incentivo. | ince.100 | Ação incentivar | Declara un incentivo. | null | null | null | null | null | null
691 | BIMProp | p.incentivar | é.cepac | BIMData | d.incentivar | cepac | xsd:string | null | null | null | null | null | null | null | null | null | null | BIM | Projeto | Propriedade destinada a incentivar: é.cepac | Dado para incentivar: cepac Deve ser formatado como (xsd:string) | Declara um Certificado de Potencial Adicional de Construção (CEPAC). | ince.101 | Ação incentivar | Declara un Certificado de Potencial Constructivo Adicional (CEPAC). | null | null | null | null | null | null
692 | BIMProp | p.incentivar | é.revitalizado | BIMData | d.incentivar | revitalizado | xsd:string | null | null | null | null | null | null | null | null | null | null | BIM | Projeto | Propriedade destinada a incentivar: é.revitalizado | Dado para incentivar: revitalizado Deve ser formatado como (xsd:string) | Declara um bem revitalizado. | ince.102 | Ação incentivar | Declara un activo revitalizado. | null | null | null | null | null | null
693 | BIMProp | p.informar | é.ata.de.reunião | BIMData | d.informar | ata.de.reunião | xsd:string | null | null | null | null | null | null | null | null | null | null | BIM | Projeto | Propriedade destinada a informar: é.ata.de.reunião | Dado para informar: ata.de.reunião Deve ser formatado como (xsd:string) | Declara o número de uma Ata de Reunião de trabalho. | info.100 | Ação informar | Declara el número de Actas de una Reunión de Trabajo. | null | null | null | null | null | null
694 | BIMProp | p.informar | é.ato.oficial | BIMData | d.informar | ato.oficial | xsd:string | null | null | null | null | null | null | null | null | null | null | BIM | Projeto | Propriedade destinada a informar: é.ato.oficial | Dado para informar: ato.oficial Deve ser formatado como (xsd:string) | Declara o número um Ato Oficial informado num documento institucional. | info.101 | Ação informar | Declara el acto oficial número uno informado en un documento institucional. | null | null | null | null | null | null
695 | BIMProp | p.informar | é.boletim.informativo | BIMData | d.informar | boletim.informativo | xsd:string | null | null | null | null | null | null | null | null | null | null | BIM | Projeto | Propriedade destinada a informar: é.boletim.informativo | Dado para informar: boletim.informativo Deve ser formatado como (xsd:string) | Declara o número do Boletim Informativo. | info.102 | Ação informar | Declara el número del Boletín. | null | null | null | null | null | null
696 | BIMProp | p.informar | é.boletim.escolar | BIMData | d.informar | boletim.escolar | xsd:string | null | null | null | null | null | null | null | null | null | null | BIM | Projeto | Propriedade destinada a informar: é.boletim.escolar | Dado para informar: boletim.escolar Deve ser formatado como (xsd:string) | Declara o número do Boletim Escolar. | info.103 | Ação informar | Declare el número del Boletín Escolar. | null | null | null | null | null | null
697 | BIMProp | p.informar | é.boletim.de.ocorrência | BIMData | d.informar | boletim.de.ocorrência | xsd:string | null | null | null | null | null | null | null | null | null | null | BIM | Projeto | Propriedade destinada a informar: é.boletim.de.ocorrência | Dado para informar: boletim.de.ocorrência Deve ser formatado como (xsd:string) | Declara o número do Boletim de Ocorrência. | info.104 | Ação informar | Declara el número del informe policial. | null | null | null | null | null | null
698 | BIMProp | p.informar | é.diário.oficial | BIMData | d.informar | diário.oficial | xsd:string | null | null | null | null | null | null | null | null | null | null | BIM | Projeto | Propriedade destinada a informar: é.diário.oficial | Dado para informar: diário.oficial Deve ser formatado como (xsd:string) | Declara o número do Diário Oficial Institucional. | info.105 | Ação informar | Declara el número del Diario Oficial Institucional. | null | null | null | null | null | null
699 | BIMProp | p.informar | é.resolução.oficial | BIMData | d.informar | resolução.oficial | xsd:string | null | null | null | null | null | null | null | null | null | null | BIM | Projeto | Propriedade destinada a informar: é.resolução.oficial | Dado para informar: resolução.oficial Deve ser formatado como (xsd:string) | Declara o número de Resolução institucional. | info.106 | Ação informar | Declara el número de la Resolución Institucional. | null | null | null | null | null | null
700 | BIMProp | p.instalar | é.nivelado | BIMData | d.instalar | nivelado | xsd:boolean | null | null | null | null | null | null | null | null | null | null | BIM | Projeto | Propriedade destinada a instalar: é.nivelado | Dado para instalar: nivelado Deve ser formatado como (xsd:boolean) | Declara que deve ser instalado nivelado. | inst.100 | Ação instalar | Establece que debe instalarse al ras. | null | null | null | null | null | null
701 | BIMProp | p.instalar | é.preparado | BIMData | d.instalar | preparado | xsd:boolean | null | null | null | null | null | null | null | null | null | null | BIM | Projeto | Propriedade destinada a instalar: é.preparado | Dado para instalar: preparado Deve ser formatado como (xsd:boolean) | Declara que deve ser instalado com preparação prévia do local. | inst.101 | Ação instalar | Establece que debe instalarse con preparación previa del sitio. | null | null | null | null | null | null
702 | BIMProp | p.instalar | é.ajustado | BIMData | d.instalar | ajustado | xsd:boolean | null | null | null | null | null | null | null | null | null | null | BIM | Projeto | Propriedade destinada a instalar: é.ajustado | Dado para instalar: ajustado Deve ser formatado como (xsd:boolean) | Declara que deve ser instalado por ajuste. | inst.102 | Ação instalar | Establece que debe instalarse mediante ajuste. | null | null | null | null | null | null
703 | BIMProp | p.instalar | é.preciso | BIMData | d.instalar | preciso | xsd:boolean | null | null | null | null | null | null | null | null | null | null | BIM | Projeto | Propriedade destinada a instalar: é.preciso | Dado para instalar: preciso Deve ser formatado como (xsd:boolean) | Declara que deve ser instalado com precisão e apuro. | inst.103 | Ação instalar | Establece que debe instalarse con precisión y cuidado. | null | null | null | null | null | null
704 | BIMProp | p.instalar | é.aparafusado | BIMData | d.instalar | aparafusado | xsd:boolean | null | null | null | null | null | null | null | null | null | é.aparafusada | BIM | Projeto | Propriedade destinada a instalar: é.aparafusado | Dado para instalar: aparafusado Deve ser formatado como (xsd:boolean) | Declara que deve ser instalado aparafusado. | inst.104 | Ação instalar | Establece que debe instalarse atornillado. | null | null | null | null | null | null
705 | BIMProp | p.instalar | é.acústica | BIMData | d.instalar | acústica | xsd:boolean | null | null | null | null | null | null | null | null | null | null | BIM | Projeto | Propriedade destinada a instalar: é.acústica | Dado para instalar: acústica Deve ser formatado como (xsd:boolean) | Declara que deve ser instalado com cuidado especial em acústica. | inst.105 | Ação instalar | Establece que debe instalarse con especial cuidado en acústica. | null | null | null | null | null | null
706 | BIMProp | p.instalar | é.pendurado | BIMData | d.instalar | pendurado | xsd:boolean | null | null | null | null | null | null | null | null | null | null | BIM | Projeto | Propriedade destinada a instalar: é.pendurado | Dado para instalar: pendurado Deve ser formatado como (xsd:boolean) | Declara que deve ser instalado pendurado. | inst.106 | Ação instalar | Establece que debe instalarse colgado. | null | null | null | null | null | null
707 | BIMProp | p.instalar | é.oculto | BIMData | d.instalar | oculto | xsd:boolean | null | null | null | null | null | null | null | null | null | null | BIM | Projeto | Propriedade destinada a instalar: é.oculto | Dado para instalar: oculto Deve ser formatado como (xsd:boolean) | Declara que deve ser instalado oculto. | inst.107 | Ação instalar | Establece que debe instalarse oculto. | null | null | null | null | null | null
708 | BIMProp | p.instalar | é.com.elétrica | BIMData | d.instalar | com.elétrica | xsd:boolean | null | null | null | null | null | null | null | null | null | null | BIM | Projeto | Propriedade destinada a instalar: é.com.elétrica | Dado para instalar: com.elétrica Deve ser formatado como (xsd:boolean) | Declara que deve ser instalado com ponto de instalação elétrica. | inst.108 | Ação instalar | Establece que debe instalarse con un punto de instalación eléctrica. | null | null | null | null | null | null
709 | BIMProp | p.instalar | é.com.hidráulica | BIMData | d.instalar | com.hidráulica | xsd:boolean | null | null | null | null | null | null | null | null | null | null | BIM | Projeto | Propriedade destinada a instalar: é.com.hidráulica | Dado para instalar: com.hidráulica Deve ser formatado como (xsd:boolean) | Declara que deve ser instalado com ponto de instalação hidráulica. | inst.109 | Ação instalar | Establece que debe instalarse con un punto de instalación hidráulico. | null | null | null | null | null | null
710 | BIMProp | p.instalar | é.com.gás | BIMData | d.instalar | com.gás | xsd:boolean | null | null | null | null | null | null | null | null | null | null | BIM | Projeto | Propriedade destinada a instalar: é.com.gás | Dado para instalar: com.gás Deve ser formatado como (xsd:boolean) | Declara que deve ser instalado com ponto de instalação de gás. | inst.110 | Ação instalar | Establece que debe instalarse con un punto de instalación de gas. | null | null | null | null | null | null
711 | BIMProp | p.instalar | é.com.avac | BIMData | d.instalar | com.avac | xsd:boolean | null | null | null | null | null | null | null | null | null | null | BIM | Projeto | Propriedade destinada a instalar: é.com.avac | Dado para instalar: com.avac Deve ser formatado como (xsd:boolean) | Declara que deve ser instalado com ponto de instalação avac. | inst.111 | Ação instalar | Declara que debe instalarse con un punto de instalación de HVAC. | null | null | null | null | null | null
712 | BIMProp | p.instalar | é.com.lógica | BIMData | d.instalar | com.lógica | xsd:boolean | null | null | null | null | null | null | null | null | null | null | BIM | Projeto | Propriedade destinada a instalar: é.com.lógica | Dado para instalar: com.lógica Deve ser formatado como (xsd:boolean) | Declara que deve ser instalado com ponto de instalação lógico de rede. | inst.112 | Ação instalar | Declara que debe instalarse con un punto de instalación de red lógica. | null | null | null | null | null | null
713 | BIMProp | p.instalar | é.montado | BIMData | d.instalar | montado | xsd:boolean | null | null | null | null | null | null | null | null | null | null | BIM | Projeto | Propriedade destinada a instalar: é.montado | Dado para instalar: montado Deve ser formatado como (xsd:boolean) | Declara que deve ser instalado por montagem seca. | inst.113 | Ação instalar | Establece que debe instalarse mediante montaje en seco. | null | null | null | null | null | null
714 | BIMProp | p.instalar | é.leve | BIMData | d.instalar | leve | xsd:boolean | null | null | null | null | null | null | null | null | null | null | BIM | Projeto | Propriedade destinada a instalar: é.leve | Dado para instalar: leve Deve ser formatado como (xsd:boolean) | Declara que o elemento é leve e manipulável por uma pessoa. | inst.114 | Ação instalar | Afirma que el elemento es ligero y manipulable por una persona. | null | null | null | null | null | null
715 | BIMProp | p.instalar | é.pesado | BIMData | d.instalar | pesado | xsd:boolean | null | null | null | null | null | null | null | null | null | null | BIM | Projeto | Propriedade destinada a instalar: é.pesado | Dado para instalar: pesado Deve ser formatado como (xsd:boolean) | Declara que o elemento é pesado e manipulável por mais de uma pessoa. | inst.115 | Ação instalar | Afirma que el elemento es pesado y manipulable por más de una persona. | null | null | null | null | null | null
716 | BIMProp | p.instalar | é.essencial | BIMData | d.instalar | essencial | xsd:boolean | null | null | null | null | null | null | null | null | null | null | BIM | Projeto | Propriedade destinada a instalar: é.essencial | Dado para instalar: essencial Deve ser formatado como (xsd:boolean) | Declara que o elemento é essencial para realizar a funções projetadas. | inst.116 | Ação instalar | Declara que el elemento es esencial para realizar las funciones diseñadas. | null | null | null | null | null | null
717 | BIMProp | p.instalar | é.acessório | BIMData | d.instalar | acessório | xsd:boolean | null | null | null | null | null | null | null | null | null | null | BIM | Projeto | Propriedade destinada a instalar: é.acessório | Dado para instalar: acessório Deve ser formatado como (xsd:boolean) | Declara que o elemento é acessório para realizar a funções projetadas. | inst.117 | Ação instalar | Declara que el elemento es accesorio para realizar las funciones diseñadas. | null | null | null | null | null | null
718 | BIMProp | p.instalar | é.prioritário | BIMData | d.instalar | prioritário | xsd:boolean | null | null | null | null | null | null | null | null | null | null | BIM | Projeto | Propriedade destinada a instalar: é.prioritário | Dado para instalar: prioritário Deve ser formatado como (xsd:boolean) | Declara que o elemento é prioritário caso se tenha que escolher entre opções. | inst.118 | Ação instalar | Establece que el elemento es prioritario si uno tiene que elegir entre opciones. | null | null | null | null | null | null
719 | BIMProp | p.instalar | é.opcional | BIMData | d.instalar | opcional | xsd:boolean | null | null | null | null | null | null | null | null | null | null | BIM | Projeto | Propriedade destinada a instalar: é.opcional | Dado para instalar: opcional Deve ser formatado como (xsd:boolean) | Declara que o elemento é de instalação opcional. | inst.119 | Ação instalar | Declara que la instalación del elemento es opcional. | null | null | null | null | null | null
720 | BIMProp | p.instalar | é.condicionado.por | BIMData | d.instalar | condicionado.por | xsd:boolean | null | null | null | null | null | null | null | null | null | null | BIM | Projeto | Propriedade destinada a instalar: é.condicionado.por | Dado para instalar: condicionado.por Deve ser formatado como (xsd:boolean) | Declara que o elemento tem a sua instalação condicionada por alguma situação. | inst.120 | Ação instalar | Declara que el elemento tiene su instalación condicionada por alguna situación. | null | null | null | null | null | null
721 | BIMProp | p.instalar | é.estratégico | BIMData | d.instalar | estratégico | xsd:boolean | null | null | null | null | null | null | null | null | null | null | BIM | Projeto | Propriedade destinada a instalar: é.estratégico | Dado para instalar: estratégico Deve ser formatado como (xsd:boolean) | Declara que o elemento é de instalação estratégica. | inst.121 | Ação instalar | Declara que el elemento es una instalación estratégica. | null | null | null | null | null | null
722 | BIMProp | p.instalar | é.rápida | BIMData | d.instalar | rápida | xsd:boolean | null | null | null | null | null | null | null | null | null | null | BIM | Projeto | Propriedade destinada a instalar: é.rápida | Dado para instalar: rápida Deve ser formatado como (xsd:boolean) | Declara que o elemento é de instalação rápida e simples. | inst.122 | Ação instalar | Afirma que el elemento es rápido y fácil de instalar. | null | null | null | null | null | null
723 | BIMProp | p.instalar | é.demorada | BIMData | d.instalar | demorada | xsd:boolean | null | null | null | null | null | null | null | null | null | null | BIM | Projeto | Propriedade destinada a instalar: é.demorada | Dado para instalar: demorada Deve ser formatado como (xsd:boolean) | Declara que o elemento é de instalação demorada ou precisa tempo de cura ou secagem. | inst.123 | Ação instalar | Afirma que el elemento requiere mucho tiempo para instalarse o necesita tiempo de curado o secado. | null | null | null | null | null | null
724 | BIMProp | p.interoperar | é.categoria.revit | BIMData | d.interoperar | categoria.revit | xsd:string | null | null | null | null | null | null | null | null | null | null | BIM | Projeto | Propriedade destinada a interoperar: é.categoria.revit | Dado para interoperar: categoria.revit Deve ser formatado como (xsd:string) | Identifica a associação com uma categoria OST Revit. | inte.100 | Ação interoperar | Identifica la asociación con una categoría OST de Revit. | null | null | null | null | null | null
725 | BIMProp | p.interoperar | é.classe.ifc | BIMData | d.interoperar | classe.ifc | xsd:string | null | null | null | null | null | null | null | null | null | null | BIM | Projeto | Propriedade destinada a interoperar: é.classe.ifc | Dado para interoperar: classe.ifc Deve ser formatado como (xsd:string) | Identifica a associação com uma classe IFC. | inte.101 | Ação interoperar | Identifica la asociación con una clase IFC. | null | null | null | null | null | null
726 | BIMProp | p.interoperar | é.entidade.cad | BIMData | d.interoperar | entidade.cad | xsd:string | null | null | null | null | null | null | null | null | null | null | BIM | Projeto | Propriedade destinada a interoperar: é.entidade.cad | Dado para interoperar: entidade.cad Deve ser formatado como (xsd:string) | Identifica a associação com uma entidade de AutoCAD ou outro programa. | inte.102 | Ação interoperar | Identifica la asociación con una entidad de AutoCAD u otro programa. | null | null | null | null | null | null
727 | BIMProp | p.isolar | é.equivalência.pb | BIMData | d.isolar | equivalência.pb | xsd:string | null | null | null | null | null | null | null | null | null | null | BIM | Projeto | Propriedade destinada a isolar: é.equivalência.pb | Dado para isolar: equivalência.pb Deve ser formatado como (xsd:string) | Declara o valor da espessura de proteção em equivalência do chumbo. | isol.100 | Ação isolar | Declara el valor del espesor de protección en equivalencia de plomo. | null | null | null | null | null | null
728 | BIMProp | p.isolar | é.proteção.radiológica.padrão | BIMData | d.isolar | proteção.radiológica.padrão | xsd:string | null | null | null | null | null | null | null | null | null | null | BIM | Projeto | Propriedade destinada a isolar: é.proteção.radiológica.padrão | Dado para isolar: proteção.radiológica.padrão Deve ser formatado como (xsd:string) | Declara o valor de proteção proteção radiológica padrão. | isol.101 | Ação isolar | Declara el valor de protección estándar de protección contra rayos X. | null | null | null | null | null | null
729 | BIMProp | p.juntar | é.junta | BIMData | d.juntar | junta | xsd:string | null | null | null | null | null | null | null | null | null | null | BIM | Projeto | Propriedade destinada a juntar: é.junta | Dado para juntar: junta Deve ser formatado como (xsd:string) | ID de Revit ou GlobalId IFC ou identificador único de objeto. Identificação da junta. | junt.100 | Ação juntar | ID de Revit o GlobalId IFC o identificador de objeto único. Identificación de la articulación. | null | null | null | null | null | null
730 | BIMProp | p.juntar | é.junta.rosqueada | BIMData | d.juntar | junta.rosqueada | xsd:string | null | null | null | null | null | null | null | null | null | null | BIM | Projeto | Propriedade destinada a juntar: é.junta.rosqueada | Dado para juntar: junta.rosqueada Deve ser formatado como (xsd:string) | É uma junta rosqueada para unir tubos. | junt.101 | Ação juntar | Es una junta roscada para unir tuberías. | null | null | null | null | null | null
731 | BIMProp | p.juntar | é.junta.colada | BIMData | d.juntar | junta.colada | xsd:string | null | null | null | null | null | null | null | null | null | null | BIM | Projeto | Propriedade destinada a juntar: é.junta.colada | Dado para juntar: junta.colada Deve ser formatado como (xsd:string) | É uma junta colada para unir tubos. | junt.102 | Ação juntar | Es una junta pegada para unir tuberías. | null | null | null | null | null | null
732 | BIMProp | p.juntar | é.junta.soldada | BIMData | d.juntar | junta.soldada | xsd:string | null | null | null | null | null | null | null | null | null | null | BIM | Projeto | Propriedade destinada a juntar: é.junta.soldada | Dado para juntar: junta.soldada Deve ser formatado como (xsd:string) | É uma junta soldada para unir tubos. | junt.103 | Ação juntar | Es una unión soldada para unir tuberías. | null | null | null | null | null | null
733 | BIMProp | p.juntar | é.junta.flangeada | BIMData | d.juntar | junta.flangeada | xsd:string | null | null | null | null | null | null | null | null | null | null | BIM | Projeto | Propriedade destinada a juntar: é.junta.flangeada | Dado para juntar: junta.flangeada Deve ser formatado como (xsd:string) | É uma junta flangeada para unir tubos. | junt.104 | Ação juntar | Es una junta bridada para unir tuberías. | null | null | null | null | null | null
734 | BIMProp | p.juntar | é.junta.crimpada | BIMData | d.juntar | junta.crimpada | xsd:string | null | null | null | null | null | null | null | null | null | null | BIM | Projeto | Propriedade destinada a juntar: é.junta.crimpada | Dado para juntar: junta.crimpada Deve ser formatado como (xsd:string) | É uma junta crimpada para unir tubos. | junt.105 | Ação juntar | Es una junta engarzada para unir tuberías. | null | null | null | null | null | null
735 | BIMProp | p.juntar | é.junta.de.encaixe | BIMData | d.juntar | junta.de.encaixe | xsd:string | null | null | null | null | null | null | null | null | null | null | BIM | Projeto | Propriedade destinada a juntar: é.junta.de.encaixe | Dado para juntar: junta.de.encaixe Deve ser formatado como (xsd:string) | É uma junta de encaixe para unir tubos. | junt.106 | Ação juntar | Es una junta adecuada para unir tuberías. | null | null | null | null | null | null
736 | BIMProp | p.juntar | é.junta.de.aperto | BIMData | d.juntar | junta.de.aperto | xsd:string | null | null | null | null | null | null | null | null | null | null | BIM | Projeto | Propriedade destinada a juntar: é.junta.de.aperto | Dado para juntar: junta.de.aperto Deve ser formatado como (xsd:string) | É uma junta de aperto para unir tubos. | junt.107 | Ação juntar | Es una junta de sujeción para unir tuberías. | null | null | null | null | null | null
737 | BIMProp | p.juntar | é.junta.push-fit | BIMData | d.juntar | junta.push-fit | xsd:string | null | null | null | null | null | null | null | null | null | null | BIM | Projeto | Propriedade destinada a juntar: é.junta.push-fit | Dado para juntar: junta.push-fit Deve ser formatado como (xsd:string) | É uma junta tipo push-fit para unir tubos. | junt.108 | Ação juntar | Es una junta de tipo push-fit para unir tuberías. | null | null | null | null | null | null
738 | BIMProp | p.juntar | é.junta.elástica | BIMData | d.juntar | junta.elástica | xsd:string | null | null | null | null | null | null | null | null | null | null | BIM | Projeto | Propriedade destinada a juntar: é.junta.elástica | Dado para juntar: junta.elástica Deve ser formatado como (xsd:string) | É uma junta elástica JGS. | junt.109 | Ação juntar | Es una junta elástica JGS. | null | null | null | null | null | null
739 | BIMProp | p.juntar | é.junta.travada.interna | BIMData | d.juntar | junta.travada.interna | xsd:string | null | null | null | null | null | null | null | null | null | null | BIM | Projeto | Propriedade destinada a juntar: é.junta.travada.interna | Dado para juntar: junta.travada.interna Deve ser formatado como (xsd:string) | É uma junta com travamento interno JTI. | junt.110 | Ação juntar | Es una junta de bloqueo interna JTI. | null | null | null | null | null | null
740 | BIMProp | p.juntar | é.junta.travada.externa | BIMData | d.juntar | junta.travada.externa | xsd:string | null | null | null | null | null | null | null | null | null | null | BIM | Projeto | Propriedade destinada a juntar: é.junta.travada.externa | Dado para juntar: junta.travada.externa Deve ser formatado como (xsd:string) | É uma junta com travamento externo JTE. | junt.111 | Ação juntar | Es una junta de bloqueo externo JTE. | null | null | null | null | null | null
741 | BIMProp | p.juntar | é.junta.mecânica | BIMData | d.juntar | junta.mecânica | xsd:string | null | null | null | null | null | null | null | null | null | null | BIM | Projeto | Propriedade destinada a juntar: é.junta.mecânica | Dado para juntar: junta.mecânica Deve ser formatado como (xsd:string) | É uma junta com travamento mecânico JME. | junt.112 | Ação juntar | Es una junta de bloqueo mecánico JME. | null | null | null | null | null | null
742 | BIMProp | p.juntar | é.junta.smu | BIMData | d.juntar | junta.smu | xsd:string | null | null | null | null | null | null | null | null | null | null | BIM | Projeto | Propriedade destinada a juntar: é.junta.smu | Dado para juntar: junta.smu Deve ser formatado como (xsd:string) | É uma junta com sistema de abraçadeira SMU. | junt.113 | Ação juntar | Es una unión con sistema de abrazadera SMU. | null | null | null | null | null | null
743 | BIMProp | p.legislar | é.dou | BIMData | d.legislar | dou | xsd:string | null | Functional | null | null | null | null | null | null | null | é.diário.oficial.da.união | BIM | Projeto | Propriedade destinada a legislar: é.dou | Dado para legislar: dou Deve ser formatado como (xsd:string) | Declara o número de publicação no DOU Diario Oficial da União. | legi.100 | Ação legislar | Declara el número de publicación en el Diario Oficial de la Unión. | null | null | null | null | null | null
744 | BIMProp | p.legislar | é.diário.oficial.da.união | BIMData | d.legislar | diário.oficial.da.união | xsd:string | null | Functional | null | null | null | null | null | null | null | é.dou | BIM | Projeto | Propriedade destinada a legislar: é.diário.oficial.da.união | Dado para legislar: diário.oficial.da.união Deve ser formatado como (xsd:string) | Se refere às esferas da administração pública: Federal, Estadual ou Municipal. | legi.101 | Ação legislar | Se refiere a las esferas de la administración pública: Federal, Estatal o Municipal. | null | null | null | null | null | null
745 | BIMProp | p.legislar | é.esfera | BIMData | d.legislar | esfera | xsd:string | null | null | null | null | null | null | null | null | null | null | BIM | Projeto | Propriedade destinada a legislar: é.esfera | Dado para legislar: esfera Deve ser formatado como (xsd:string) | Se refere às esferas da administração pública: Federal, Estadual ou Municipal. | legi.102 | Ação legislar | Se refiere a las esferas de la administración pública: Federal, Estatal o Municipal. | null | null | null | null | null | null
746 | BIMProp | p.legislar | é.poder | BIMData | d.legislar | poder | xsd:string | null | null | null | null | null | null | null | null | null | null | BIM | Projeto | Propriedade destinada a legislar: é.poder | Dado para legislar: poder Deve ser formatado como (xsd:string) | Se refere às poderes democráticos: Executivo, Legislativo ou Judicial. | legi.103 | Ação legislar | Se refiere a los poderes democráticos: Ejecutivo, Legislativo o Judicial. | null | null | null | null | null | null
747 | BIMProp | p.legislar | é.portaria | BIMData | d.legislar | portaria | xsd:string | null | null | null | null | null | null | null | null | null | null | BIM | Projeto | Propriedade destinada a legislar: é.portaria | Dado para legislar: portaria Deve ser formatado como (xsd:string) | É uma portaria publicada. | legi.104 | Ação legislar | Es una ordenanza publicada. | null | null | null | null | null | null
748 | BIMProp | p.legislar | é.ementa | BIMData | d.legislar | ementa | xsd:string | null | null | null | null | null | null | null | null | null | null | BIM | Projeto | Propriedade destinada a legislar: é.ementa | Dado para legislar: ementa Deve ser formatado como (xsd:string) | Ementa de uma lei, decreto ou normativa. | legi.105 | Ação legislar | Resumen de una ley, decreto o reglamento. | null | null | null | null | null | null
749 | BIMProp | p.legislar | é.preâmbulo | BIMData | d.legislar | preâmbulo | xsd:string | null | null | null | null | null | null | null | null | null | null | BIM | Projeto | Propriedade destinada a legislar: é.preâmbulo | Dado para legislar: preâmbulo Deve ser formatado como (xsd:string) | Preâmbulo de uma lei, decreto ou normativa. | legi.106 | Ação legislar | Preámbulo de una ley, decreto o reglamento. | null | null | null | null | null | null
750 | BIMProp | p.legislar | é.artigo | BIMData | d.legislar | artigo | xsd:string | null | null | null | null | null | null | null | null | null | null | BIM | Projeto | Propriedade destinada a legislar: é.artigo | Dado para legislar: artigo Deve ser formatado como (xsd:string) | Artigo de uma lei, decreto ou normativa. | legi.107 | Ação legislar | Artículo de una ley, decreto o reglamento. | null | null | null | null | null | null
751 | BIMProp | p.legislar | é.inciso | BIMData | d.legislar | inciso | xsd:string | null | null | null | null | null | null | null | null | null | null | BIM | Projeto | Propriedade destinada a legislar: é.inciso | Dado para legislar: inciso Deve ser formatado como (xsd:string) | Inciso de um artigo. | legi.108 | Ação legislar | Elemento de un artículo. | null | null | null | null | null | null
752 | BIMProp | p.legislar | é.disposição | BIMData | d.legislar | disposição | xsd:string | null | null | null | null | null | null | null | null | null | null | BIM | Projeto | Propriedade destinada a legislar: é.disposição | Dado para legislar: disposição Deve ser formatado como (xsd:string) | Disposição de uma lei, decreto ou normativa. | legi.109 | Ação legislar | Disposición de una ley, decreto o reglamento. | null | null | null | null | null | null
753 | BIMProp | p.legislar | é.cláusula | BIMData | d.legislar | cláusula | xsd:string | null | null | null | null | null | null | null | null | null | null | BIM | Projeto | Propriedade destinada a legislar: é.cláusula | Dado para legislar: cláusula Deve ser formatado como (xsd:string) | Cláusula de uma lei, decreto ou normativa. | legi.110 | Ação legislar | Cláusula de una ley, decreto o reglamento. | null | null | null | null | null | null
754 | BIMProp | p.legislar | é.assinatura | BIMData | d.legislar | assinatura | xsd:string | null | null | null | null | null | null | null | null | null | null | BIM | Projeto | Propriedade destinada a legislar: é.assinatura | Dado para legislar: assinatura Deve ser formatado como (xsd:string) | Assinatura de uma lei, decreto ou normativa. | legi.111 | Ação legislar | Firma de una ley, decreto o reglamento. | null | null | null | null | null | null
755 | BIMProp | p.legislar | é.assinado.por | BIMData | d.legislar | assinado.por | xsd:string | null | null | null | null | null | null | null | null | null | null | BIM | Projeto | Propriedade destinada a legislar: é.assinado.por | Dado para legislar: assinado.por Deve ser formatado como (xsd:string) | Agente que assina o documento. | legi.112 | Ação legislar | Agente firmando el documento. | null | null | null | null | null | null
756 | BIMProp | p.legislar | é.assunto | BIMData | d.legislar | assunto | xsd:string | null | null | null | null | null | null | null | null | null | null | BIM | Projeto | Propriedade destinada a legislar: é.assunto | Dado para legislar: assunto Deve ser formatado como (xsd:string) | Nome do assunto abordado. | legi.113 | Ação legislar | Nombre del tema al que se dirige. | null | null | null | null | null | null
757 | BIMProp | p.legislar | é.referendado.por | BIMData | d.legislar | referendado.por | xsd:string | null | null | null | null | null | null | null | null | null | null | BIM | Projeto | Propriedade destinada a legislar: é.referendado.por | Dado para legislar: referendado.por Deve ser formatado como (xsd:string) | Nome de órgão ou agente com autoridade para referendar. | legi.114 | Ação legislar | Nombre del organismo o agente con autoridad para respaldar. | null | null | null | null | null | null
758 | BIMProp | p.legislar | é.revogante.de | BIMData | d.legislar | revogante.de | xsd:string | null | null | null | null | null | null | null | null | é.revogado.por | null | BIM | Projeto | Propriedade destinada a legislar: é.revogante.de | Dado para legislar: revogante.de Deve ser formatado como (xsd:string) | A lei ou norma que revoga outra lei. | legi.115 | Ação legislar | La ley o norma que deroga otra ley. | null | null | null | null | null | null
759 | BIMProp | p.legislar | é.revogado.por | BIMData | d.legislar | revogado.por | xsd:string | null | null | null | null | null | null | null | null | é.revogante.de | null | BIM | Projeto | Propriedade destinada a legislar: é.revogado.por | Dado para legislar: revogado.por Deve ser formatado como (xsd:string) | A lei ou norma foi revogada por alguma outra lei. | legi.116 | Ação legislar | La ley o norma ha sido derogada por alguna otra ley. | null | null | null | null | null | null
760 | BIMProp | p.legislar | é.vetado.por | BIMData | d.legislar | vetado.por | xsd:string | null | null | null | null | null | null | null | null | é.revogante.de | null | BIM | Projeto | Propriedade destinada a legislar: é.vetado.por | Dado para legislar: vetado.por Deve ser formatado como (xsd:string) | A lei ou norma foi vetada por alguma autoridade. | legi.117 | Ação legislar | La ley o norma fue vetada por alguna autoridad. | null | null | null | null | null | null
761 | BIMProp | p.licitar | é.modalidade.concorrência | BIMData | d.licitar | modalidade.concorrência | xsd:string | null | null | null | null | null | null | null | null | null | null | BIM | Projeto | Propriedade destinada a licitar: é.modalidade.concorrência | Dado para licitar: modalidade.concorrência Deve ser formatado como (xsd:string) | Lei 14.133/2021 de licitação. Modalidade de licitação para contratação de bens e serviços especiais e de obras e serviços comuns e especiais de engenharia, cujo critério de julgamento poderá ser por menor preço, melhor técnica ou conteúdo artístico, técnica e preço, maior retorno econômico, maior desconto. | lici.100 | Ação licitar | Ley 14.133/2021 sobre licitación. Modalidad de licitación para la contratación de bienes y servicios especiales y obras y servicios de ingeniería comunes y especiales, cuyo criterio de juicio puede ser por el precio más bajo, mejor técnica o contenido artístico, técnica y precio, mayor retorno económico, mayor descuento. | null | null | null | null | null | null
762 | BIMProp | p.licitar | é.modalidade.leilão | BIMData | d.licitar | modalidade.leilão | xsd:string | null | null | null | null | null | null | null | null | null | null | BIM | Projeto | Propriedade destinada a licitar: é.modalidade.leilão | Dado para licitar: modalidade.leilão Deve ser formatado como (xsd:string) | Lei 14.133/2021 de licitação. Modalidade de licitação para alienação de bens imóveis ou de bens móveis inservíveis ou legalmente apreendidos a quem oferecer o maior lance. | lici.101 | Ação licitar | Ley 14.133/2021 sobre licitación. Modalidad de licitación para la venta de bienes inmuebles o bienes muebles inservibles o embargados legalmente al mejor postor. | null | null | null | null | null | null
763 | BIMProp | p.licitar | é.modalidade.pregão | BIMData | d.licitar | modalidade.pregão | xsd:string | null | null | null | null | null | null | null | null | null | null | BIM | Projeto | Propriedade destinada a licitar: é.modalidade.pregão | Dado para licitar: modalidade.pregão Deve ser formatado como (xsd:string) | Lei 14.133/2021 de licitação. Modalidade de licitação para contratação de obras, serviços e compras em que a Administração Pública realiza diálogos com licitantes previamente selecionados mediante critérios objetivos, com o intuito de desenvolver uma ou mais alternativas capazes de atender às suas necessidades, devendo os licitantes apresentar proposta final após o encerramento dos diálogos. | lici.102 | Ação licitar | Ley 14.133/2021 sobre licitación. Modalidad de licitación para la contratación de obras, servicios y compras en la que la Administración Pública realiza diálogos con licitadores previamente seleccionados a través de criterios objetivos, con el fin de desarrollar una o más alternativas capaces de satisfacer sus necesidades, debiendo los oferentes presentar una propuesta final una vez finalizados los diálogos. | null | null | null | null | null | null
764 | BIMProp | p.licitar | é.modalidade.diálogo.competitivo | BIMData | d.licitar | modalidade.diálogo.competitivo | xsd:string | null | null | null | null | null | null | null | null | null | null | BIM | Projeto | Propriedade destinada a licitar: é.modalidade.diálogo.competitivo | Dado para licitar: modalidade.diálogo.competitivo Deve ser formatado como (xsd:string) | Lei 14.133/2021 de licitação. Modalidade de licitação para contratação de obras, serviços e compras em que a Administração Pública realiza diálogos com licitantes previamente selecionados mediante critérios objetivos, com o intuito de desenvolver uma ou mais alternativas capazes de atender às suas necessidades, devendo os licitantes apresentar proposta final após o encerramento dos diálogos. | lici.103 | Ação licitar | Ley 14.133/2021 sobre licitación. Modalidad de licitación para la contratación de obras, servicios y compras en la que la Administración Pública realiza diálogos con licitadores previamente seleccionados a través de criterios objetivos, con el fin de desarrollar una o más alternativas capaces de satisfacer sus necesidades, debiendo los oferentes presentar una propuesta final una vez finalizados los diálogos. | null | null | null | null | null | null
765 | BIMProp | p.licitar | é.modalidade.credenciamento | BIMData | d.licitar | modalidade.credenciamento | xsd:string | null | null | null | null | null | null | null | null | null | null | BIM | Projeto | Propriedade destinada a licitar: é.modalidade.credenciamento | Dado para licitar: modalidade.credenciamento Deve ser formatado como (xsd:string) | Lei 14.133/2021 de licitação. Processo administrativo de chamamento público em que a Administração Pública convoca interessados em prestar serviços ou fornecer bens para que, preenchidos os requisitos necessários, se credenciem no órgão ou na entidade para executar o objeto quando convocados. | lici.104 | Ação licitar | Ley 14.133/2021 sobre licitación. Proceso administrativo de convocatoria pública en el que la Administración Pública convoca a los interesados en prestar servicios o suministrar bienes para que, una vez cumplidos los requisitos necesarios, sean acreditados por el órgano o entidad para ejecutar el objeto al ser convocados. | null | null | null | null | null | null
766 | BIMProp | p.licitar | é.pré-qualificação | BIMData | d.licitar | pré-qualificação | xsd:string | null | null | null | null | null | null | null | null | null | null | BIM | Projeto | Propriedade destinada a licitar: é.pré-qualificação | Dado para licitar: pré-qualificação Deve ser formatado como (xsd:string) | Lei 14.133/2021 de licitação. Procedimento seletivo prévio à licitação, convocado por meio de edital, destinado à análise das condições de habilitação, total ou parcial, dos interessados ou do objeto. | lici.105 | Ação licitar | Ley 14.133/2021 sobre licitación. Procedimiento de selección previo a la licitación, convocado mediante convocatoria pública, destinado a analizar las condiciones de calificación, total o parcial, de los interesados o del objeto. | null | null | null | null | null | null
767 | BIMProp | p.licitar | é.registro.de.preço | BIMData | d.licitar | registro.de.preço | xsd:string | null | null | null | null | null | null | null | null | null | null | BIM | Projeto | Propriedade destinada a licitar: é.registro.de.preço | Dado para licitar: registro.de.preço Deve ser formatado como (xsd:string) | Lei 14.133/2021 de licitação. Conjunto de procedimentos para realização, mediante contratação direta ou licitação nas modalidades pregão ou concorrência, de registro formal de preços relativos a prestação de serviços, a obras e a aquisição e locação de bens para contratações futuras. | lici.106 | Ação licitar | Ley 14.133/2021 sobre licitación. Conjunto de procedimientos para realizar, mediante contratación directa o licitación en las modalidades de subasta o concurso, registro formal de precios relacionados con la prestación de servicios, obras y la adquisición y arrendamiento de bienes para futuros contratos. | null | null | null | null | null | null
768 | BIMProp | p.licitar | é.ata.de.registro.de.preço | BIMData | d.licitar | ata.de.registro.de.preço | xsd:string | null | null | null | null | null | null | null | null | null | null | BIM | Projeto | Propriedade destinada a licitar: é.ata.de.registro.de.preço | Dado para licitar: ata.de.registro.de.preço Deve ser formatado como (xsd:string) | Lei 14.133/2021 de licitação. Documento vinculativo e obrigacional, com característica de compromisso para futura contratação, no qual são registrados o objeto, os preços, os fornecedores, os órgãos participantes e as condições a serem praticadas, conforme as disposições contidas no edital da licitação, no aviso ou instrumento de contratação direta e nas propostas apresentadas. | lici.107 | Ação licitar | Ley 14.133/2021 sobre licitación. Documento vinculante y obligatorio, con la característica de un compromiso de contratación futura, en el que se haga constar el objeto, los precios, los proveedores, los organismos participantes y las condiciones a practicar, de acuerdo con lo dispuesto en el anuncio de licitación, en el anuncio o instrumento de contratación directa y en las propuestas presentadas. | null | null | null | null | null | null
769 | BIMProp | p.licitar | é.critério.de.julgamento | BIMData | d.licitar | critério.de.julgamento | xsd:string | null | null | null | null | null | null | null | null | null | null | BIM | Projeto | Propriedade destinada a licitar: é.critério.de.julgamento | Dado para licitar: critério.de.julgamento Deve ser formatado como (xsd:string) | Critério de julgamento de uma licitação. | lici.108 | Ação licitar | Criterio para juzgar una oferta. | null | null | null | null | null | null
770 | BIMProp | p.licitar | é.menor.preço | BIMData | d.licitar | menor.preço | xsd:string | null | null | null | null | null | null | null | null | null | é.preço.ofertado | BIM | Projeto | Propriedade destinada a licitar: é.menor.preço | Dado para licitar: menor.preço Deve ser formatado como (xsd:string) | Critério de menor preço de uma licitação. | lici.109 | Ação licitar | Criterio del precio más bajo de una oferta. | null | null | null | null | null | null
771 | BIMProp | p.licitar | é.maior.desconto | BIMData | d.licitar | maior.desconto | xsd:string | null | null | null | null | null | null | null | null | null | null | BIM | Projeto | Propriedade destinada a licitar: é.maior.desconto | Dado para licitar: maior.desconto Deve ser formatado como (xsd:string) | Critério de maior desconto de uma licitação. | lici.110 | Ação licitar | Criterio de mayor descuento de una oferta. | null | null | null | null | null | null
772 | BIMProp | p.licitar | é.melhor.técnica | BIMData | d.licitar | melhor.técnica | xsd:string | null | null | null | null | null | null | null | null | null | null | BIM | Projeto | Propriedade destinada a licitar: é.melhor.técnica | Dado para licitar: melhor.técnica Deve ser formatado como (xsd:string) | Critério de melhor técnica de uma licitação. | lici.111 | Ação licitar | Criterio de la mejor técnica de una oferta. | null | null | null | null | null | null
773 | BIMProp | p.licitar | é.melhor.conteúdo.artístico | BIMData | d.licitar | melhor.conteúdo.artístico | xsd:string | null | null | null | null | null | null | null | null | null | null | BIM | Projeto | Propriedade destinada a licitar: é.melhor.conteúdo.artístico | Dado para licitar: melhor.conteúdo.artístico Deve ser formatado como (xsd:string) | Critério de melhor conteúdo artístico de uma licitação. | lici.112 | Ação licitar | Criterio para el mejor contenido artístico de una candidatura. | null | null | null | null | null | null
774 | BIMProp | p.licitar | é.técnica.e.preço | BIMData | d.licitar | técnica.e.preço | xsd:string | null | null | null | null | null | null | null | null | null | null | BIM | Projeto | Propriedade destinada a licitar: é.técnica.e.preço | Dado para licitar: técnica.e.preço Deve ser formatado como (xsd:string) | Critério de técnica e preço de uma licitação. | lici.113 | Ação licitar | Técnica y criterio de precio de una oferta. | null | null | null | null | null | null
775 | BIMProp | p.licitar | é.maior.lance.do.leilão | BIMData | d.licitar | maior.lance.do.leilão | xsd:string | null | null | null | null | null | null | null | null | null | null | BIM | Projeto | Propriedade destinada a licitar: é.maior.lance.do.leilão | Dado para licitar: maior.lance.do.leilão Deve ser formatado como (xsd:string) | Critério de maior lance do leilão de uma licitação. | lici.114 | Ação licitar | Criterio de puja más alta en la subasta de una puja. | null | null | null | null | null | null
776 | BIMProp | p.licitar | é.maior.retorno.econômico | BIMData | d.licitar | maior.retorno.econômico | xsd:string | null | null | null | null | null | null | null | null | null | null | BIM | Projeto | Propriedade destinada a licitar: é.maior.retorno.econômico | Dado para licitar: maior.retorno.econômico Deve ser formatado como (xsd:string) | Critério de maior retorno econômico de uma licitação. | lici.115 | Ação licitar | Criterio de mayor rentabilidad económica de una oferta. | null | null | null | null | null | null
777 | BIMProp | p.licitar | é.sitio.eletrônico.oficial | BIMData | d.licitar | sitio.eletrônico.oficial | xsd:string | null | null | null | null | null | null | null | null | null | é.uri | BIM | Projeto | Propriedade destinada a licitar: é.sitio.eletrônico.oficial | Dado para licitar: sitio.eletrônico.oficial Deve ser formatado como (xsd:string) | Lei 14.133/2021 de licitação. Sítio eletrônico oficial: sítio da internet, certificado digitalmente por autoridade certificadora, no qual o ente federativo divulga de forma centralizada as informações e os serviços de governo digital dos seus órgãos e entidades. | lici.116 | Ação licitar | Ley 14.133/2021 sobre licitación. Sitio web oficial: sitio web, certificado digitalmente por una autoridad certificadora, en el que la entidad federativa divulga de forma centralizada la información y los servicios de gobierno digital de sus organismos y entidades. | null | null | null | null | null | null
778 | BIMProp | p.licitar | é.contrato.de.eficiência | BIMData | d.licitar | contrato.de.eficiência | xsd:string | null | null | null | null | null | null | null | null | null | null | BIM | Projeto | Propriedade destinada a licitar: é.contrato.de.eficiência | Dado para licitar: contrato.de.eficiência Deve ser formatado como (xsd:string) | Lei 14.133/2021 de licitação. Contrato cujo objeto é a prestação de serviços, que pode incluir a realização de obras e o fornecimento de bens, com o objetivo de proporcionar economia ao contratante, na forma de redução de despesas correntes, remunerado o contratado com base em percentual da economia gerada. | lici.117 | Ação licitar | Ley 14.133/2021 sobre licitación. Contrato cuyo objeto es la prestación de servicios, que puede incluir la ejecución de obras y el suministro de bienes, con el objetivo de proporcionar ahorros al contratista, en forma de reducción de gastos corrientes, remunerando al contratista en función de un porcentaje del ahorro generado. | null | null | null | null | null | null
779 | BIMProp | p.licitar | é.comissão.de.contratação | BIMData | d.licitar | comissão.de.contratação | xsd:string | null | null | null | null | null | null | null | null | null | null | BIM | Projeto | Propriedade destinada a licitar: é.comissão.de.contratação | Dado para licitar: comissão.de.contratação Deve ser formatado como (xsd:string) | Lei 14.133/2021 de licitação. Conjunto de agentes públicos indicados pela Administração, em caráter permanente ou especial, com a função de receber, examinar e julgar documentos relativos às licitações e aos procedimentos auxiliares. | lici.118 | Ação licitar | Ley 14.133/2021 sobre licitación. Un grupo de agentes públicos designados por la Administración, con carácter permanente o especial, con la función de recibir, examinar y juzgar documentos relacionados con ofertas y procedimientos auxiliares. | null | null | null | null | null | null
780 | BIMProp | p.licitar | é.seguro-garantia | BIMData | d.licitar | seguro-garantia | xsd:string | null | null | null | null | null | null | null | null | null | null | BIM | Projeto | Propriedade destinada a licitar: é.seguro-garantia | Dado para licitar: seguro-garantia Deve ser formatado como (xsd:string) | Lei 14.133/2021 de licitação. Seguro que garante o fiel cumprimento das obrigações assumidas pelo contratado. | lici.119 | Ação licitar | Ley 14.133/2021 sobre licitación. Seguro que garantiza el fiel cumplimiento de las obligaciones asumidas por el contratista. | null | null | null | null | null | null
781 | BIMProp | p.licitar | é.sobrepreço | BIMData | d.licitar | sobrepreço | xsd:string | null | null | null | null | null | null | null | null | null | null | BIM | Projeto | Propriedade destinada a licitar: é.sobrepreço | Dado para licitar: sobrepreço Deve ser formatado como (xsd:string) | Lei 14.133/2021 de licitação. Preço orçado para licitação ou contratado em valor expressivamente superior aos preços referenciais de mercado, seja de apenas 1 (um) item, se a licitação ou a contratação for por preços unitários de serviço, seja do valor global do objeto, se a licitação ou a contratação for por tarefa, empreitada por preço global ou empreitada integral, semi-integrada ou integrada. | lici.120 | Ação licitar | Ley 14.133/2021 sobre licitación. Precio presupuestado para licitación o contratado en un monto significativamente superior a los precios de referencia del mercado, ya sea de solo 1 (un) artículo, si la licitación o contratación es por precios unitarios de servicio, o del valor global del objeto, si la licitación o contratación es por encargo, contrato por precio global o contrato integral, semiintegrado o integrado. | null | null | null | null | null | null
782 | BIMProp | p.licitar | é.superfaturamento | BIMData | d.licitar | superfaturamento | xsd:string | null | null | null | null | null | null | null | null | null | null | BIM | Projeto | Propriedade destinada a licitar: é.superfaturamento | Dado para licitar: superfaturamento Deve ser formatado como (xsd:string) | Lei 14.133/2021 de licitação. Dano provocado ao patrimônio da Administração, caracterizado, entre outras situações por: medição de quantidades superiores às efetivamente executadas ou fornecidas; deficiência na execução de obras e de serviços de engenharia que resulte em diminuição da sua qualidade, vida útil ou segurança; alterações no orçamento de obras e de serviços de engenharia que causem desequilíbrio econômico-financeiro do contrato em favor do contratado; outras alterações de cláusulas financeiras que gerem recebimentos contratuais antecipados, distorção do cronograma físico-financeiro, prorrogação injustificada do prazo contratual com custos adicionais para a Administração ou reajuste irregular de preços. | lici.121 | Ação licitar | Ley 14.133/2021 sobre licitación. Daños causados a los activos de la Administración, caracterizados, entre otras situaciones, por: medición de cantidades superiores a las efectivamente ejecutadas o suministradas; deficiencia en la ejecución de obras y servicios de ingeniería que resulte en una disminución de su calidad, vida útil o seguridad; cambios en el presupuesto de obras y servicios de ingeniería que provoquen un desequilibrio económico y financiero del contrato a favor del contratista; otros cambios en las cláusulas financieras que generen ingresos contractuales anticipados, distorsión del cronograma físico-financiero, extensión injustificada del plazo contractual con costos adicionales para la Administración o ajuste irregular de precios. | null | null | null | null | null | null
783 | BIMProp | p.licitar | é.repactuação | BIMData | d.licitar | repactuação | xsd:string | null | null | null | null | null | null | null | null | null | null | BIM | Projeto | Propriedade destinada a licitar: é.repactuação | Dado para licitar: repactuação Deve ser formatado como (xsd:string) | Lei 14.133/2021 de licitação. Forma de manutenção do equilíbrio econômico-financeiro de contrato utilizada para serviços contínuos com regime de dedicação exclusiva de mão de obra ou predominância de mão de obra, por meio da análise da variação dos custos contratuais, devendo estar prevista no edital com data vinculada à apresentação das propostas, para os custos decorrentes do mercado, e com data vinculada ao acordo, à convenção coletiva ou ao dissídio coletivo ao qual o orçamento esteja vinculado, para os custos decorrentes da mão de obra. | lici.122 | Ação licitar | Ley 14.133/2021 sobre licitación. Forma de mantener el equilibrio económico y financiero del contrato utilizado para servicios continuos con régimen de dedicación exclusiva de mano de obra o predominio de mano de obra, mediante el análisis de la variación de los costos contractuales, y deberá estar prevista en el aviso con una fecha vinculada a la presentación de las propuestas, para los costos derivados del mercado, y con una fecha vinculada al acuerdo, al convenio colectivo o convenio colectivo al que se vincule el presupuesto, por los costes derivados de la mano de obra. | null | null | null | null | null | null
784 | BIMProp | p.licitar | é.órgão.ou.entidade.gerenciadora | BIMData | d.licitar | órgão.ou.entidade.gerenciadora | xsd:string | null | null | null | null | null | null | null | null | null | null | BIM | Projeto | Propriedade destinada a licitar: é.órgão.ou.entidade.gerenciadora | Dado para licitar: órgão.ou.entidade.gerenciadora Deve ser formatado como (xsd:string) | Lei 14.133/2021 de licitação. Órgão ou entidade da Administração Pública responsável pela condução do conjunto de procedimentos para registro de preços e pelo gerenciamento da ata de registro de preços dele decorrente. | lici.123 | Ação licitar | Ley 14.133/2021 sobre licitación. Órgano o entidad de la Administración Pública encargado de llevar a cabo el conjunto de procedimientos de registro de precios y de gestionar las actas de registro de precios que de ellos se deriven de los mismos. | null | null | null | null | null | null
785 | BIMProp | p.licitar | é.órgão.ou.entidade.participante | BIMData | d.licitar | órgão.ou.entidade.participante | xsd:string | null | null | null | null | null | null | null | null | null | null | BIM | Projeto | Propriedade destinada a licitar: é.órgão.ou.entidade.participante | Dado para licitar: órgão.ou.entidade.participante Deve ser formatado como (xsd:string) | Lei 14.133/2021 de licitação. Órgão ou entidade da Administração Pública que participa dos procedimentos iniciais da contratação para registro de preços e integra a ata de registro de preços. | lici.124 | Ação licitar | Ley 14.133/2021 sobre licitación. Órgano o entidad de la Administración Pública que participa en los procedimientos iniciales de contratación para el registro de precios y forma parte del acta de registro de precios. | null | null | null | null | null | null
786 | BIMProp | p.licitar | é.órgão.ou.entidade.não.participante | BIMData | d.licitar | órgão.ou.entidade.não.participante | xsd:string | null | null | null | null | null | null | null | null | null | null | BIM | Projeto | Propriedade destinada a licitar: é.órgão.ou.entidade.não.participante | Dado para licitar: órgão.ou.entidade.não.participante Deve ser formatado como (xsd:string) | Lei 14.133/2021 de licitação. Órgão ou entidade não participante: órgão ou entidade da Administração Pública que não participa dos procedimentos iniciais da licitação para registro de preços e não integra a ata de registro de preços. | lici.125 | Ação licitar | Ley 14.133/2021 sobre licitación. Organismo o entidad no participante: órgano o entidad de la Administración Pública que no participa en los procedimientos de licitación inicial para el registro de precios y no forma parte del acta de registro de precios. | null | null | null | null | null | null
787 | BIMProp | p.licitar | é.fase.preparatória | BIMData | d.licitar | fase.preparatória | xsd:string | null | null | null | null | null | null | null | null | null | null | BIM | Projeto | Propriedade destinada a licitar: é.fase.preparatória | Dado para licitar: fase.preparatória Deve ser formatado como (xsd:string) | Fase inicial do processo de licitação na qual se identifica a necessidade de contratação, o objeto a ser licitado e se prepara o edital de licitação. | lici.126 | Ação licitar | Fase inicial del proceso de licitación en la que se identifica la necesidad de contratación, el objeto a licitar y se prepara el anuncio de licitación. | null | null | null | null | null | null
788 | BIMProp | p.licitar | é.fase.divulgação.de.edital | BIMData | d.licitar | fase.divulgação.de.edital | xsd:string | null | null | null | null | null | null | null | null | null | null | BIM | Projeto | Propriedade destinada a licitar: é.fase.divulgação.de.edital | Dado para licitar: fase.divulgação.de.edital Deve ser formatado como (xsd:string) | Fase em que o edital é publicado e divulgado com as informaçoes necessárias para os particimentes interessados. O edital deve explicitar o objeto da licitação, critérios de julgamento, procedimentos e requisitos para a habilitação. | lici.127 | Ação licitar | Fase en la que se publica y difunde el aviso con la información necesaria para los participantes interesados. El aviso debe explicar el objeto de la licitación, los criterios de juicio, los procedimientos y los requisitos para la calificación. | null | null | null | null | null | null
789 | BIMProp | p.licitar | é.fase.de.apresentação.proposta | BIMData | d.licitar | fase.de.apresentação.proposta | xsd:string | null | null | null | null | null | null | null | null | null | null | BIM | Projeto | Propriedade destinada a licitar: é.fase.de.apresentação.proposta | Dado para licitar: fase.de.apresentação.proposta Deve ser formatado como (xsd:string) | Fase em que o participanetes apresentam propostas ou lances, pode haver negociação ou leilão. | lici.128 | Ação licitar | Fase en la que los participantes presentan propuestas o ofertas, puede haber negociación o subasta. | null | null | null | null | null | null
790 | BIMProp | p.licitar | é.fase.de.julgamento | BIMData | d.licitar | fase.de.julgamento | xsd:string | null | null | null | null | null | null | null | null | null | null | BIM | Projeto | Propriedade destinada a licitar: é.fase.de.julgamento | Dado para licitar: fase.de.julgamento Deve ser formatado como (xsd:string) | Fase em que o são avaliadas as propostas de acordo aos critérios de julgamento definidos no edital. Se seleciona a proposta que cumpre melhor os critérios. | lici.129 | Ação licitar | Fase en la que se evalúan las propuestas de acuerdo con los criterios de juicio definidos en la convocatoria. Se selecciona la propuesta que mejor cumple con los criterios. | null | null | null | null | null | null
791 | BIMProp | p.licitar | é.fase.de.habilitação | BIMData | d.licitar | fase.de.habilitação | xsd:string | null | null | null | null | null | null | null | null | null | null | BIM | Projeto | Propriedade destinada a licitar: é.fase.de.habilitação | Dado para licitar: fase.de.habilitação Deve ser formatado como (xsd:string) | Fase em que o licitante ganhador é avaliado para verificar se cumpre os requisitos de habilitação do edital. | lici.130 | Ação licitar | Fase en la que se evalúa al adjudicatario para verificar que cumple con los requisitos de calificación del aviso público. | null | null | null | null | null | null
792 | BIMProp | p.licitar | é.fase.recursal | BIMData | d.licitar | fase.recursal | xsd:string | null | null | null | null | null | null | null | null | null | é.recurso | BIM | Projeto | Propriedade destinada a licitar: é.fase.recursal | Dado para licitar: fase.recursal Deve ser formatado como (xsd:string) | Fase em que os licitantes tem a oportunidade de contestar as decisões tomadas durante o processo apresentando um recurso. | lici.131 | Ação licitar | Fase en la que los licitadores tienen la oportunidad de impugnar las decisiones tomadas durante el proceso mediante la presentación de un recurso. | null | null | null | null | null | null
793 | BIMProp | p.licitar | é.fase.de.homologação | BIMData | d.licitar | fase.de.homologação | xsd:string | null | null | null | null | null | null | null | null | null | é.homologada | BIM | Projeto | Propriedade destinada a licitar: é.fase.de.homologação | Dado para licitar: fase.de.homologação Deve ser formatado como (xsd:string) | Fase final em que se homologa o processo e a autoridade competente aprova o resultado. | lici.132 | Ação licitar | Etapa final en la que se aprueba el proceso y la autoridad competente aprueba el resultado. | null | null | null | null | null | null
794 | BIMProp | p.linkar | é.uri | BIMData | d.linkar | uri | xsd:string | null | Functional | null | null | null | null | null | null | null | é.sitio.eletrônico.oficial | BIM | Projeto | Propriedade destinada a linkar: é.uri | Dado para linkar: uri Deve ser formatado como (xsd:string) | Uniform Resource Identification. Aponta o endereço web. Pode ser URN ou URL Exemplo: http://example.com/recurso. | link.100 | Ação linkar | Identificación uniforme de recursos. Apunta a la dirección web. Puede ser URN o URL Ejemplo: http://example.com/recurso. | null | null | null | null | null | null
795 | BIMProp | p.linkar | é.urn | BIMData | d.linkar | urn | xsd:string | null | Functional | null | null | null | null | null | null | null | null | BIM | Projeto | Propriedade destinada a linkar: é.urn | Dado para linkar: urn Deve ser formatado como (xsd:string) | Uniform Resource Name. Identifica pelo nome sem mostrar o endereço. Por exemplo urn:isbn:0451450523. | link.101 | Ação linkar | Nombre uniforme del recurso. Identifíquese por su nombre sin mostrar la dirección. Por ejemplo, urn:isbn:0451450523. | null | null | null | null | null | null
796 | BIMProp | p.linkar | é.url | BIMData | d.linkar | url | xsd:string | null | Functional | null | null | null | null | null | null | null | null | BIM | Projeto | Propriedade destinada a linkar: é.url | Dado para linkar: url Deve ser formatado como (xsd:string) | Uniform Resource Locator. Aponta a localização do recurso na Internet. http://example.com/recurso. | link.102 | Ação linkar | Localizador uniforme de recursos. Señala la ubicación del recurso en Internet. http://example.com/recurso. | null | null | null | null | null | null
797 | BIMProp | p.linkar | é.iri | BIMData | d.linkar | iri | xsd:string | null | Functional | null | null | null | null | null | null | null | null | BIM | Projeto | Propriedade destinada a linkar: é.iri | Dado para linkar: iri Deve ser formatado como (xsd:string) | Internationalized Resource Identifier. Identificador web que aceita caracteres internacionais. | link.103 | Ação linkar | Identificador de recursos internacionalizado. Identificador web que acepta caracteres internacionales. | null | null | null | null | null | null
798 | BIMProp | p.linkar | é.ipv4 | BIMData | d.linkar | ipv4 | xsd:string | null | Functional | null | null | null | null | null | null | null | null | BIM | Projeto | Propriedade destinada a linkar: é.ipv4 | Dado para linkar: ipv4 Deve ser formatado como (xsd:string) | Número de Internet Protocol v4. 100.000.0.0 . | link.104 | Ação linkar | Número de protocolo de Internet v4. 100.000.0.0 . | null | null | null | null | null | null
799 | BIMProp | p.linkar | é.ipv6 | BIMData | d.linkar | ipv6 | xsd:string | null | Functional | null | null | null | null | null | null | null | null | BIM | Projeto | Propriedade destinada a linkar: é.ipv6 | Dado para linkar: ipv6 Deve ser formatado como (xsd:string) | Número de Internet Protocol v6. 000a:000b:000a:0000:0000:0000:0000:0000. | link.105 | Ação linkar | Número de protocolo de Internet v6. 000a:000b:000a:0000:0000:0000:0000:0000:0000. | null | null | null | null | null | null
800 | BIMProp | p.linkar | é.hipervínculo | BIMData | d.linkar | hipervínculo | xsd:string | null | Functional | null | null | null | null | null | null | null | null | BIM | Projeto | Propriedade destinada a linkar: é.hipervínculo | Dado para linkar: hipervínculo Deve ser formatado como (xsd:string) | Hipervínculo ou link. | link.106 | Ação linkar | Hipervínculo o enlace. | null | null | null | null | null | null
801 | BIMProp | p.linkar | é.link | BIMData | d.linkar | link | xsd:string | null | Functional | null | null | null | null | null | null | null | é.uri | BIM | Projeto | Propriedade destinada a linkar: é.link | Dado para linkar: link Deve ser formatado como (xsd:string) | Link ou Hipervínculo. | link.107 | Ação linkar | Enlace o Hipervínculo. | null | null | null | null | null | null
802 | BIMProp | p.linkar | é.orcid | BIMData | d.linkar | orcid | xsd:string | null | Functional | InverseFunctional | null | null | null | null | null | null | null | BIM | Projeto | Propriedade destinada a linkar: é.orcid | Dado para linkar: orcid Deve ser formatado como (xsd:string) | Open Researcher and Contributor ID. Identificador web para pesquisadores. | link.108 | Ação linkar | Abrir ID de investigador y colaborador. Identificador web para investigadores. | null | null | null | null | null | null
803 | BIMProp | p.linkar | é.lattes | BIMData | d.linkar | lattes | xsd:string | null | Functional | null | null | null | null | null | null | null | null | BIM | Projeto | Propriedade destinada a linkar: é.lattes | Dado para linkar: lattes Deve ser formatado como (xsd:string) | Número de currículo Lattes dos pesquisadores em Brasil. | link.109 | Ação linkar | Lattes curricular número de investigadores en Brasil. | null | null | null | null | null | null
804 | BIMProp | p.linkar | é.protocolo.http | BIMData | d.linkar | protocolo.http | xsd:string | null | null | null | null | null | null | null | null | null | null | BIM | Projeto | Propriedade destinada a linkar: é.protocolo.http | Dado para linkar: protocolo.http Deve ser formatado como (xsd:string) | Protocolo de transmissão em Internet. HTTP HyperText Transfer Protocol. | link.110 | Ação linkar | Protocolo de transmisión por Internet. Protocolo de transferencia de hipertexto HTTP. | null | null | null | null | null | null
805 | BIMProp | p.linkar | é.protocolo.https | BIMData | d.linkar | protocolo.https | xsd:string | null | null | null | null | null | null | null | null | null | null | BIM | Projeto | Propriedade destinada a linkar: é.protocolo.https | Dado para linkar: protocolo.https Deve ser formatado como (xsd:string) | Protocolo seguro de transmissão em Internet. HTTPS HyperText Transfer Protocol Secure. | link.111 | Ação linkar | Protocolo seguro de transmisión por Internet. Protocolo de transferencia de hipertexto HTTPS seguro. | null | null | null | null | null | null
806 | BIMProp | p.linkar | é.protocolo.ftp | BIMData | d.linkar | protocolo.ftp | xsd:string | null | null | null | null | null | null | null | null | null | null | BIM | Projeto | Propriedade destinada a linkar: é.protocolo.ftp | Dado para linkar: protocolo.ftp Deve ser formatado como (xsd:string) | Protocolo de transmissão em rede FTP File Transfer Protocol. | link.112 | Ação linkar | Protocolo de transmissão em rede FTP File Transfer Protocol. | null | null | null | null | null | null
807 | BIMProp | p.listar | é.lista | BIMData | d.listar | lista | xsd:string | null | null | null | null | null | null | null | null | null | null | BIM | Projeto | Propriedade destinada a listar: é.lista | Dado para listar: lista Deve ser formatado como (xsd:string) | Lista atribuida ao parâmetro ou atributo criado pelo usuário. A lista deve ser uma string iniciada com o nome do parâmetro seguido pelos elementos, não necessáriamente ordenados, separados por um carater separador. Por exemplo 'Nums:2:1:3:7:5' ou 'Let,A,B,C,D,E'. | list.100 | Ação listar | Lista asignada al parámetro o atributo creado por el usuario. La lista debe ser una cadena que comience con el nombre del parámetro seguido de los elementos, no necesariamente ordenados, separados por un carácter separador. Por ejemplo, 'Nums:2:1:3:7:5' o 'Let,A,B,C,D,E'. | null | null | null | null | null | null
808 | BIMProp | p.listar | é.classificación | BIMData | d.listar | classificación | xsd:string | null | null | null | null | null | null | null | null | null | null | BIM | Projeto | Propriedade destinada a listar: é.classificación | Dado para listar: classificación Deve ser formatado como (xsd:string) | Classificação de elementos. É uma lista que deve ser uma string iniciada com um nome significativo seguido pelos elementos, necessáriamente ordenados, separados por um carater separador. Por exemplo 'Nums:1:2:3:4:5' ou 'Let,A,B,C,D,E'. | list.101 | Ação listar | Clasificación de elementos. Es una lista que debe ser una cadena que comience con un nombre significativo seguido de los elementos, necesariamente ordenados, separados por un carácter separador. Por ejemplo, 'Nums:1:2:3:4:5' o 'Let,A,B,C,D,E'. | null | null | null | null | null | null
809 | BIMProp | p.listar | é.ordenamento | BIMData | d.listar | ordenamento | xsd:string | null | null | null | null | null | null | null | null | null | null | BIM | Projeto | Propriedade destinada a listar: é.ordenamento | Dado para listar: ordenamento Deve ser formatado como (xsd:string) | Ordenamento de elementos. É uma lista que deve ser uma string iniciada com um nome significativo seguido pelos elementos, necessáriamente ordenados, separados por um carater separador. Por exemplo 'Nums:1:2:3:4:5' ou 'Let,A,B,C,D,E'. | list.102 | Ação listar | Ordenación de elementos. Es una lista que debe ser una cadena que comience con un nombre significativo seguido de los elementos, necesariamente ordenados, separados por un carácter separador. Por ejemplo, 'Nums:1:2:3:4:5' o 'Let,A,B,C,D,E'. | null | null | null | null | null | null
810 | BIMProp | p.listar | é.ranqueamento | BIMData | d.listar | ranqueamento | xsd:string | null | null | null | null | null | null | null | null | null | null | BIM | Projeto | Propriedade destinada a listar: é.ranqueamento | Dado para listar: ranqueamento Deve ser formatado como (xsd:string) | Ranqueamnto de elementos. É uma lista que deve ser uma string iniciada com um nome significativo seguido pelos elementos, necessáriamente ordenados, separados por um carater separador. Por exemplo 'Nums:1:2:3:4:5' ou 'Let,A,B,C,D,E'. | list.103 | Ação listar | Clasificación de elementos. Es una lista que debe ser una cadena que comience con un nombre significativo seguido de los elementos, necesariamente ordenados, separados por un carácter separador. Por ejemplo, 'Nums:1:2:3:4:5' o 'Let,A,B,C,D,E'. | null | null | null | null | null | null
811 | BIMProp | p.listar | é.coordenadas.xy | BIMData | d.listar | coordenadas.xy | xsd:string | null | null | null | null | null | null | null | null | null | null | BIM | Projeto | Propriedade destinada a listar: é.coordenadas.xy | Dado para listar: coordenadas.xy Deve ser formatado como (xsd:string) | Lista de coordenadas em 2D com valor de X e Y. É uma lista que deve ser uma string iniciada com um nome significativo seguido pelos elementos, necessáriamente ordenados, separados por um carater separador. Por exemplo 'Quadrado:0,0:10,0:10,10:0,10'. | list.104 | Ação listar | Lista de coordenadas en 2D con valores de X e Y. Es una lista que debe ser una cadena que comience con un nombre significativo seguido de los elementos, necesariamente ordenados, separados por un carácter separador. Por ejemplo, 'Cuadrado:0,0:10,0:10,10:0,10'. | null | null | null | null | null | null
812 | BIMProp | p.listar | é.coordenadas.xyz | BIMData | d.listar | coordenadas.xyz | xsd:string | null | null | null | null | null | null | null | null | null | null | BIM | Projeto | Propriedade destinada a listar: é.coordenadas.xyz | Dado para listar: coordenadas.xyz Deve ser formatado como (xsd:string) | Lista de coordenadas em 3D com valor de X , Y e Z. É uma lista que deve ser uma string iniciada com um nome significativo seguido pelos elementos, necessáriamente ordenados, separados por um carater separador. Por exemplo 'Quadrado:0,0,0:10,0,0:10,10,0:0,10,0'. | list.105 | Ação listar | Lista de coordenadas 3D con valores de X, Y y Z. Es una lista que debe ser una cadena que comienza con un nombre significativo seguido de los elementos, necesariamente ordenados, separados por un carácter separador. Por ejemplo, 'Cuadrado:0,0,0:10,0,0:10,10,0:0,10,0'. | null | null | null | null | null | null
813 | BIMProp | p.litigiar | é.petição.inicial | BIMData | d.litigiar | petição.inicial | xsd:string | null | null | null | null | null | null | null | null | null | null | BIM | Projeto | Propriedade destinada a litigiar: é.petição.inicial | Dado para litigiar: petição.inicial Deve ser formatado como (xsd:string) | Documento que dá início ao processo, onde a parte autora expõe os fatos e fundamentos jurídicos da ação. | liti.100 | Ação litigiar | Documento que inicia el proceso, donde el demandante expone los hechos y fundamentos legales de la acción. | null | null | null | null | null | null
814 | BIMProp | p.litigiar | é.procuração | BIMData | d.litigiar | procuração | xsd:string | null | null | null | null | null | null | null | null | null | null | BIM | Projeto | Propriedade destinada a litigiar: é.procuração | Dado para litigiar: procuração Deve ser formatado como (xsd:string) | Autorização dada a um advogado para representar uma das partes no processo. | liti.101 | Ação litigiar | Autorización otorgada a un abogado para representar a una de las partes en el proceso. | null | null | null | null | null | null
815 | BIMProp | p.litigiar | é.termo.contratual | BIMData | d.litigiar | termo.contratual | xsd:string | null | null | null | null | null | null | null | null | null | null | BIM | Projeto | Propriedade destinada a litigiar: é.termo.contratual | Dado para litigiar: termo.contratual Deve ser formatado como (xsd:string) | Podem ser usados como prova em disputas contratuais. | liti.102 | Ação litigiar | Pueden usarse como evidencia en disputas contractuales. | null | null | null | null | null | null
816 | BIMProp | p.litigiar | é.termo.de.uso | BIMData | d.litigiar | termo.de.uso | xsd:string | null | null | null | null | null | null | null | null | null | null | BIM | Projeto | Propriedade destinada a litigiar: é.termo.de.uso | Dado para litigiar: termo.de.uso Deve ser formatado como (xsd:string) | Declarado em litígio que envolva empresas e consumidores. | liti.103 | Ação litigiar | Declarado en litigios que involucran a empresas y consumidores. | null | null | null | null | null | null
817 | BIMProp | p.litigiar | é.termo.de.responsabilidade | BIMData | d.litigiar | termo.de.responsabilidade | xsd:string | null | null | null | null | null | null | null | null | null | null | BIM | Projeto | Propriedade destinada a litigiar: é.termo.de.responsabilidade | Dado para litigiar: termo.de.responsabilidade Deve ser formatado como (xsd:string) | Declarado em litígio que envolva empresas e consumidores. | liti.104 | Ação litigiar | Declarado en litigios que involucran a empresas y consumidores. | null | null | null | null | null | null
818 | BIMProp | p.litigiar | é.termo.de.política.de.privacidade | BIMData | d.litigiar | termo.de.política.de.privacidade | xsd:string | null | null | null | null | null | null | null | null | null | null | BIM | Projeto | Propriedade destinada a litigiar: é.termo.de.política.de.privacidade | Dado para litigiar: termo.de.política.de.privacidade Deve ser formatado como (xsd:string) | Declarado em litígio que envolva empresas e consumidores. | liti.105 | Ação litigiar | Declarado en litigios que involucran a empresas y consumidores. | null | null | null | null | null | null
819 | BIMProp | p.litigiar | é.acordo.de.acionista | BIMData | d.litigiar | acordo.de.acionista | xsd:string | null | null | null | null | null | null | null | null | null | null | BIM | Projeto | Propriedade destinada a litigiar: é.acordo.de.acionista | Dado para litigiar: acordo.de.acionista Deve ser formatado como (xsd:string) | Declarado em disputas societárias. | liti.106 | Ação litigiar | Declarado en disputas corporativas. | null | null | null | null | null | null
820 | BIMProp | p.litigiar | é.acordo.de.quotista | BIMData | d.litigiar | acordo.de.quotista | xsd:string | null | null | null | null | null | null | null | null | null | null | BIM | Projeto | Propriedade destinada a litigiar: é.acordo.de.quotista | Dado para litigiar: acordo.de.quotista Deve ser formatado como (xsd:string) | Declarado em disputas societárias. | liti.107 | Ação litigiar | Declarado en disputas corporativas. | null | null | null | null | null | null
821 | BIMProp | p.litigiar | é.acordo.de.confidencialidade | BIMData | d.litigiar | acordo.de.confidencialidade | xsd:string | null | null | null | null | null | null | null | null | null | null | BIM | Projeto | Propriedade destinada a litigiar: é.acordo.de.confidencialidade | Dado para litigiar: acordo.de.confidencialidade Deve ser formatado como (xsd:string) | Pode ser usado para proteger informações sigilosas em processos judiciais. | liti.108 | Ação litigiar | Se puede utilizar para proteger información confidencial en procedimientos legales. | null | null | null | null | null | null
822 | BIMProp | p.litigiar | é.prova.documental | BIMData | d.litigiar | prova.documental | xsd:string | null | null | null | null | null | null | null | null | null | null | BIM | Projeto | Propriedade destinada a litigiar: é.prova.documental | Dado para litigiar: prova.documental Deve ser formatado como (xsd:string) | Documentos apresentados pelas partes que podem incluir e-mails, registros financeiros, laudos periciais e outros documentos que sustentam os argumentos das partes. | liti.109 | Ação litigiar | Documentos presentados por las partes que pueden incluir correos electrónicos, registros financieros, informes de expertos y otros documentos que respalden los argumentos de las partes. | null | null | null | null | null | null
823 | BIMProp | p.litigiar | é.laudo.pericial | BIMData | d.litigiar | laudo.pericial | xsd:string | null | null | null | null | null | null | null | null | null | null | BIM | Projeto | Propriedade destinada a litigiar: é.laudo.pericial | Dado para litigiar: laudo.pericial Deve ser formatado como (xsd:string) | Documento que contem avaliação pericial realizada por profissional habilitado. | liti.110 | Ação litigiar | Documento que contiene una evaluación pericial realizada por un profesional cualificado. | null | null | null | null | null | null
824 | BIMProp | p.mapear | é.número.de.célula | BIMData | d.mapear | número.de.célula | xsd:string | null | Functional | null | null | null | null | null | null | null | null | BIM | Projeto | Propriedade destinada a mapear: é.número.de.célula | Dado para mapear: número.de.célula Deve ser formatado como (xsd:string) | Declara o número de célula de um mapa geográfico dividido matricialmente. | mape.100 | Ação mapear | Declara el número de celda de un mapa geográfico matricial. | null | null | null | null | null | null
825 | BIMProp | p.mapear | é.nome.do.mapa | BIMData | d.mapear | nome.do.mapa | xsd:string | null | null | null | null | null | null | null | null | null | null | BIM | Projeto | Propriedade destinada a mapear: é.nome.do.mapa | Dado para mapear: nome.do.mapa Deve ser formatado como (xsd:string) | Declara o nome do mapa. | mape.101 | Ação mapear | Declara el nombre del mapa. | null | null | null | null | null | null
826 | BIMProp | p.mapear | é.origem.do.mapa | BIMData | d.mapear | origem.do.mapa | xsd:string | null | Functional | null | null | null | null | null | null | null | null | BIM | Projeto | Propriedade destinada a mapear: é.origem.do.mapa | Dado para mapear: origem.do.mapa Deve ser formatado como (xsd:string) | Declara a organização de origem do mapa, por exemplo, Instituto Nacional de Pesquisas Espaciais (INPE). | mape.102 | Ação mapear | Declara la organización de origen del mapa, por ejemplo, el Instituto Nacional de Investigaciones Espaciales (INPE). | null | null | null | null | null | null
827 | BIMProp | p.materializar | é.material | BIMData | d.materializar | material | xsd:string | null | null | null | null | null | null | null | null | null | null | BIM | Projeto | Propriedade destinada a materializar: é.material | Dado para materializar: material Deve ser formatado como (xsd:string) | ID de Revit ou GlobalId IFC ou identificador único de objeto. Identificação do material. | mate.100 | Ação materializar | ID de Revit o GlobalId IFC o identificador de objeto único. Identificación de materiales. | null | null | null | null | null | null
828 | BIMProp | p.materializar | é.mapeamento.uv | BIMData | d.materializar | mapeamento.uv | xsd:string | null | null | null | null | null | null | null | null | null | null | BIM | Projeto | Propriedade destinada a materializar: é.mapeamento.uv | Dado para materializar: mapeamento.uv Deve ser formatado como (xsd:string) | Identificação da entidade de mapeamento de texturas sobre a geometria. | mate.101 | Ação materializar | Identificación de la entidad de mapeo de texturas sobre la geometría. | null | null | null | null | null | null
829 | BIMProp | p.materializar | é.concretagem | BIMData | d.materializar | concretagem | xsd:string | null | null | null | null | null | null | null | null | null | null | BIM | Projeto | Propriedade destinada a materializar: é.concretagem | Dado para materializar: concretagem Deve ser formatado como (xsd:string) | Identificação da concretagem. | mate.102 | Ação materializar | Identificación de hormigonado. | null | null | null | null | null | null
830 | BIMProp | p.materializar | é.liga.de.aço | BIMData | d.materializar | liga.de.aço | xsd:string | null | null | null | null | null | null | null | null | null | null | BIM | Projeto | Propriedade destinada a materializar: é.liga.de.aço | Dado para materializar: liga.de.aço Deve ser formatado como (xsd:string) | Identificação da liga de aço utilizada (ASTM A572-50, SAE 1020, SAE 1045, etc). | mate.103 | Ação materializar | Identificación de la aleación de acero utilizada (ASTM A572-50, SAE 1020, SAE 1045, etc). | null | null | null | null | null | null
831 | BIMProp | p.medir | é.volume | BIMData | d.medir | volume | xsd:double | null | Functional | null | null | null | null | null | null | null | null | BIM | Projeto | Propriedade destinada a medir: é.volume | Dado para medir: volume Deve ser formatado como (xsd:double) | Valor neto de volume. | medi.100 | Ação medir | Valor neto del volumen. | null | null | null | null | null | null
832 | BIMProp | p.medir | é.área | BIMData | d.medir | área | xsd:double | null | Functional | null | null | null | null | null | null | null | null | BIM | Projeto | Propriedade destinada a medir: é.área | Dado para medir: área Deve ser formatado como (xsd:double) | Valor neto de superfície ou área. | medi.101 | Ação medir | Valor neto de la superficie o área. | null | null | null | null | null | null
833 | BIMProp | p.medir | é.área.bruta | BIMData | d.medir | área.bruta | xsd:double | null | Functional | null | null | null | null | null | null | null | null | BIM | Projeto | Propriedade destinada a medir: é.área.bruta | Dado para medir: área.bruta Deve ser formatado como (xsd:double) | Valor de superfície ou área bruta. | medi.102 | Ação medir | Valor de superficie o área bruta. | null | null | null | null | null | null
834 | BIMProp | p.medir | é.área.útil | BIMData | d.medir | área.útil | xsd:double | null | Functional | null | null | null | null | null | null | null | null | BIM | Projeto | Propriedade destinada a medir: é.área.útil | Dado para medir: área.útil Deve ser formatado como (xsd:double) | Valor de superfície ou área útil. | medi.103 | Ação medir | Valor de superficie o área de piso. | null | null | null | null | null | null
835 | BIMProp | p.medir | é.altura | BIMData | d.medir | altura | xsd:double | null | null | null | null | null | null | null | null | null | null | BIM | Projeto | Propriedade destinada a medir: é.altura | Dado para medir: altura Deve ser formatado como (xsd:double) | Valor de altura total. | medi.104 | Ação medir | Valor de altura total. | null | null | null | null | null | null
836 | BIMProp | p.medir | é.altura.ao.eixo | BIMData | d.medir | altura.ao.eixo | xsd:double | null | null | null | null | null | null | null | null | null | null | BIM | Projeto | Propriedade destinada a medir: é.altura.ao.eixo | Dado para medir: altura.ao.eixo Deve ser formatado como (xsd:double) | Valor de altura medida entre o eixo da peça e o seu topo. Normalmente utilizada em peças como válvulas de gaveta. | medi.105 | Ação medir | Valor de altura medido entre el eje de la pieza y su parte superior. Generalmente se usa en piezas como válvulas de compuerta. | null | null | null | null | null | null
837 | BIMProp | p.medir | é.largura | BIMData | d.medir | largura | xsd:double | null | null | null | null | null | null | null | null | null | null | BIM | Projeto | Propriedade destinada a medir: é.largura | Dado para medir: largura Deve ser formatado como (xsd:double) | Valor de largura de um objeto. | medi.106 | Ação medir | El valor de ancho de un objeto. | null | null | null | null | null | null
838 | BIMProp | p.medir | é.profundidade | BIMData | d.medir | profundidade | xsd:double | null | null | null | null | null | null | null | null | null | null | BIM | Projeto | Propriedade destinada a medir: é.profundidade | Dado para medir: profundidade Deve ser formatado como (xsd:double) | Valor de profundidade de um objeto. | medi.107 | Ação medir | Valor de profundidad de un objeto. | null | null | null | null | null | null
839 | BIMProp | p.medir | é.t.w | BIMData | d.medir | t.w | xsd:double | null | null | null | null | null | null | null | null | null | null | BIM | Projeto | Propriedade destinada a medir: é.t.w | Dado para medir: t.w Deve ser formatado como (xsd:double) | Valor de espessura da alma (Web) de um perfil de estrutura metálica. | medi.108 | Ação medir | Valor de espesor de alma (Web) de un perfil de estructura metálica. | null | null | null | null | null | null
840 | BIMProp | p.medir | é.t.f | BIMData | d.medir | t.f | xsd:double | null | null | null | null | null | null | null | null | null | null | BIM | Projeto | Propriedade destinada a medir: é.t.f | Dado para medir: t.f Deve ser formatado como (xsd:double) | Valor de espessura da mesa (Flange) de um perfil de estrutura metálica. | medi.109 | Ação medir | Valor de espesor de tabla (brida) de un perfil de estructura metálica. | null | null | null | null | null | null
841 | BIMProp | p.medir | é.espessura | BIMData | d.medir | espessura | xsd:double | null | null | null | null | null | null | null | null | null | null | BIM | Projeto | Propriedade destinada a medir: é.espessura | Dado para medir: espessura Deve ser formatado como (xsd:double) | Valor de espessura de um objeto. | medi.110 | Ação medir | Valor de grosor de un objeto. | null | null | null | null | null | null
842 | BIMProp | p.medir | é.espessura.do.flange | BIMData | d.medir | espessura.do.flange | xsd:double | null | null | null | null | null | null | null | null | null | null | BIM | Projeto | Propriedade destinada a medir: é.espessura.do.flange | Dado para medir: espessura.do.flange Deve ser formatado como (xsd:double) | Valor de espessura de um flange de tubulação. | medi.111 | Ação medir | Valor de espesor de una brida de tubería. | null | null | null | null | null | null
843 | BIMProp | p.medir | é.pédireito | BIMData | d.medir | pédireito | xsd:double | null | null | null | null | null | null | null | null | null | null | BIM | Projeto | Propriedade destinada a medir: é.pédireito | Dado para medir: pédireito Deve ser formatado como (xsd:double) | Valor de pé direto de um ambiente. Distência entre as superficies acabadas do piso e do forro. | medi.112 | Ação medir | Valor permanente directo de un entorno. Distancia entre las superficies acabadas del suelo y el techo. | null | null | null | null | null | null
844 | BIMProp | p.medir | é.dn | BIMData | d.medir | dn | xsd:integer | null | Functional | null | null | null | null | null | null | null | null | BIM | Projeto | Propriedade destinada a medir: é.dn | Dado para medir: dn Deve ser formatado como (xsd:integer) | Valor de Diâmetro Nominal (DN) para elementos de tubulação. É um valor inteiro. | medi.113 | Ação medir | Valor de diámetro nominal (DN) para elementos de tubería. Es un valor entero. | null | null | null | null | null | null
845 | BIMProp | p.medir | é.largura.do.corpo | BIMData | d.medir | largura.do.corpo | xsd:double | null | null | null | null | null | null | null | null | null | null | BIM | Projeto | Propriedade destinada a medir: é.largura.do.corpo | Dado para medir: largura.do.corpo Deve ser formatado como (xsd:double) | Dimensão da largura frontal do corpo (valor K no catálogo das válvulas da série Euro 20). | medi.114 | Ação medir | Dimensión del ancho delantero del cuerpo (valor K en el catálogo de válvulas de la serie Euro 20). | null | null | null | null | null | null
846 | BIMProp | p.medir | é.profundidade.do.corpo | BIMData | d.medir | profundidade.do.corpo | xsd:double | null | null | null | null | null | null | null | null | null | null | BIM | Projeto | Propriedade destinada a medir: é.profundidade.do.corpo | Dado para medir: profundidade.do.corpo Deve ser formatado como (xsd:double) | Dimensão da profundidade do corpo (valor K1 no catálogo das válvulas da série Euro 20). | medi.115 | Ação medir | Dimensión de profundidad del cuerpo (valor K1 en el catálogo de válvulas de la serie Euro 20). | null | null | null | null | null | null
847 | BIMProp | p.medir | é.raio | BIMData | d.medir | raio | xsd:double | null | null | null | null | null | null | null | null | null | null | BIM | Projeto | Propriedade destinada a medir: é.raio | Dado para medir: raio Deve ser formatado como (xsd:double) | Valor de raio de um objeto. | medi.116 | Ação medir | Valor de radio de un objeto. | null | null | null | null | null | null
848 | BIMProp | p.medir | é.cota | BIMData | d.medir | cota | xsd:double | null | null | null | null | null | null | null | null | null | null | BIM | Projeto | Propriedade destinada a medir: é.cota | Dado para medir: cota Deve ser formatado como (xsd:double) | Valor numérico da cota de um andar ou curva de nível. | medi.117 | Ação medir | Valor numérico de la elevación de un suelo o una curva de nivel. | null | null | null | null | null | null
849 | BIMProp | p.medir | é.espelho.degrau | BIMData | d.medir | espelho.degrau | xsd:double | null | null | null | null | null | null | null | null | null | null | BIM | Projeto | Propriedade destinada a medir: é.espelho.degrau | Dado para medir: espelho.degrau Deve ser formatado como (xsd:double) | Dimensão de espelho de escada - altura de um degrau. | medi.118 | Ação medir | Dimensión del espejo de escalera - altura de un escalón. | null | null | null | null | null | null
850 | BIMProp | p.medir | é.piso.degrau | BIMData | d.medir | piso.degrau | xsd:double | null | null | null | null | null | null | null | null | null | null | BIM | Projeto | Propriedade destinada a medir: é.piso.degrau | Dado para medir: piso.degrau Deve ser formatado como (xsd:double) | Dimensão de largura do degrau de escada. | medi.119 | Ação medir | Dimensión de ancho del escalón. | null | null | null | null | null | null
851 | BIMProp | p.medir | é.comprimento | BIMData | d.medir | comprimento | xsd:double | null | null | null | null | null | null | null | null | null | null | BIM | Projeto | Propriedade destinada a medir: é.comprimento | Dado para medir: comprimento Deve ser formatado como (xsd:double) | Valor de comprimento de um objeto. | medi.120 | Ação medir | Valor de longitud de un objeto. | null | null | null | null | null | null
852 | BIMProp | p.medir | é.comprimento.sem.bolsa | BIMData | d.medir | comprimento.sem.bolsa | xsd:double | null | null | null | null | null | null | null | null | null | null | BIM | Projeto | Propriedade destinada a medir: é.comprimento.sem.bolsa | Dado para medir: comprimento.sem.bolsa Deve ser formatado como (xsd:double) | Dimensão L de comprimento de um tubo tipo ponta e bolsa sem considerar a profundidade de penetração da bolsa. | medi.121 | Ação medir | Dimensión L longitud de un tubo tipo punta y bolsa sin considerar la profundidad de penetración del bolsillo. | null | null | null | null | null | null
853 | BIMProp | p.medir | é.diámetro | BIMData | d.medir | diámetro | xsd:double | null | null | null | null | null | null | null | null | null | null | BIM | Projeto | Propriedade destinada a medir: é.diámetro | Dado para medir: diámetro Deve ser formatado como (xsd:double) | Valor de diâmetro de um objeto. | medi.122 | Ação medir | El valor de diámetro de un objeto. | null | null | null | null | null | null
854 | BIMProp | p.medir | é.diámetro.externo.da.bolsa | BIMData | d.medir | diámetro.externo.da.bolsa | xsd:double | null | null | null | null | null | null | null | null | null | null | BIM | Projeto | Propriedade destinada a medir: é.diámetro.externo.da.bolsa | Dado para medir: diámetro.externo.da.bolsa Deve ser formatado como (xsd:double) | Dimensão do diámetro externo de uma junta tipo bolsa. Utilizado em geral para a junta dos tubos de ferro fundido tipo ponta e bolsa. Em catálogo de tubulação pode ser denominado B. | medi.123 | Ação medir | Dimensión del diámetro exterior de una junta de bolsa. Generalmente se utiliza para la unión de tubos de hierro fundido tipo punta y bolsa. En el catálogo de tuberías puede llamarse B. | null | null | null | null | null | null
855 | BIMProp | p.medir | é.diámetro.interno.da.bolsa | BIMData | d.medir | diámetro.interno.da.bolsa | xsd:double | null | null | null | null | null | null | null | null | null | null | BIM | Projeto | Propriedade destinada a medir: é.diámetro.interno.da.bolsa | Dado para medir: diámetro.interno.da.bolsa Deve ser formatado como (xsd:double) | Dimensão do diámetro interno de uma junta tipo bolsa. Utilizado em geral para a junta dos tubos de ferro fundido tipo ponta e bolsa. Em catálogo de tubulação pode ser denominado DI. | medi.124 | Ação medir | Dimensión del diámetro interior de una junta tipo bolsa. Generalmente se utiliza para la unión de tubos de hierro fundido tipo punta y bolsa. En el catálogo de tuberías se puede llamar DI. | null | null | null | null | null | null
856 | BIMProp | p.medir | é.profundidade.da.bolsa | BIMData | d.medir | profundidade.da.bolsa | xsd:double | null | null | null | null | null | null | null | null | null | null | BIM | Projeto | Propriedade destinada a medir: é.profundidade.da.bolsa | Dado para medir: profundidade.da.bolsa Deve ser formatado como (xsd:double) | Dimensão da profundidade de penetração da bolsa. Utilizada em geral para tubos de ferro fundido tipo ponta e bolsa. Em catálogo de tubulação pode ser denominado P. . | medi.125 | Ação medir | Dimensión de la profundidad de penetración de la bolsa. Generalmente se utiliza para tubos de hierro fundido tipo punta y bolsa. En el catálogo de tuberías se puede llamar P. . | null | null | null | null | null | null
857 | BIMProp | p.medir | é.diámetro.da.ponta | BIMData | d.medir | diámetro.da.ponta | xsd:double | null | null | null | null | null | null | null | null | null | null | BIM | Projeto | Propriedade destinada a medir: é.diámetro.da.ponta | Dado para medir: diámetro.da.ponta Deve ser formatado como (xsd:double) | Dimensão do diámetro externo da ponta de um tubo. Utilizado em geral para a junta dos tubos de ferro fundido tipo ponta e bolsa. Em catálogo de tubulação pode ser denominado DE. | medi.126 | Ação medir | Dimensión del diámetro exterior de la punta de un tubo. Generalmente se utiliza para la unión de tubos de hierro fundido tipo punta y bolsa. En el catálogo de tuberías se puede llamar DE. | null | null | null | null | null | null
858 | BIMProp | p.medir | é.cordão.de.solda | BIMData | d.medir | cordão.de.solda | xsd:double | null | null | null | null | null | null | null | null | null | null | BIM | Projeto | Propriedade destinada a medir: é.cordão.de.solda | Dado para medir: cordão.de.solda Deve ser formatado como (xsd:double) | Dimensão L1 da profundidade do cordão de solda localizado na ponta do tubo. Utilizada em geral para tubos de ferro fundido tipo ponta e bolsa para as juntas travadas externas (JTE). | medi.127 | Ação medir | Dimensión L1 de la profundidad del cordón de soldadura ubicado en la punta de la tubería. Generalmente se utiliza para tubos de hierro fundido tipo punta y bolsa para juntas externas bloqueadas (JTE). | null | null | null | null | null | null
859 | BIMProp | p.mobiliar | é.mobília | BIMData | d.mobiliar | mobília | xsd:boolean | null | null | null | null | null | null | null | null | null | null | BIM | Projeto | Propriedade destinada a mobiliar: é.mobília | Dado para mobiliar: mobília Deve ser formatado como (xsd:boolean) | ID de Revit ou GlobalId IFC ou identificador único de objeto. Identificação da entidade de mobília. | mobi.100 | Ação mobiliar | ID de Revit o GlobalId IFC o identificador de objeto único. Identificación de la entidad del mueble. | categoria.revit | OST_Furniture | classe.ifc | IfcFurniture | null | null
860 | BIMProp | p.mobiliar | é.fixa | BIMData | d.mobiliar | fixa | xsd:boolean | null | null | null | null | null | null | null | null | null | null | BIM | Projeto | Propriedade destinada a mobiliar: é.fixa | Dado para mobiliar: fixa Deve ser formatado como (xsd:boolean) | É um mobiliário fixo como uma estante de biblioteca. | mobi.101 | Ação mobiliar | Es un mueble fijo como una estantería de biblioteca. | categoria.revit | OST_Furniture | classe.ifc | IfcFurniture | null | null
861 | BIMProp | p.mobiliar | é.móvel | BIMData | d.mobiliar | móvel | xsd:boolean | null | null | null | null | null | null | null | null | null | null | BIM | Projeto | Propriedade destinada a mobiliar: é.móvel | Dado para mobiliar: móvel Deve ser formatado como (xsd:boolean) | É um mobiliário móvel como uma cadeira ou mesa. | mobi.102 | Ação mobiliar | Es un mueble móvil como una silla o una mesa. | categoria.revit | OST_Furniture | classe.ifc | IfcFurniture | null | null
862 | BIMProp | p.mobiliar | é.doméstica | BIMData | d.mobiliar | doméstica | xsd:boolean | null | null | null | null | null | null | null | null | null | null | BIM | Projeto | Propriedade destinada a mobiliar: é.doméstica | Dado para mobiliar: doméstica Deve ser formatado como (xsd:boolean) | É um mobiliário destinado às atividades cotidianas em residencias. | mobi.103 | Ação mobiliar | Es un mueble destinado a las actividades diarias en los hogares. | categoria.revit | OST_Furniture | classe.ifc | IfcFurniture | null | null
863 | BIMProp | p.mobiliar | é.para.saúde | BIMData | d.mobiliar | para.saúde | xsd:boolean | null | null | null | null | null | null | null | null | null | null | BIM | Projeto | Propriedade destinada a mobiliar: é.para.saúde | Dado para mobiliar: para.saúde Deve ser formatado como (xsd:boolean) | É um mobiliário específico para cumprir funções hospitalares ou de saúde. | mobi.104 | Ação mobiliar | Es un mueble específico para cumplir funciones hospitalarias o sanitarias. | categoria.revit | OST_Furniture | classe.ifc | IfcFurniture | null | null
864 | BIMProp | p.mobiliar | é.para.orientar | BIMData | d.mobiliar | para.orientar | xsd:boolean | null | null | null | null | null | null | null | null | null | null | BIM | Projeto | Propriedade destinada a mobiliar: é.para.orientar | Dado para mobiliar: para.orientar Deve ser formatado como (xsd:boolean) | É um mobiliário específico destinado a funçoes de orientação como totens informativos ou paineis orientadores. | mobi.105 | Ação mobiliar | Es un mueble específico destinado a funciones de orientación como tótems informativos o paneles guía. | categoria.revit | OST_Furniture | classe.ifc | IfcFurniture | null | null
865 | BIMProp | p.mobiliar | é.para.conforto | BIMData | d.mobiliar | para.conforto | xsd:boolean | null | null | null | null | null | null | null | null | null | null | BIM | Projeto | Propriedade destinada a mobiliar: é.para.conforto | Dado para mobiliar: para.conforto Deve ser formatado como (xsd:boolean) | É um mobiliário para as atividades cotidianas e para dar conforto às pessoas. | mobi.106 | Ação mobiliar | Es un mueble para las actividades cotidianas y para dar comodidad a las personas. | categoria.revit | OST_Furniture | classe.ifc | IfcFurniture | null | null
866 | BIMProp | p.mobiliar | é.para.trabalhar | BIMData | d.mobiliar | para.trabalhar | xsd:boolean | null | null | null | null | null | null | null | null | null | null | BIM | Projeto | Propriedade destinada a mobiliar: é.para.trabalhar | Dado para mobiliar: para.trabalhar Deve ser formatado como (xsd:boolean) | É um mobiliário necessário para executar tarefas profissionais em escritórios e oficinas. | mobi.107 | Ação mobiliar | Es un mueble necesario para realizar tareas profesionales en oficinas y talleres. | categoria.revit | OST_Casework | classe.ifc | IfcFurniture | null | null
867 | BIMProp | p.mobiliar | é.para.ornar | BIMData | d.mobiliar | para.ornar | xsd:boolean | null | null | null | null | null | null | null | null | null | null | BIM | Projeto | Propriedade destinada a mobiliar: é.para.ornar | Dado para mobiliar: para.ornar Deve ser formatado como (xsd:boolean) | É um mobiliário com função ornamental, como plantas, esculturas, quadros, etc... | mobi.108 | Ação mobiliar | Es un mueble con una función ornamental, como plantas, esculturas, pinturas, etc... | categoria.revit | OST_Furniture | classe.ifc | IfcFurniture | null | null
868 | BIMProp | p.modular | é.modulado | BIMData | d.modular | modulado | xsd:boolean | null | null | null | null | null | null | null | null | null | null | BIM | Projeto | Propriedade destinada a modular: é.modulado | Dado para modular: modulado Deve ser formatado como (xsd:boolean) | Usa uma distribuição de elementos com um padrão modulado. | modu.100 | Ação modular | Utiliza una distribución de elementos con un patrón modulado. | null | null | null | null | null | null
869 | BIMProp | p.modular | é.módulo.a | BIMData | d.modular | módulo.a | xsd:integer | null | null | null | null | null | null | null | null | null | null | BIM | Projeto | Propriedade destinada a modular: é.módulo.a | Dado para modular: módulo.a Deve ser formatado como (xsd:integer) | Valor numérico inteiro utilizado como módulo. Modular A. | modu.101 | Ação modular | Valor numérico entero utilizado como módulo. Modular A. | null | null | null | null | null | null
870 | BIMProp | p.modular | é.módulo.b | BIMData | d.modular | módulo.b | xsd:integer | null | null | null | null | null | null | null | null | null | null | BIM | Projeto | Propriedade destinada a modular: é.módulo.b | Dado para modular: módulo.b Deve ser formatado como (xsd:integer) | Valor numérico inteiro utilizado como módulo. Modular B. | modu.102 | Ação modular | Valor numérico entero utilizado como módulo. Modular B. | null | null | null | null | null | null
871 | BIMProp | p.modular | é.módulo.c | BIMData | d.modular | módulo.c | xsd:integer | null | null | null | null | null | null | null | null | null | null | BIM | Projeto | Propriedade destinada a modular: é.módulo.c | Dado para modular: módulo.c Deve ser formatado como (xsd:integer) | Valor numérico inteiro utilizado como módulo. Modular C. | modu.103 | Ação modular | Valor numérico entero utilizado como módulo. Modular C. | null | null | null | null | null | null
872 | BIMProp | p.modular | é.módulo.d | BIMData | d.modular | módulo.d | xsd:integer | null | null | null | null | null | null | null | null | null | null | BIM | Projeto | Propriedade destinada a modular: é.módulo.d | Dado para modular: módulo.d Deve ser formatado como (xsd:integer) | Valor numérico inteiro utilizado como módulo. Modular D. | modu.104 | Ação modular | Valor numérico entero utilizado como módulo. Modular D. | null | null | null | null | null | null
873 | BIMProp | p.modular | é.proporção | BIMData | d.modular | proporção | xsd:integer | null | null | null | null | null | null | null | null | null | null | BIM | Projeto | Propriedade destinada a modular: é.proporção | Dado para modular: proporção Deve ser formatado como (xsd:integer) | Denominador numérico inteiro da proporção 1 / X. | modu.105 | Ação modular | Denominador numérico entero de la relación 1/X. | null | null | null | null | null | null
874 | BIMProp | p.montar | é.chapa.de | BIMData | d.montar | chapa.de | xsd:string | null | null | null | null | null | null | null | null | null | null | BIM | Projeto | Propriedade destinada a montar: é.chapa.de | Dado para montar: chapa.de Deve ser formatado como (xsd:string) | Declara a chapa da montagem de uma divisória montada a seco. | mont.100 | Ação montar | Declara la placa de montaje de una partición montada en seco. | null | null | null | null | null | null
875 | BIMProp | p.montar | é.montante.de | BIMData | d.montar | montante.de | xsd:string | null | null | null | null | null | null | null | null | null | null | BIM | Projeto | Propriedade destinada a montar: é.montante.de | Dado para montar: montante.de Deve ser formatado como (xsd:string) | Declara a montante da montagem de uma divisória montada a seco. | mont.101 | Ação montar | Declara aguas arriba del ensamblaje de una partición montada en seco. | null | null | null | null | null | null
876 | BIMProp | p.montar | é.fixação.de | BIMData | d.montar | fixação.de | xsd:string | null | null | null | null | null | null | null | null | null | null | BIM | Projeto | Propriedade destinada a montar: é.fixação.de | Dado para montar: fixação.de Deve ser formatado como (xsd:string) | Declara o elemento de fixação de uma montagem como um patafuso ou conector. | mont.102 | Ação montar | Declara el sujetador de un ensamblaje como zapatilla o conector. | null | null | null | null | null | null
877 | BIMProp | p.montar | é.colocar.em | BIMData | d.montar | colocar.em | xsd:string | null | null | null | null | null | null | null | null | null | null | BIM | Projeto | Propriedade destinada a montar: é.colocar.em | Dado para montar: colocar.em Deve ser formatado como (xsd:string) | Declara como deve ser colocado o elemento (vertical, horizontal, etc). | mont.103 | Ação montar | Declara cómo se debe colocar el elemento (vertical, horizontal, etc.). | null | null | null | null | null | null
878 | BIMProp | p.normatizar | é.norma | BIMData | d.normatizar | norma | xsd:string | null | null | null | null | null | null | null | null | null | null | BIM | Projeto | Propriedade destinada a normatizar: é.norma | Dado para normatizar: norma Deve ser formatado como (xsd:string) | Nome ou identificação de uma Norma. | norm.100 | Ação normatizar | Nombre o identificación de una norma. | null | null | null | null | null | null
879 | BIMProp | p.normatizar | é.parte | BIMData | d.normatizar | parte | xsd:string | null | null | null | null | null | null | null | null | null | null | BIM | Projeto | Propriedade destinada a normatizar: é.parte | Dado para normatizar: parte Deve ser formatado como (xsd:string) | Nome ou identificação de parte de uma Norma. | norm.101 | Ação normatizar | Nombre o identificación de parte de una Norma. | null | null | null | null | null | null
880 | BIMProp | p.normatizar | é.escopo | BIMData | d.normatizar | escopo | xsd:string | null | null | null | null | null | null | null | null | null | null | BIM | Projeto | Propriedade destinada a normatizar: é.escopo | Dado para normatizar: escopo Deve ser formatado como (xsd:string) | Definição do escopo de uma Norma. | norm.102 | Ação normatizar | Definición del alcance de una norma. | null | null | null | null | null | null
881 | BIMProp | p.normatizar | é.regulamento | BIMData | d.normatizar | regulamento | xsd:string | null | null | null | null | null | null | null | null | null | null | BIM | Projeto | Propriedade destinada a normatizar: é.regulamento | Dado para normatizar: regulamento Deve ser formatado como (xsd:string) | Nome ou identificação de um regulamento não Normativo. | norm.103 | Ação normatizar | Nombre o identificación de una norma no normativa. | null | null | null | null | null | null
882 | BIMProp | p.orçamentar | é.aquisição | BIMData | d.orçamentar | aquisição | xsd:string | null | null | null | null | null | null | null | null | null | null | BIM | Projeto | Propriedade destinada a orçamentar: é.aquisição | Dado para orçamentar: aquisição Deve ser formatado como (xsd:string) | Declara um equipamento ou objeto físico ou virtual necessário que deverá ser aquirido. | orça.100 | Ação orçamentar | Declara un equipo u objeto físico o virtual necesário que deverá ser adquirido. | null | null | null | null | null | null
883 | BIMProp | p.orçamentar | é.auxílio.doença | BIMData | d.orçamentar | auxílio.doença | xsd:double | null | null | null | null | null | null | null | null | null | null | BIM | Projeto | Propriedade destinada a orçamentar: é.auxílio.doença | Dado para orçamentar: auxílio.doença Deve ser formatado como (xsd:double) | Declara o valor do auxílio doença. | orça.101 | Ação orçamentar | Declara el importe de la prestación por enfermedad. | null | null | null | null | null | null
884 | BIMProp | p.orçamentar | é.coeficiente | BIMData | d.orçamentar | coeficiente | xsd:double | null | null | null | null | null | null | null | null | null | null | BIM | Projeto | Propriedade destinada a orçamentar: é.coeficiente | Dado para orçamentar: coeficiente Deve ser formatado como (xsd:double) | Declara coeficiente aplicado para cálculo orçamentário. | orça.102 | Ação orçamentar | Declara el coeficiente aplicado para el cálculo del presupuesto. | null | null | null | null | null | null
885 | BIMProp | p.orçamentar | é.contribuição.previdenciária | BIMData | d.orçamentar | contribuição.previdenciária | xsd:double | null | null | null | null | null | null | null | null | null | é.encargo.social | BIM | Projeto | Propriedade destinada a orçamentar: é.contribuição.previdenciária | Dado para orçamentar: contribuição.previdenciária Deve ser formatado como (xsd:double) | Declara a contribuição previdenciária. | orça.103 | Ação orçamentar | Declara la cotización a la seguridad social. | null | null | null | null | null | null
886 | BIMProp | p.orçamentar | é.custo.de.equipamento | BIMData | d.orçamentar | custo.de.equipamento | xsd:double | null | null | null | null | null | null | null | null | null | null | BIM | Projeto | Propriedade destinada a orçamentar: é.custo.de.equipamento | Dado para orçamentar: custo.de.equipamento Deve ser formatado como (xsd:double) | Declara custo de equipamento. | orça.104 | Ação orçamentar | Declara el costo del equipo. | null | null | null | null | null | null
887 | BIMProp | p.orçamentar | é.custo.de.mão.de.obra | BIMData | d.orçamentar | custo.de.mão.de.obra | xsd:double | null | null | null | null | null | null | null | null | null | null | BIM | Projeto | Propriedade destinada a orçamentar: é.custo.de.mão.de.obra | Dado para orçamentar: custo.de.mão.de.obra Deve ser formatado como (xsd:double) | Declara custo de mão de obra. | orça.105 | Ação orçamentar | Declara el costo de mano de obra. | null | null | null | null | null | null
888 | BIMProp | p.orçamentar | é.custo.de.material | BIMData | d.orçamentar | custo.de.material | xsd:double | null | null | null | null | null | null | null | null | null | null | BIM | Projeto | Propriedade destinada a orçamentar: é.custo.de.material | Dado para orçamentar: custo.de.material Deve ser formatado como (xsd:double) | Declara custo de material. | orça.106 | Ação orçamentar | Declara el costo del material. | null | null | null | null | null | null
889 | BIMProp | p.orçamentar | é.custo.de.serviço.terceirizado | BIMData | d.orçamentar | custo.de.serviço.terceirizado | xsd:double | null | null | null | null | null | null | null | null | null | null | BIM | Projeto | Propriedade destinada a orçamentar: é.custo.de.serviço.terceirizado | Dado para orçamentar: custo.de.serviço.terceirizado Deve ser formatado como (xsd:double) | Declara custo de serviço terceirizado. | orça.107 | Ação orçamentar | Declara el costo del servicio subcontratado. | null | null | null | null | null | null
890 | BIMProp | p.orçamentar | é.custo.total | BIMData | d.orçamentar | custo.total | xsd:double | null | null | null | null | null | null | null | null | null | null | BIM | Projeto | Propriedade destinada a orçamentar: é.custo.total | Dado para orçamentar: custo.total Deve ser formatado como (xsd:double) | Declara custo total. | orça.108 | Ação orçamentar | Declara el costo total. | null | null | null | null | null | null
891 | BIMProp | p.orçamentar | é.despesa.obrigatória | BIMData | d.orçamentar | despesa.obrigatória | xsd:double | null | null | null | null | null | null | null | null | null | null | BIM | Projeto | Propriedade destinada a orçamentar: é.despesa.obrigatória | Dado para orçamentar: despesa.obrigatória Deve ser formatado como (xsd:double) | Declara que a despesa é obrigatória. | orça.109 | Ação orçamentar | Declara que el gasto es obligatorio. | null | null | null | null | null | null
892 | BIMProp | p.orçamentar | é.encargo.social | BIMData | d.orçamentar | encargo.social | xsd:double | null | null | null | null | null | null | null | null | null | é.contribuição.previdenciária | BIM | Projeto | Propriedade destinada a orçamentar: é.encargo.social | Dado para orçamentar: encargo.social Deve ser formatado como (xsd:double) | Declara encargo social. | orça.110 | Ação orçamentar | Declara una carga social. | null | null | null | null | null | null
893 | BIMProp | p.orçamentar | é.imposto.de.valor.agregado | BIMData | d.orçamentar | imposto.de.valor.agregado | xsd:double | null | null | null | null | null | null | null | null | null | null | BIM | Projeto | Propriedade destinada a orçamentar: é.imposto.de.valor.agregado | Dado para orçamentar: imposto.de.valor.agregado Deve ser formatado como (xsd:double) | Declara o IVA. Imposto de Valor Agregado. | orça.111 | Ação orçamentar | Declarar el IVA. Impuesto al Valor Agregado. | null | null | null | null | null | null
894 | BIMProp | p.orçamentar | é.imposto.estadual | BIMData | d.orçamentar | imposto.estadual | xsd:double | null | null | null | null | null | null | null | null | null | null | BIM | Projeto | Propriedade destinada a orçamentar: é.imposto.estadual | Dado para orçamentar: imposto.estadual Deve ser formatado como (xsd:double) | Declara imposto estadual. | orça.112 | Ação orçamentar | Declara impuestos estatales. | null | null | null | null | null | null
895 | BIMProp | p.orçamentar | é.imposto.federal | BIMData | d.orçamentar | imposto.federal | xsd:double | null | null | null | null | null | null | null | null | null | null | BIM | Projeto | Propriedade destinada a orçamentar: é.imposto.federal | Dado para orçamentar: imposto.federal Deve ser formatado como (xsd:double) | Declara imposto federal. | orça.113 | Ação orçamentar | Declara impuestos federales. | null | null | null | null | null | null
896 | BIMProp | p.orçamentar | é.imposto.municipal | BIMData | d.orçamentar | imposto.municipal | xsd:double | null | null | null | null | null | null | null | null | null | null | BIM | Projeto | Propriedade destinada a orçamentar: é.imposto.municipal | Dado para orçamentar: imposto.municipal Deve ser formatado como (xsd:double) | Declara imposto municipal. | orça.114 | Ação orçamentar | Declara impuesto municipal. | null | null | null | null | null | null
897 | BIMProp | p.orçamentar | é.item.codificado | BIMData | d.orçamentar | item.codificado | xsd:string | null | null | null | null | null | null | null | null | null | null | BIM | Projeto | Propriedade destinada a orçamentar: é.item.codificado | Dado para orçamentar: item.codificado Deve ser formatado como (xsd:string) | Declara item codificado. | orça.115 | Ação orçamentar | Declara el elemento codificado. | null | null | null | null | null | null
898 | BIMProp | p.orçamentar | é.item.de.classe | BIMData | d.orçamentar | item.de.classe | xsd:string | null | null | null | null | null | null | null | null | null | null | BIM | Projeto | Propriedade destinada a orçamentar: é.item.de.classe | Dado para orçamentar: item.de.classe Deve ser formatado como (xsd:string) | Declara item de classe. | orça.116 | Ação orçamentar | Declara el elemento de clase. | null | null | null | null | null | null
899 | BIMProp | p.orçamentar | é.item.de.composição | BIMData | d.orçamentar | item.de.composição | xsd:string | null | null | null | null | null | null | null | null | null | null | BIM | Projeto | Propriedade destinada a orçamentar: é.item.de.composição | Dado para orçamentar: item.de.composição Deve ser formatado como (xsd:string) | Declara item de composição. | orça.117 | Ação orçamentar | Declara el elemento de composición. | null | null | null | null | null | null
900 | BIMProp | p.orçamentar | é.item.unidade | BIMData | d.orçamentar | item.unidade | xsd:string | null | null | null | null | null | null | null | null | null | null | BIM | Projeto | Propriedade destinada a orçamentar: é.item.unidade | Dado para orçamentar: item.unidade Deve ser formatado como (xsd:string) | Declara item unidade. | orça.118 | Ação orçamentar | Declara el artículo unitario. | null | null | null | null | null | null
901 | BIMProp | p.orçamentar | é.local.de.uso | BIMData | d.orçamentar | local.de.uso | xsd:string | null | null | null | null | null | null | null | null | null | null | BIM | Projeto | Propriedade destinada a orçamentar: é.local.de.uso | Dado para orçamentar: local.de.uso Deve ser formatado como (xsd:string) | Declara local de utilização do bem para fins patrimoniais. | orça.119 | Ação orçamentar | Declara el lugar de uso del bien con fines patrimoniales. | null | null | null | null | null | null
902 | BIMProp | p.orçamentar | é.origem.do.preço | BIMData | d.orçamentar | origem.do.preço | xsd:string | null | null | null | null | null | null | null | null | null | null | BIM | Projeto | Propriedade destinada a orçamentar: é.origem.do.preço | Dado para orçamentar: origem.do.preço Deve ser formatado como (xsd:string) | Declara origem do preço de acordo a metodologia SINAPI Pode ser C coletado pelo IBGE ou CAIXA, CR valor referencial ou atribuido a São Paulo (AS) . | orça.120 | Ação orçamentar | Declara el origen del precio según la metodología SINAPI Puede ser C recogido por IBGE o CAIXA, valor de referencia CR o atribuido a São Paulo (AS). | null | null | null | null | null | null
903 | BIMProp | p.orçamentar | é.percentual.de.equipamento | BIMData | d.orçamentar | percentual.de.equipamento | xsd:double | null | null | null | null | null | null | null | null | null | null | BIM | Projeto | Propriedade destinada a orçamentar: é.percentual.de.equipamento | Dado para orçamentar: percentual.de.equipamento Deve ser formatado como (xsd:double) | Declara percentual de equipamento. | orça.121 | Ação orçamentar | Declara porcentaje de equipo. | null | null | null | null | null | null
904 | BIMProp | p.orçamentar | é.percentual.de.mão.de.obra | BIMData | d.orçamentar | percentual.de.mão.de.obra | xsd:double | null | null | null | null | null | null | null | null | null | null | BIM | Projeto | Propriedade destinada a orçamentar: é.percentual.de.mão.de.obra | Dado para orçamentar: percentual.de.mão.de.obra Deve ser formatado como (xsd:double) | Declara percentual de mão de obra. | orça.122 | Ação orçamentar | Declara el porcentaje de trabajo. | null | null | null | null | null | null
905 | BIMProp | p.orçamentar | é.percentual.de.material | BIMData | d.orçamentar | percentual.de.material | xsd:double | null | null | null | null | null | null | null | null | null | null | BIM | Projeto | Propriedade destinada a orçamentar: é.percentual.de.material | Dado para orçamentar: percentual.de.material Deve ser formatado como (xsd:double) | Declara percentual de material. | orça.123 | Ação orçamentar | Declara el porcentaje de material. | null | null | null | null | null | null
906 | BIMProp | p.orçamentar | é.percentual.de.servico.terceirizado | BIMData | d.orçamentar | percentual.de.servico.terceirizado | xsd:double | null | null | null | null | null | null | null | null | null | null | BIM | Projeto | Propriedade destinada a orçamentar: é.percentual.de.servico.terceirizado | Dado para orçamentar: percentual.de.servico.terceirizado Deve ser formatado como (xsd:double) | Declara percentual de servico terceirizado. | orça.124 | Ação orçamentar | Declara porcentaje de servicio subcontratado. | null | null | null | null | null | null
907 | BIMProp | p.orçamentar | é.preço | BIMData | d.orçamentar | preço | xsd:double | null | null | null | null | null | null | null | null | null | null | BIM | Projeto | Propriedade destinada a orçamentar: é.preço | Dado para orçamentar: preço Deve ser formatado como (xsd:double) | Declara preço. | orça.125 | Ação orçamentar | Declara el precio. | null | null | null | null | null | null
908 | BIMProp | p.orçamentar | é.preço.ofertado | BIMData | d.orçamentar | preço.ofertado | xsd:double | null | null | null | null | null | null | null | null | null | é.menor.preço | BIM | Projeto | Propriedade destinada a orçamentar: é.preço.ofertado | Dado para orçamentar: preço.ofertado Deve ser formatado como (xsd:double) | Declara preço ofertado. | orça.126 | Ação orçamentar | Declara el precio ofrecido. | null | null | null | null | null | null
909 | BIMProp | p.orçamentar | é.preço.unitário | BIMData | d.orçamentar | preço.unitário | xsd:double | null | null | null | null | null | null | null | null | null | null | BIM | Projeto | Propriedade destinada a orçamentar: é.preço.unitário | Dado para orçamentar: preço.unitário Deve ser formatado como (xsd:double) | Declara preço unitário. | orça.127 | Ação orçamentar | Declara el precio unitario. | null | null | null | null | null | null
910 | BIMProp | p.orçamentar | é.sinapi.agrupador | BIMData | d.orçamentar | sinapi.agrupador | xsd:double | null | null | null | null | null | null | null | null | null | null | BIM | Projeto | Propriedade destinada a orçamentar: é.sinapi.agrupador | Dado para orçamentar: sinapi.agrupador Deve ser formatado como (xsd:double) | Declara sinapi agrupador. | orça.128 | Ação orçamentar | Declara Sinapi Grouper. | null | null | null | null | null | null
911 | BIMProp | p.orçamentar | é.sinapi.analítico | BIMData | d.orçamentar | sinapi.analítico | xsd:string | null | null | null | null | null | null | null | null | null | null | BIM | Projeto | Propriedade destinada a orçamentar: é.sinapi.analítico | Dado para orçamentar: sinapi.analítico Deve ser formatado como (xsd:string) | Declara sinapi analítico. | orça.129 | Ação orçamentar | Declara sinapi analítico. | null | null | null | null | null | null
912 | BIMProp | p.orçamentar | é.sinapi.código.representativo | BIMData | d.orçamentar | sinapi.código.representativo | xsd:string | null | null | null | null | null | null | null | null | null | null | BIM | Projeto | Propriedade destinada a orçamentar: é.sinapi.código.representativo | Dado para orçamentar: sinapi.código.representativo Deve ser formatado como (xsd:string) | Declara sinapi código representativo. | orça.130 | Ação orçamentar | Sinapi declara código representativo. | null | null | null | null | null | null
913 | BIMProp | p.orçamentar | é.sinapi.composição | BIMData | d.orçamentar | sinapi.composição | xsd:string | null | null | null | null | null | null | null | null | null | null | BIM | Projeto | Propriedade destinada a orçamentar: é.sinapi.composição | Dado para orçamentar: sinapi.composição Deve ser formatado como (xsd:string) | Declara sinapi composição. | orça.131 | Ação orçamentar | Declara la composición de Sinapi. | null | null | null | null | null | null
914 | BIMProp | p.orçamentar | é.sinapi.insumo | BIMData | d.orçamentar | sinapi.insumo | xsd:string | null | null | null | null | null | null | null | null | null | null | BIM | Projeto | Propriedade destinada a orçamentar: é.sinapi.insumo | Dado para orçamentar: sinapi.insumo Deve ser formatado como (xsd:string) | Declara sinapi insumo. | orça.132 | Ação orçamentar | Declara la entrada sinapi. | null | null | null | null | null | null
915 | BIMProp | p.orçamentar | é.valor.da.comissão | BIMData | d.orçamentar | valor.da.comissão | xsd:double | null | null | null | null | null | null | null | null | null | null | BIM | Projeto | Propriedade destinada a orçamentar: é.valor.da.comissão | Dado para orçamentar: valor.da.comissão Deve ser formatado como (xsd:double) | Declara valor de comissão. | orça.133 | Ação orçamentar | Declara el monto de la comisión. | null | null | null | null | null | null
916 | BIMProp | p.orçamentar | é.valor.da.gratificação | BIMData | d.orçamentar | valor.da.gratificação | xsd:double | null | null | null | null | null | null | null | null | null | null | BIM | Projeto | Propriedade destinada a orçamentar: é.valor.da.gratificação | Dado para orçamentar: valor.da.gratificação Deve ser formatado como (xsd:double) | Declara valor de gratificação. | orça.134 | Ação orçamentar | Declara el valor de la propina. | null | null | null | null | null | null
917 | BIMProp | p.orçamentar | é.valor.do.lucro | BIMData | d.orçamentar | valor.do.lucro | xsd:double | null | null | null | null | null | null | null | null | null | null | BIM | Projeto | Propriedade destinada a orçamentar: é.valor.do.lucro | Dado para orçamentar: valor.do.lucro Deve ser formatado como (xsd:double) | Declara valor de lucro. | orça.135 | Ação orçamentar | Declara el importe de la ganancia. | null | null | null | null | null | null
918 | BIMProp | p.orçamentar | é.valor.do.salário | BIMData | d.orçamentar | valor.do.salário | xsd:double | null | null | null | null | null | null | null | null | null | null | BIM | Projeto | Propriedade destinada a orçamentar: é.valor.do.salário | Dado para orçamentar: valor.do.salário Deve ser formatado como (xsd:double) | Declara valor de salário. | orça.136 | Ação orçamentar | Declara el monto del salario. | null | null | null | null | null | null
919 | BIMProp | p.orçamentar | é.valor.do.bônus | BIMData | d.orçamentar | valor.do.bônus | xsd:double | null | null | null | null | null | null | null | null | null | null | BIM | Projeto | Propriedade destinada a orçamentar: é.valor.do.bônus | Dado para orçamentar: valor.do.bônus Deve ser formatado como (xsd:double) | Declara valor do bônus. | orça.137 | Ação orçamentar | Declara el monto del bono. | null | null | null | null | null | null
920 | BIMProp | p.orientar | é.norte.verdadeiro | BIMData | d.orientar | norte.verdadeiro | xsd:double | null | null | null | null | null | null | null | null | null | null | BIM | Projeto | Propriedade destinada a orientar: é.norte.verdadeiro | Dado para orientar: norte.verdadeiro Deve ser formatado como (xsd:double) | Identificação do ángulo do Norte Verdadeiro. É o ponto onde convergem os meridianos, nos mapas aponta a 90°. | orie.100 | Ação orientar | Identificación del ángulo norte verdadero. Es el punto donde convergen los meridianos, en los mapas apunta a 90°. | null | null | null | null | null | null
921 | BIMProp | p.orientar | é.norte.projetual | BIMData | d.orientar | norte.projetual | xsd:double | null | null | null | null | null | null | null | null | null | null | BIM | Projeto | Propriedade destinada a orientar: é.norte.projetual | Dado para orientar: norte.projetual Deve ser formatado como (xsd:double) | Identificação do ángulo do Norte do Projeto. É a orientação ortogonal de modelagem, normalmente posicionado pela rua ou fachadas. | orie.101 | Ação orientar | Identificación del ángulo norte del proyecto. Es la orientación ortogonal del modelado, generalmente posicionada por la calle o las fachadas. | null | null | null | null | null | null
922 | BIMProp | p.orientar | é.a.barlavento | BIMData | d.orientar | a.barlavento | xsd:boolean | null | null | null | null | null | null | null | null | é.a.sotavento | null | BIM | Projeto | Propriedade destinada a orientar: é.a.barlavento | Dado para orientar: a.barlavento Deve ser formatado como (xsd:boolean) | Declara que o elemento está orientado a barlavento, ou seja exposto à força do vento. | orie.102 | Ação orientar | Declara que el elemento está orientado a barlovento, es decir, expuesto a la fuerza del viento. | null | null | null | null | null | null
923 | BIMProp | p.orientar | é.a.sotavento | BIMData | d.orientar | a.sotavento | xsd:boolean | null | null | null | null | null | null | null | null | é.a.barlavento | null | BIM | Projeto | Propriedade destinada a orientar: é.a.sotavento | Dado para orientar: a.sotavento Deve ser formatado como (xsd:boolean) | Declara que o elemento está orientado a sotavento, ou seja protegido da ação do vento. | orie.103 | Ação orientar | Declara que el elemento está orientado a sotavento, es decir, protegido de la acción del viento. | null | null | null | null | null | null
924 | BIMProp | p.orientar | é.ao.norte | BIMData | d.orientar | ao.norte | xsd:boolean | null | null | null | null | null | null | null | null | é.ao.sul | null | BIM | Projeto | Propriedade destinada a orientar: é.ao.norte | Dado para orientar: ao.norte Deve ser formatado como (xsd:boolean) | Declara que o elemento está orientado ao Norte (N). | orie.104 | Ação orientar | Declara que el elemento está orientado hacia el Norte (N). | null | null | null | null | null | null
925 | BIMProp | p.orientar | é.ao.oeste | BIMData | d.orientar | ao.oeste | xsd:boolean | null | null | null | null | null | null | null | null | é.ao.leste | é.ao.poente | BIM | Projeto | Propriedade destinada a orientar: é.ao.oeste | Dado para orientar: ao.oeste Deve ser formatado como (xsd:boolean) | Declara que o elemento está orientado ao Oeste (W). | orie.105 | Ação orientar | Declara que el elemento está orientado hacia el oeste (W). | null | null | null | null | null | null
926 | BIMProp | p.orientar | é.ao.sul | BIMData | d.orientar | ao.sul | xsd:boolean | null | null | null | null | null | null | null | null | é.ao.norte | null | BIM | Projeto | Propriedade destinada a orientar: é.ao.sul | Dado para orientar: ao.sul Deve ser formatado como (xsd:boolean) | Declara que o elemento está orientado ao Sul (S). | orie.106 | Ação orientar | Declara que el elemento está orientado hacia el Sur (S). | null | null | null | null | null | null
927 | BIMProp | p.orientar | é.ao.leste | BIMData | d.orientar | ao.leste | xsd:boolean | null | null | null | null | null | null | null | null | é.ao.oeste | é.ao.nascente | BIM | Projeto | Propriedade destinada a orientar: é.ao.leste | Dado para orientar: ao.leste Deve ser formatado como (xsd:boolean) | Declara que o elemento está orientado ao Leste (E). | orie.107 | Ação orientar | Declara que el elemento está orientado hacia el Este (E). | null | null | null | null | null | null
928 | BIMProp | p.orientar | é.ao.noroeste | BIMData | d.orientar | ao.noroeste | xsd:boolean | null | null | null | null | null | null | null | null | é.ao.suleste | null | BIM | Projeto | Propriedade destinada a orientar: é.ao.noroeste | Dado para orientar: ao.noroeste Deve ser formatado como (xsd:boolean) | Declara que o elemento está orientado ao Noroeste (NW). | orie.108 | Ação orientar | Declara que el elemento está orientado hacia el noroeste (NO). | null | null | null | null | null | null
929 | BIMProp | p.orientar | é.ao.suloeste | BIMData | d.orientar | ao.suloeste | xsd:boolean | null | null | null | null | null | null | null | null | é.ao.nordeste | null | BIM | Projeto | Propriedade destinada a orientar: é.ao.suloeste | Dado para orientar: ao.suloeste Deve ser formatado como (xsd:boolean) | Declara que o elemento está orientado ao Suloeste (SW). | orie.109 | Ação orientar | Declara que el elemento está orientado hacia el suroeste (SW). | null | null | null | null | null | null
930 | BIMProp | p.orientar | é.ao.suleste | BIMData | d.orientar | ao.suleste | xsd:boolean | null | null | null | null | null | null | null | null | é.ao.noroeste | null | BIM | Projeto | Propriedade destinada a orientar: é.ao.suleste | Dado para orientar: ao.suleste Deve ser formatado como (xsd:boolean) | Declara que o elemento está orientado ao Suleste (SE). | orie.110 | Ação orientar | Declara que el elemento está orientado hacia el sureste (SE). | null | null | null | null | null | null
931 | BIMProp | p.orientar | é.ao.nordeste | BIMData | d.orientar | ao.nordeste | xsd:boolean | null | null | null | null | null | null | null | null | null | null | BIM | Projeto | Propriedade destinada a orientar: é.ao.nordeste | Dado para orientar: ao.nordeste Deve ser formatado como (xsd:boolean) | Declara que o elemento está orientado ao Nordeste (NE). | orie.111 | Ação orientar | Declara que el elemento está orientado al noreste (NE). | null | null | null | null | null | null
932 | BIMProp | p.orientar | é.ao.nascente | BIMData | d.orientar | ao.nascente | xsd:boolean | null | null | null | null | null | null | null | null | null | é.ao.leste | BIM | Projeto | Propriedade destinada a orientar: é.ao.nascente | Dado para orientar: ao.nascente Deve ser formatado como (xsd:boolean) | Declara que o elemento está orientado ao Nascente (E). | orie.112 | Ação orientar | Declara que el elemento está orientado hacia el Este (E). | null | null | null | null | null | null
933 | BIMProp | p.orientar | é.ao.poente | BIMData | d.orientar | ao.poente | xsd:boolean | null | null | null | null | null | null | null | null | null | é.ao.oeste | BIM | Projeto | Propriedade destinada a orientar: é.ao.poente | Dado para orientar: ao.poente Deve ser formatado como (xsd:boolean) | Declara que o elemento está orientado ao Poente (W). | orie.113 | Ação orientar | Declara que el elemento está orientado hacia el oeste (W). | null | null | null | null | null | null
934 | BIMProp | p.pagar | é.despesa | BIMData | d.pagar | despesa | xsd:boolean | null | null | null | null | null | null | null | null | é.receita | null | BIM | Projeto | Propriedade destinada a pagar: é.despesa | Dado para pagar: despesa Deve ser formatado como (xsd:boolean) | Qualifica o pagamento como despesa. | paga.100 | Ação pagar | Califica el pago como un gasto. | null | null | null | null | null | null
935 | BIMProp | p.pagar | é.nota.fiscal | BIMData | d.pagar | nota.fiscal | xsd:string | null | null | null | null | null | null | null | null | null | null | BIM | Projeto | Propriedade destinada a pagar: é.nota.fiscal | Dado para pagar: nota.fiscal Deve ser formatado como (xsd:string) | Identificação da nota fiscal. | paga.101 | Ação pagar | Identificación de la factura. | null | null | null | null | null | null
936 | BIMProp | p.pagar | é.nota.fiscal.eletrônica | BIMData | d.pagar | nota.fiscal.eletrônica | xsd:string | null | null | null | null | null | null | null | null | null | null | BIM | Projeto | Propriedade destinada a pagar: é.nota.fiscal.eletrônica | Dado para pagar: nota.fiscal.eletrônica Deve ser formatado como (xsd:string) | Identificação da nota fiscal eletrônica. | paga.102 | Ação pagar | Identificación de la factura electrónica. | null | null | null | null | null | null
937 | BIMProp | p.pagar | é.ordem.de.compra | BIMData | d.pagar | ordem.de.compra | xsd:string | null | null | null | null | null | null | null | null | null | null | BIM | Projeto | Propriedade destinada a pagar: é.ordem.de.compra | Dado para pagar: ordem.de.compra Deve ser formatado como (xsd:string) | Identificação de uma ordem de compra. | paga.103 | Ação pagar | Identificación de una orden de compra. | null | null | null | null | null | null
938 | BIMProp | p.pagar | é.ordem.de.serviço | BIMData | d.pagar | ordem.de.serviço | xsd:string | null | null | null | null | null | null | null | null | null | null | BIM | Projeto | Propriedade destinada a pagar: é.ordem.de.serviço | Dado para pagar: ordem.de.serviço Deve ser formatado como (xsd:string) | Identificação de uma ordem de serviço. | paga.104 | Ação pagar | Identificación de una orden de trabajo. | null | null | null | null | null | null
939 | BIMProp | p.pagar | é.pagado.por | BIMData | d.pagar | pagado.por | xsd:string | null | null | null | null | null | null | null | null | null | null | BIM | Projeto | Propriedade destinada a pagar: é.pagado.por | Dado para pagar: pagado.por Deve ser formatado como (xsd:string) | Identificação do pagador. | paga.105 | Ação pagar | Identificación del pagador. | null | null | null | null | null | null
940 | BIMProp | p.pagar | é.chave.pix | BIMData | d.pagar | chave.pix | xsd:string | Functional | null | null | null | null | null | null | null | null | null | BIM | Projeto | Propriedade destinada a pagar: é.chave.pix | Dado para pagar: chave.pix Deve ser formatado como (xsd:string) | Identificação da chave utilizada para pagamento rápido tipo Pix. | paga.106 | Ação pagar | Identificación de la clave utilizada para el tipo de pago rápido Pix. | null | null | null | null | null | null
941 | BIMProp | p.pagar | é.recebido.por | BIMData | d.pagar | recebido.por | xsd:string | null | null | null | null | null | null | null | null | null | null | BIM | Projeto | Propriedade destinada a pagar: é.recebido.por | Dado para pagar: recebido.por Deve ser formatado como (xsd:string) | Identificação do recebidor. | paga.107 | Ação pagar | Identificación del receptor. | null | null | null | null | null | null
942 | BIMProp | p.pagar | é.receita | BIMData | d.pagar | receita | xsd:boolean | null | null | null | null | null | null | null | null | é.despesa | null | BIM | Projeto | Propriedade destinada a pagar: é.receita | Dado para pagar: receita Deve ser formatado como (xsd:boolean) | Qualifica o pagamento como receita. | paga.108 | Ação pagar | Califica el pago como ingresos. | null | null | null | null | null | null
943 | BIMProp | p.pagar | é.recibo | BIMData | d.pagar | recibo | xsd:double | null | null | null | null | null | null | null | null | null | null | BIM | Projeto | Propriedade destinada a pagar: é.recibo | Dado para pagar: recibo Deve ser formatado como (xsd:double) | Identificação do número do recibo. | paga.109 | Ação pagar | Identificación del número de recibo. | null | null | null | null | null | null
944 | BIMProp | p.pagar | é.tesorero | BIMData | d.pagar | tesorero | xsd:string | null | null | null | null | null | null | null | null | null | null | BIM | Projeto | Propriedade destinada a pagar: é.tesorero | Dado para pagar: tesorero Deve ser formatado como (xsd:string) | Identificação do agente responsável pela contabilidade e pagamentos. | paga.110 | Ação pagar | Identificación del agente responsable de la contabilidad y los pagos. | null | null | null | null | null | null
945 | BIMProp | p.pagar | é.valor.creditado | BIMData | d.pagar | valor.creditado | xsd:double | null | null | null | null | null | null | null | null | null | null | BIM | Projeto | Propriedade destinada a pagar: é.valor.creditado | Dado para pagar: valor.creditado Deve ser formatado como (xsd:double) | Identificação de valor creditado. | paga.111 | Ação pagar | Identificación del monto acreditado. | null | null | null | null | null | null
946 | BIMProp | p.pagar | é.valor.debitado | BIMData | d.pagar | valor.debitado | xsd:double | null | null | null | null | null | null | null | null | null | null | BIM | Projeto | Propriedade destinada a pagar: é.valor.debitado | Dado para pagar: valor.debitado Deve ser formatado como (xsd:double) | Identificação de valor debitado. | paga.112 | Ação pagar | Identificación del monto debitado. | null | null | null | null | null | null
947 | BIMProp | p.pagar | é.valor.pagamento | BIMData | d.pagar | valor.pagamento | xsd:double | null | null | null | null | null | null | null | null | null | null | BIM | Projeto | Propriedade destinada a pagar: é.valor.pagamento | Dado para pagar: valor.pagamento Deve ser formatado como (xsd:double) | Identificação do valor do pagamento. | paga.113 | Ação pagar | Identificación del monto del pago. | null | null | null | null | null | null
948 | BIMProp | p.pagar | é.valor.pix | BIMData | d.pagar | valor.pix | xsd:double | Functional | null | null | null | null | null | null | null | null | null | BIM | Projeto | Propriedade destinada a pagar: é.valor.pix | Dado para pagar: valor.pix Deve ser formatado como (xsd:double) | Identificação do valor do pagamento rápido tipo Pix. | paga.114 | Ação pagar | Identificación del valor del tipo Pix de pago rápido. | null | null | null | null | null | null
949 | BIMProp | p.pagar | é.valor.transferido | BIMData | d.pagar | valor.transferido | xsd:double | null | null | null | null | null | null | null | null | null | null | BIM | Projeto | Propriedade destinada a pagar: é.valor.transferido | Dado para pagar: valor.transferido Deve ser formatado como (xsd:double) | Identificação do valor da transferência. | paga.115 | Ação pagar | Identificación del monto de la transferencia. | null | null | null | null | null | null
950 | BIMProp | p.particionar | é.núcleo | BIMData | d.particionar | núcleo | xsd:string | null | null | null | null | null | null | null | null | null | null | BIM | Projeto | Propriedade destinada a particionar: é.núcleo | Dado para particionar: núcleo Deve ser formatado como (xsd:string) | Material do núcleo da particão tipo parede, muro, laje ou divisória. | part.100 | Ação particionar | Material del núcleo de la partición, como pared, pared, losa o tabique. | categoria.revit | OST_Material | classe.ifc | IfcMaterialLayer | null | null
951 | BIMProp | p.particionar | é.chapisco | BIMData | d.particionar | chapisco | xsd:string | null | null | null | null | null | null | null | null | null | null | BIM | Projeto | Propriedade destinada a particionar: é.chapisco | Dado para particionar: chapisco Deve ser formatado como (xsd:string) | Material do chapisco da particão tipo parede, muro, laje ou divisória. | part.101 | Ação particionar | Material de la pared o tabique tipo tabique. | categoria.revit | OST_Material | classe.ifc | IfcMaterialLayer | null | null
952 | BIMProp | p.particionar | é.emboço | BIMData | d.particionar | emboço | xsd:string | null | null | null | null | null | null | null | null | null | null | BIM | Projeto | Propriedade destinada a particionar: é.emboço | Dado para particionar: emboço Deve ser formatado como (xsd:string) | Material do emboço da particão tipo parede, muro, laje ou divisória. | part.102 | Ação particionar | Material del yeso del tabique como pared, pared, losa o tabique. | categoria.revit | OST_Material | classe.ifc | IfcMaterialLayer | null | null
953 | BIMProp | p.particionar | é.reboco | BIMData | d.particionar | reboco | xsd:string | null | null | null | null | null | null | null | null | null | null | BIM | Projeto | Propriedade destinada a particionar: é.reboco | Dado para particionar: reboco Deve ser formatado como (xsd:string) | Material do reboco da particão tipo parede, muro, laje ou divisória. | part.103 | Ação particionar | Material del yeso del tabique como pared, pared, losa o tabique. | categoria.revit | OST_Material | classe.ifc | IfcMaterialLayer | null | null
954 | BIMProp | p.particionar | é.membrana | BIMData | d.particionar | membrana | xsd:string | null | null | null | null | null | null | null | null | null | null | BIM | Projeto | Propriedade destinada a particionar: é.membrana | Dado para particionar: membrana Deve ser formatado como (xsd:string) | Material da camada de membran da particão tipo parede, muro, laje ou divisória... | part.104 | Ação particionar | Material de la capa de membrana de pared tipo tabique, pared, losa o partición ... | categoria.revit | OST_Material | classe.ifc | IfcMaterialLayer | null | null
955 | BIMProp | p.particionar | é.camada.ar | BIMData | d.particionar | camada.ar | xsd:string | null | null | null | null | null | null | null | null | null | null | BIM | Projeto | Propriedade destinada a particionar: é.camada.ar | Dado para particionar: camada.ar Deve ser formatado como (xsd:string) | Camada de ar particão tipo parede, muro, laje ou divisória. | part.105 | Ação particionar | Capa de aire tipo tabique de pared, pared, losa o tabique. | categoria.revit | OST_Material | classe.ifc | IfcMaterialLayer | null | null
956 | BIMProp | p.particionar | é.acabamento | BIMData | d.particionar | acabamento | xsd:string | null | null | null | null | null | null | null | null | null | null | BIM | Projeto | Propriedade destinada a particionar: é.acabamento | Dado para particionar: acabamento Deve ser formatado como (xsd:string) | Material do acabamento superficial da parede. | part.106 | Ação particionar | Material del acabado superficial de la pared. | categoria.revit | OST_Material | classe.ifc | IfcMaterial | null | null
957 | BIMProp | p.particionar | é.junta.de.ditalação | BIMData | d.particionar | junta.de.ditalação | xsd:string | null | null | null | null | null | null | null | null | null | null | BIM | Projeto | Propriedade destinada a particionar: é.junta.de.ditalação | Dado para particionar: junta.de.ditalação Deve ser formatado como (xsd:string) | Identifica a junta de dilatação. | part.107 | Ação particionar | Identifica la junta de dilatación. | null | null | null | null | null | null
958 | BIMProp | p.passar | é.porta | BIMData | d.passar | porta | xsd:string | null | null | null | null | null | null | null | null | null | null | BIM | Projeto | Propriedade destinada a passar: é.porta | Dado para passar: porta Deve ser formatado como (xsd:string) | ID de Revit ou GlobalId IFC ou identificador único de objeto. Identificação da porta. | pass.100 | Ação passar | ID de Revit o GlobalId IFC o identificador de objeto único. Identificación de puertas. | categoria.revit | OST_Doors | classe.ifc | IfcDoor | null | null
959 | BIMProp | p.passar | é.porta.simples | BIMData | d.passar | porta.simples | xsd:string | null | null | null | null | null | null | null | null | null | null | BIM | Projeto | Propriedade destinada a passar: é.porta.simples | Dado para passar: porta.simples Deve ser formatado como (xsd:string) | A porta é de batente simples. | pass.101 | Ação passar | La puerta es de una sola bisagra. | categoria.revit | OST_Doors | classe.ifc | IfcDoor | null | null
960 | BIMProp | p.passar | é.porta.dupla.simétrica | BIMData | d.passar | porta.dupla.simétrica | xsd:boolean | null | null | null | null | null | null | null | null | null | null | BIM | Projeto | Propriedade destinada a passar: é.porta.dupla.simétrica | Dado para passar: porta.dupla.simétrica Deve ser formatado como (xsd:boolean) | A porta é de batente, dupla e com folhas de igual tamanho. | pass.102 | Ação passar | La puerta es una puerta doble con bisagras con hojas de igual tamaño. | categoria.revit | OST_Doors | classe.ifc | IfcDoor | null | null
961 | BIMProp | p.passar | é.porta.dupla.asimétrica | BIMData | d.passar | porta.dupla.asimétrica | xsd:boolean | null | null | null | null | null | null | null | null | null | null | BIM | Projeto | Propriedade destinada a passar: é.porta.dupla.asimétrica | Dado para passar: porta.dupla.asimétrica Deve ser formatado como (xsd:boolean) | A porta é de batente, dupla e com folhas de tamanhos diferentes. | pass.103 | Ação passar | La puerta es entubada, doble y con hojas de diferentes tamaños. | categoria.revit | OST_Doors | classe.ifc | IfcDoor | null | null
962 | BIMProp | p.passar | é.porta.com.bandeira | BIMData | d.passar | porta.com.bandeira | xsd:boolean | null | null | null | null | null | null | null | null | null | null | BIM | Projeto | Propriedade destinada a passar: é.porta.com.bandeira | Dado para passar: porta.com.bandeira Deve ser formatado como (xsd:boolean) | A porta tem bandeira superior. | pass.104 | Ação passar | La puerta tiene una bandera superior. | categoria.revit | OST_Doors | classe.ifc | IfcDoor | null | null
963 | BIMProp | p.passar | é.porta.de.correr | BIMData | d.passar | porta.de.correr | xsd:boolean | null | null | null | null | null | null | null | null | null | null | BIM | Projeto | Propriedade destinada a passar: é.porta.de.correr | Dado para passar: porta.de.correr Deve ser formatado como (xsd:boolean) | A porta de correr. | pass.105 | Ação passar | La puerta corredera. | categoria.revit | OST_Doors | classe.ifc | IfcDoor | null | null
964 | BIMProp | p.passar | é.porta.com.visor | BIMData | d.passar | porta.com.visor | xsd:boolean | null | null | null | null | null | null | null | null | null | null | BIM | Projeto | Propriedade destinada a passar: é.porta.com.visor | Dado para passar: porta.com.visor Deve ser formatado como (xsd:boolean) | A porta tem visor. | pass.106 | Ação passar | La puerta tiene una pantalla. | categoria.revit | OST_Doors | classe.ifc | IfcDoor | null | null
965 | BIMProp | p.passar | é.porta.cortafogo | BIMData | d.passar | porta.cortafogo | xsd:boolean | null | null | null | null | null | null | null | null | null | null | BIM | Projeto | Propriedade destinada a passar: é.porta.cortafogo | Dado para passar: porta.cortafogo Deve ser formatado como (xsd:boolean) | A porta é cortafogo. Usadas em antecâmaras de escadas. | pass.107 | Ação passar | La puerta es ignífuga. Utilizado en antecámaras de escaleras. | categoria.revit | OST_Doors | classe.ifc | IfcDoor | null | null
966 | BIMProp | p.passar | é.porta.acústica | BIMData | d.passar | porta.acústica | xsd:boolean | null | null | null | null | null | null | null | null | null | null | BIM | Projeto | Propriedade destinada a passar: é.porta.acústica | Dado para passar: porta.acústica Deve ser formatado como (xsd:boolean) | A porta é acústica. | pass.108 | Ação passar | La puerta es acústica. | categoria.revit | OST_Doors | classe.ifc | IfcDoor | null | null
967 | BIMProp | p.passar | é.porta.de.biosegurança | BIMData | d.passar | porta.de.biosegurança | xsd:boolean | null | null | null | null | null | null | null | null | null | null | BIM | Projeto | Propriedade destinada a passar: é.porta.de.biosegurança | Dado para passar: porta.de.biosegurança Deve ser formatado como (xsd:boolean) | A porta é especial para salas limpas, laboratórios ou hospitais. | pass.109 | Ação passar | La puerta es especial para salas blancas, laboratorios u hospitales. | categoria.revit | OST_Doors | classe.ifc | IfcDoor | null | null
968 | BIMProp | p.passar | é.porta.blindada | BIMData | d.passar | porta.blindada | xsd:boolean | null | null | null | null | null | null | null | null | null | null | BIM | Projeto | Propriedade destinada a passar: é.porta.blindada | Dado para passar: porta.blindada Deve ser formatado como (xsd:boolean) | A porta é blindada. | pass.110 | Ação passar | La puerta está blindada. | categoria.revit | OST_Doors | classe.ifc | IfcDoor | null | null
969 | BIMProp | p.passar | é.porta.ventilada | BIMData | d.passar | porta.ventilada | xsd:boolean | null | null | null | null | null | null | null | null | null | null | BIM | Projeto | Propriedade destinada a passar: é.porta.ventilada | Dado para passar: porta.ventilada Deve ser formatado como (xsd:boolean) | A porta é ventilada. | pass.111 | Ação passar | La puerta está ventilada. | categoria.revit | OST_Doors | classe.ifc | IfcDoor | null | null
970 | BIMProp | p.passar | é.porta.vaivem | BIMData | d.passar | porta.vaivem | xsd:boolean | null | null | null | null | null | null | null | null | null | null | BIM | Projeto | Propriedade destinada a passar: é.porta.vaivem | Dado para passar: porta.vaivem Deve ser formatado como (xsd:boolean) | A porta é vaivem. | pass.112 | Ação passar | La puerta es lanzadera. | categoria.revit | OST_Doors | classe.ifc | IfcDoor | null | null
971 | BIMProp | p.passar | é.porta.giratória | BIMData | d.passar | porta.giratória | xsd:boolean | null | null | null | null | null | null | null | null | null | null | BIM | Projeto | Propriedade destinada a passar: é.porta.giratória | Dado para passar: porta.giratória Deve ser formatado como (xsd:boolean) | A porta é giratória. | pass.113 | Ação passar | La puerta gira | categoria.revit | OST_Doors | classe.ifc | IfcDoor | null | null
972 | BIMProp | p.passar | é.porta.sanfonada | BIMData | d.passar | porta.sanfonada | xsd:boolean | null | null | null | null | null | null | null | null | null | null | BIM | Projeto | Propriedade destinada a passar: é.porta.sanfonada | Dado para passar: porta.sanfonada Deve ser formatado como (xsd:boolean) | A porta é sanfonada. Conhecida também como porta camarão. | pass.114 | Ação passar | La puerta es de acordeón. También conocido como soporte para camarones. | categoria.revit | OST_Doors | classe.ifc | IfcDoor | null | null
973 | BIMProp | p.passar | é.porta.de.elevador | BIMData | d.passar | porta.de.elevador | xsd:boolean | null | null | null | null | null | null | null | null | null | null | BIM | Projeto | Propriedade destinada a passar: é.porta.de.elevador | Dado para passar: porta.de.elevador Deve ser formatado como (xsd:boolean) | A porta é de elevador. | pass.115 | Ação passar | La puerta es una puerta de ascensor. | categoria.revit | OST_Doors | classe.ifc | IfcDoor | null | null
974 | BIMProp | p.passar | é.porta.seccional | BIMData | d.passar | porta.seccional | xsd:boolean | null | null | null | null | null | null | null | null | null | null | BIM | Projeto | Propriedade destinada a passar: é.porta.seccional | Dado para passar: porta.seccional Deve ser formatado como (xsd:boolean) | A porta é seccional. | pass.116 | Ação passar | La puerta es seccional. | categoria.revit | OST_Doors | classe.ifc | IfcDoor | null | null
975 | BIMProp | p.passar | é.passaprato | BIMData | d.passar | passaprato | xsd:boolean | null | null | null | null | null | null | null | null | null | null | BIM | Projeto | Propriedade destinada a passar: é.passaprato | Dado para passar: passaprato Deve ser formatado como (xsd:boolean) | É um passadorde pratos para restaurantes ou cozinhas. | pass.117 | Ação passar | Es un colador de platos para restaurantes o cocinas. | categoria.revit | OST_Doors | classe.ifc | IfcDoor | null | null
976 | BIMProp | p.passar | é.pass.through | BIMData | d.passar | pass.through | xsd:boolean | null | null | null | null | null | null | null | null | null | null | BIM | Projeto | Propriedade destinada a passar: é.pass.through | Dado para passar: pass.through Deve ser formatado como (xsd:boolean) | É um passador tipo pass-through para laboratórios biológicos. | pass.118 | Ação passar | Es un pasador de tipo de paso para laboratorios biológicos. | categoria.revit | OST_Doors | classe.ifc | IfcDoor | null | null
977 | BIMProp | p.passar | é.pass.through.de.sala.limpa | BIMData | d.passar | pass.through.de.sala.limpa | xsd:boolean | null | null | null | null | null | null | null | null | null | null | BIM | Projeto | Propriedade destinada a passar: é.pass.through.de.sala.limpa | Dado para passar: pass.through.de.sala.limpa Deve ser formatado como (xsd:boolean) | É um passador tipo pass-through para salas limpas. | pass.119 | Ação passar | Es un pasador de tipo pass-through para salas blancas. | categoria.revit | OST_Doors | classe.ifc | IfcDoor | null | null
978 | BIMProp | p.passar | é.pass.through.de.transferência | BIMData | d.passar | pass.through.de.transferência | xsd:boolean | null | null | null | null | null | null | null | null | null | null | BIM | Projeto | Propriedade destinada a passar: é.pass.through.de.transferência | Dado para passar: pass.through.de.transferência Deve ser formatado como (xsd:boolean) | É um passador de transferência para hospitais ou farmácias. | pass.120 | Ação passar | Es una clavija de transferencia para hospitales o farmacias. | categoria.revit | OST_Doors | classe.ifc | IfcDoor | null | null
979 | BIMProp | p.perfilar | é.perfil | BIMData | d.perfilar | perfil | xsd:string | null | null | null | null | null | null | null | null | null | null | BIM | Projeto | Propriedade destinada a perfilar: é.perfil | Dado para perfilar: perfil Deve ser formatado como (xsd:string) | ID de Revit ou GlobalId IFC ou identificador único de objeto. Identificação do nome do objeto de contorno. | perf.100 | Ação perfilar | ID de Revit o GlobalId IFC o identificador de objeto único. Identificación del nombre del objeto de contorno. | null | null | null | null | null | null
980 | BIMProp | p.perfilar | é.perfil.circular | BIMData | d.perfilar | perfil.circular | xsd:string | null | null | null | null | null | null | null | null | null | null | BIM | Projeto | Propriedade destinada a perfilar: é.perfil.circular | Dado para perfilar: perfil.circular Deve ser formatado como (xsd:string) | É formalmente circular. | perf.101 | Ação perfilar | Es formalmente circular. | null | null | null | null | null | null
981 | BIMProp | p.perfilar | é.perfil.elíptico | BIMData | d.perfilar | perfil.elíptico | xsd:string | null | null | null | null | null | null | null | null | null | null | BIM | Projeto | Propriedade destinada a perfilar: é.perfil.elíptico | Dado para perfilar: perfil.elíptico Deve ser formatado como (xsd:string) | É formalmente elíptica. | perf.102 | Ação perfilar | Es formalmente elíptico. | null | null | null | null | null | null
982 | BIMProp | p.perfilar | é.perfil.estrela | BIMData | d.perfilar | perfil.estrela | xsd:string | null | null | null | null | null | null | null | null | null | null | BIM | Projeto | Propriedade destinada a perfilar: é.perfil.estrela | Dado para perfilar: perfil.estrela Deve ser formatado como (xsd:string) | É formalmente estrelada. | perf.103 | Ação perfilar | Está formalmente destacado. | null | null | null | null | null | null
983 | BIMProp | p.perfilar | é.perfil.fractal | BIMData | d.perfilar | perfil.fractal | xsd:string | null | null | null | null | null | null | null | null | null | null | BIM | Projeto | Propriedade destinada a perfilar: é.perfil.fractal | Dado para perfilar: perfil.fractal Deve ser formatado como (xsd:string) | Declara a fórmula do aspecto fractal. | perf.104 | Ação perfilar | Establece la fórmula del aspecto fractal. | null | null | null | null | null | null
984 | BIMProp | p.perfilar | é.perfil.orgánico | BIMData | d.perfilar | perfil.orgánico | xsd:string | null | null | null | null | null | null | null | null | null | null | BIM | Projeto | Propriedade destinada a perfilar: é.perfil.orgánico | Dado para perfilar: perfil.orgánico Deve ser formatado como (xsd:string) | Declara a fórmula do aspecto orgánico. | perf.105 | Ação perfilar | Establece la fórmula del aspecto orgánico. | null | null | null | null | null | null
985 | BIMProp | p.perfilar | é.perfil.poligonal | BIMData | d.perfilar | perfil.poligonal | xsd:string | null | null | null | null | null | null | null | null | null | null | BIM | Projeto | Propriedade destinada a perfilar: é.perfil.poligonal | Dado para perfilar: perfil.poligonal Deve ser formatado como (xsd:string) | É formalmente poligonal. Pode ser utilizada para definir polígonos irregulares. | perf.106 | Ação perfilar | Es formalmente poligonal. Se puede utilizar para definir polígonos irregulares. | null | null | null | null | null | null
986 | BIMProp | p.perfilar | é.perfil.polígono | BIMData | d.perfilar | perfil.polígono | xsd:string | null | null | null | null | null | null | null | null | null | null | BIM | Projeto | Propriedade destinada a perfilar: é.perfil.polígono | Dado para perfilar: perfil.polígono Deve ser formatado como (xsd:string) | É formalmente um polígono. Pode ser utilizada para definir os polígonos regulares. | perf.107 | Ação perfilar | Es formalmente un polígono. Se puede utilizar para definir polígonos regulares. | null | null | null | null | null | null
987 | BIMProp | p.perfilar | é.perfil.quadrado | BIMData | d.perfilar | perfil.quadrado | xsd:string | null | null | null | null | null | null | null | null | null | null | BIM | Projeto | Propriedade destinada a perfilar: é.perfil.quadrado | Dado para perfilar: perfil.quadrado Deve ser formatado como (xsd:string) | É formalmente quadrada. | perf.108 | Ação perfilar | Es formalmente cuadrado. | null | null | null | null | null | null
988 | BIMProp | p.perfilar | é.perfil.regular | BIMData | d.perfilar | perfil.regular | xsd:string | null | null | null | null | null | null | null | null | null | null | BIM | Projeto | Propriedade destinada a perfilar: é.perfil.regular | Dado para perfilar: perfil.regular Deve ser formatado como (xsd:string) | Declara o valor do aspecto de regularidade. Por exemplo, 5 para um pentágono ou uma estrela. | perf.109 | Ação perfilar | Declara el valor del aspecto de regularidad. Por ejemplo, 5 para un pentágono o una estrella. | null | null | null | null | null | null
989 | BIMProp | p.perfilar | é.perfil.retangular | BIMData | d.perfilar | perfil.retangular | xsd:string | null | null | null | null | null | null | null | null | null | null | BIM | Projeto | Propriedade destinada a perfilar: é.perfil.retangular | Dado para perfilar: perfil.retangular Deve ser formatado como (xsd:string) | É formalmente retangular. | perf.110 | Ação perfilar | Es formalmente rectangular. | null | null | null | null | null | null
990 | BIMProp | p.perfilar | é.módulo.do.período | BIMData | d.perfilar | módulo.do.período | xsd:string | null | null | null | null | null | null | null | null | null | null | BIM | Projeto | Propriedade destinada a perfilar: é.módulo.do.período | Dado para perfilar: módulo.do.período Deve ser formatado como (xsd:string) | Declara o valor do aspecto de periodicidade. Por exemplo, módulo 4. | perf.111 | Ação perfilar | Declara el valor del aspecto de periodicidad. Por ejemplo, el módulo 4. | null | null | null | null | null | null
991 | BIMProp | p.perfilar | é.ritmo | BIMData | d.perfilar | ritmo | xsd:string | null | null | null | null | null | null | null | null | null | null | BIM | Projeto | Propriedade destinada a perfilar: é.ritmo | Dado para perfilar: ritmo Deve ser formatado como (xsd:string) | Declara a fórmula do aspecto rítmico. Por exemplo, AB, ABB, ABCA, ABACADA... | perf.112 | Ação perfilar | Establece la fórmula del aspecto rítmico. Por ejemplo, AB, ABB, ABCA, ABACADA... | null | null | null | null | null | null
992 | BIMProp | p.permitir | é.permitida | BIMData | d.permitir | permitida | xsd:boolean | null | null | null | null | null | null | null | null | é.proibida | é.autorizada | BIM | Projeto | Propriedade destinada a permitir: é.permitida | Dado para permitir: permitida Deve ser formatado como (xsd:boolean) | Indica se o recurso tem uma permissão por autoridade competente. | perm.100 | Ação permitir | Indica si el recurso tiene un permiso de la autoridad competente. | null | null | null | null | null | null
993 | BIMProp | p.permitir | é.proibida | BIMData | d.permitir | proibida | xsd:boolean | null | null | null | null | null | null | null | null | null | null | BIM | Projeto | Propriedade destinada a permitir: é.proibida | Dado para permitir: proibida Deve ser formatado como (xsd:boolean) | Indica se o recurso tem a permissão proibida por autoridade competente. | perm.101 | Ação permitir | Indica si una autoridad competente prohíbe el permiso del recurso. | null | null | null | null | null | null
994 | BIMProp | p.permitir | é.autorizada | BIMData | d.permitir | autorizada | xsd:boolean | null | null | null | null | null | null | null | null | null | null | BIM | Projeto | Propriedade destinada a permitir: é.autorizada | Dado para permitir: autorizada Deve ser formatado como (xsd:boolean) | Indica se o recurso tem a permissão autorizada por autoridade competente. | perm.102 | Ação permitir | Indica si el recurso tiene permiso autorizado por una autoridad competente. | null | null | null | null | null | null
995 | BIMProp | p.permitir | é.homologada | BIMData | d.permitir | homologada | xsd:boolean | null | null | null | null | null | null | null | null | null | é.fase.de.homologação | BIM | Projeto | Propriedade destinada a permitir: é.homologada | Dado para permitir: homologada Deve ser formatado como (xsd:boolean) | Indica se o recurso tem a permissão homologada por autoridade competente. | perm.103 | Ação permitir | Indica si el recurso tiene permiso aprobado por una autoridad competente. | null | null | null | null | null | null
996 | BIMProp | p.permitir | é.ativa | BIMData | d.permitir | ativa | xsd:boolean | null | null | null | null | null | null | null | null | é.expirada | null | BIM | Projeto | Propriedade destinada a permitir: é.ativa | Dado para permitir: ativa Deve ser formatado como (xsd:boolean) | Indica se o recurso tem a permissão ativa. | perm.104 | Ação permitir | Indica si el recurso tiene el permiso activo. | null | null | null | null | null | null
997 | BIMProp | p.permitir | é.concedida | BIMData | d.permitir | concedida | xsd:boolean | null | null | null | null | null | null | null | null | null | é.autorizada | BIM | Projeto | Propriedade destinada a permitir: é.concedida | Dado para permitir: concedida Deve ser formatado como (xsd:boolean) | Indica se o recurso tem a permissão concedida por autoridade competente. | perm.105 | Ação permitir | Indica si el recurso tiene el permiso otorgado por una autoridad competente. | null | null | null | null | null | null
998 | BIMProp | p.permitir | é.pendente | BIMData | d.permitir | pendente | xsd:boolean | null | null | null | null | null | null | null | null | null | null | BIM | Projeto | Propriedade destinada a permitir: é.pendente | Dado para permitir: pendente Deve ser formatado como (xsd:boolean) | Indica se o recurso tem a permissão pendente. | perm.106 | Ação permitir | Indica si el recurso tiene permiso pendiente. | null | null | null | null | null | null
999 | BIMProp | p.permitir | é.suspensa | BIMData | d.permitir | suspensa | xsd:boolean | null | null | null | null | null | null | null | null | null | null | BIM | Projeto | Propriedade destinada a permitir: é.suspensa | Dado para permitir: suspensa Deve ser formatado como (xsd:boolean) | Indica se o recurso tem a permissão suspensa. | perm.107 | Ação permitir | Indica si el recurso tiene permiso suspendido. | null | null | null | null | null | null
1000 | BIMProp | p.permitir | é.expirada | BIMData | d.permitir | expirada | xsd:boolean | null | null | null | null | null | null | null | null | null | null | BIM | Projeto | Propriedade destinada a permitir: é.expirada | Dado para permitir: expirada Deve ser formatado como (xsd:boolean) | Indica se o recurso tem a permissão expirada. | perm.108 | Ação permitir | Indica si el recurso tiene permiso caducado. | null | null | null | null | null | null
1001 | BIMProp | p.permitir | é.deferida | BIMData | d.permitir | deferida | xsd:boolean | null | null | null | null | null | null | null | null | é.indeferida | é.autorizada | BIM | Projeto | Propriedade destinada a permitir: é.deferida | Dado para permitir: deferida Deve ser formatado como (xsd:boolean) | Indica se o recurso tem a permissão deferida. | perm.109 | Ação permitir | Indica si se concede permiso a la apelación. | null | null | null | null | null | null
1002 | BIMProp | p.permitir | é.rejeitada | BIMData | d.permitir | rejeitada | xsd:boolean | null | null | null | null | null | null | null | null | é.autorizada | é.indeferida | BIM | Projeto | Propriedade destinada a permitir: é.rejeitada | Dado para permitir: rejeitada Deve ser formatado como (xsd:boolean) | Indica se o recurso tem a permissão rejeitada. | perm.110 | Ação permitir | Indica si se rechaza el recurso. | null | null | null | null | null | null
1003 | BIMProp | p.permitir | é.indeferida | BIMData | d.permitir | indeferida | xsd:boolean | null | null | null | null | null | null | null | null | é.autorizada | null | BIM | Projeto | Propriedade destinada a permitir: é.indeferida | Dado para permitir: indeferida Deve ser formatado como (xsd:boolean) | Indica se o recurso tem a permissão indeferida. | perm.111 | Ação permitir | Indica si la apelación es denegada. | null | null | null | null | null | null
1004 | BIMProp | p.permitir | é.implícita | BIMData | d.permitir | implícita | xsd:boolean | null | null | null | null | null | null | null | null | null | null | BIM | Projeto | Propriedade destinada a permitir: é.implícita | Dado para permitir: implícita Deve ser formatado como (xsd:boolean) | Indica se o recurso tem a permissão implicitamente comprendida. | perm.112 | Ação permitir | Indica si el recurso tiene un permiso entendido implícitamente. | null | null | null | null | null | null
1005 | BIMProp | p.permitir | é.verbal | BIMData | d.permitir | verbal | xsd:boolean | null | null | null | null | null | null | null | null | null | null | BIM | Projeto | Propriedade destinada a permitir: é.verbal | Dado para permitir: verbal Deve ser formatado como (xsd:boolean) | Indica se o recurso tem a permissão verbalmente concedida. | perm.113 | Ação permitir | Indica si el recurso tiene el permiso concedido verbalmente. | null | null | null | null | null | null
1006 | BIMProp | p.permitir | é.visto.refugiado | BIMData | d.permitir | visto.refugiado | xsd:boolean | null | null | null | null | null | null | null | null | null | null | BIM | Projeto | Propriedade destinada a permitir: é.visto.refugiado | Dado para permitir: visto.refugiado Deve ser formatado como (xsd:boolean) | Indica se o recurso tem a permissão de visto de refugiado ou asilado. Aplicado normalmente à estadia de pessoas no país. Definido pela Lei de Migração (Lei nº 13.445/2017). | perm.114 | Ação permitir | Indica si el recurso tiene un permiso de visa de refugiado o asilado. Normalmente se aplica a la estancia de personas en el país. Definido por la Ley de Migración (Ley n.º 13.445/2017). | null | null | null | null | null | null
1007 | BIMProp | p.permitir | é.visto.permanente | BIMData | d.permitir | visto.permanente | xsd:boolean | null | null | null | null | null | null | null | null | null | null | BIM | Projeto | Propriedade destinada a permitir: é.visto.permanente | Dado para permitir: visto.permanente Deve ser formatado como (xsd:boolean) | Indica se o recurso tem a permissão de visto permanente. Aplicado normalmente à estadia de pessoas no país. Definido pela Lei de Migração (Lei nº 13.445/2017). | perm.115 | Ação permitir | Indica si el recurso tiene el permiso de visa permanente. Normalmente se aplica a la estancia de personas en el país. Definido por la Ley de Migración (Ley n.º 13.445/2017). | null | null | null | null | null | null
1008 | BIMProp | p.permitir | é.visto.temporário | BIMData | d.permitir | visto.temporário | xsd:boolean | null | null | null | null | null | null | null | null | null | null | BIM | Projeto | Propriedade destinada a permitir: é.visto.temporário | Dado para permitir: visto.temporário Deve ser formatado como (xsd:boolean) | Indica se o recurso tem a permissão de visto temporário. Aplicado normalmente à estadia de pessoas no país. Definido pela Lei de Migração (Lei nº 13.445/2017). | perm.116 | Ação permitir | Indica si el recurso tiene el permiso de visa temporal. Normalmente se aplica a la estancia de personas en el país. Definido por la Ley de Migración (Ley n.º 13.445/2017). | null | null | null | null | null | null
1009 | BIMProp | p.permitir | é.visto.turístico | BIMData | d.permitir | visto.turístico | xsd:boolean | null | null | null | null | null | null | null | null | null | null | BIM | Projeto | Propriedade destinada a permitir: é.visto.turístico | Dado para permitir: visto.turístico Deve ser formatado como (xsd:boolean) | Indica se o recurso tem a permissão de visto de turista. Aplicado normalmente à estadia de pessoas no país. Definido pela Lei de Migração (Lei nº 13.445/2017). | perm.117 | Ação permitir | Indica si el recurso cuenta con el permiso de visa de turista. Normalmente se aplica a la estancia de personas en el país. Definido por la Ley de Migración (Ley n.º 13.445/2017). | null | null | null | null | null | null
1010 | BIMProp | p.permitir | é.visto.de.trânsito | BIMData | d.permitir | visto.de.trânsito | xsd:boolean | null | null | null | null | null | null | null | null | null | null | BIM | Projeto | Propriedade destinada a permitir: é.visto.de.trânsito | Dado para permitir: visto.de.trânsito Deve ser formatado como (xsd:boolean) | Indica se o recurso tem a permissão de visto de trânsito. Aplicado normalmente à passagem de pessoas pelo país. Definido pela Lei de Migração (Lei nº 13.445/2017). | perm.118 | Ação permitir | Indica si el recurso tiene el permiso de visa de tránsito. Normalmente se aplica al paso de personas por el país. Definido por la Ley de Migración (Ley n.º 13.445/2017). | null | null | null | null | null | null
1011 | BIMProp | p.pesar | é.densidade | BIMData | d.pesar | densidade | xsd:double | null | null | null | null | null | null | null | null | null | null | BIM | Projeto | Propriedade destinada a pesar: é.densidade | Dado para pesar: densidade Deve ser formatado como (xsd:double) | Valor de densidade. Densidade = Massa / Volume. | pesa.100 | Ação pesar | Valor de densidad. Densidad = Masa / Volumen. | null | null | null | null | null | null
1012 | BIMProp | p.pesar | é.massa | BIMData | d.pesar | massa | xsd:double | null | null | null | null | null | null | null | null | null | null | BIM | Projeto | Propriedade destinada a pesar: é.massa | Dado para pesar: massa Deve ser formatado como (xsd:double) | Valor de massa. Quantidade de materia que um objeto tem. Valor em kg. | pesa.101 | Ação pesar | Valor de masa. Cantidad de materia que tiene un objeto. Valor en kg. | null | null | null | null | null | null
1013 | BIMProp | p.permitir | é.peso | BIMData | d.permitir | peso | xsd:double | null | null | null | null | null | null | null | null | null | null | BIM | Projeto | Propriedade destinada a permitir: é.peso | Dado para permitir: peso Deve ser formatado como (xsd:double) | Valor de peso de um producto. Força exercida pela ação da gravidade. Valor em Newton (N). | perm.100 | Ação permitir | Valor en peso de un producto. Fuerza ejercida por la acción de la gravedad. Valor en Newton (N). | null | null | null | null | null | null
1014 | BIMProp | p.pesar | é.peso.médio | BIMData | d.pesar | peso.médio | xsd:double | null | null | null | null | null | null | null | null | null | null | BIM | Projeto | Propriedade destinada a pesar: é.peso.médio | Dado para pesar: peso.médio Deve ser formatado como (xsd:double) | Valor de peso médio de um producto. Força exercida pela ação da gravidade. Valor em Newton (N). | pesa.100 | Ação pesar | Valor de peso promedio de un producto. Fuerza ejercida por la acción de la gravedad. Valor en Newton (N). | null | null | null | null | null | null
1015 | BIMProp | p.pesar | é.peso.por.metro | BIMData | d.pesar | peso.por.metro | xsd:double | null | null | null | null | null | null | null | null | null | null | BIM | Projeto | Propriedade destinada a pesar: é.peso.por.metro | Dado para pesar: peso.por.metro Deve ser formatado como (xsd:double) | Valor de peso por metro de um elemento construtivo. Definir em kg. | pesa.101 | Ação pesar | Valor de peso por metro de un elemento de construcción. Engastado en kg. | null | null | null | null | null | null
1016 | BIMProp | p.pesar | é.massa.linear | BIMData | d.pesar | massa.linear | xsd:double | null | null | null | null | null | null | null | null | null | null | BIM | Projeto | Propriedade destinada a pesar: é.massa.linear | Dado para pesar: massa.linear Deve ser formatado como (xsd:double) | Valor de massa por metro linear de um perfil estrutural de aço. Definir em kg. | pesa.102 | Ação pesar | Valor de masa por metro lineal de un perfil de acero estructural. Engastado en kg. | null | null | null | null | null | null
1017 | BIMProp | p.pintar | é.cor | BIMData | d.pintar | cor | xsd:string | null | null | null | null | null | null | null | null | null | null | BIM | Projeto | Propriedade destinada a pintar: é.cor | Dado para pintar: cor Deve ser formatado como (xsd:string) | Define o nome de uma cor. | pint.100 | Ação pintar | Define el nombre de un color. | null | null | null | null | null | null
1018 | BIMProp | p.pintar | é.tonalidade | BIMData | d.pintar | tonalidade | xsd:string | null | null | null | null | null | null | null | null | null | null | BIM | Projeto | Propriedade destinada a pintar: é.tonalidade | Dado para pintar: tonalidade Deve ser formatado como (xsd:string) | Define a intensidade do matiz que pode ser mais claro ou escuro. | pint.101 | Ação pintar | Define la intensidad del tono que puede ser más claro o más oscuro. | null | null | null | null | null | null
1019 | BIMProp | p.pintar | é.luminosidade | BIMData | d.pintar | luminosidade | xsd:integer | null | null | null | null | null | null | null | null | null | null | BIM | Projeto | Propriedade destinada a pintar: é.luminosidade | Dado para pintar: luminosidade Deve ser formatado como (xsd:integer) | Define a luminosidade de uma paleta do sistema Munsell ou similar. | pint.102 | Ação pintar | Establece el brillo de una paleta del sistema Munsell o similar. | null | null | null | null | null | null
1020 | BIMProp | p.pintar | é.hue | BIMData | d.pintar | hue | xsd:integer | null | null | null | null | null | null | null | null | null | null | BIM | Projeto | Propriedade destinada a pintar: é.hue | Dado para pintar: hue Deve ser formatado como (xsd:integer) | Define o matiz (HUE) de uma paleta do sistema Munsell ou similar. | pint.103 | Ação pintar | Establece el tono (TONO) de una paleta Munsell o similar. | null | null | null | null | null | null
1021 | BIMProp | p.pintar | é.saturação | BIMData | d.pintar | saturação | xsd:integer | null | null | null | null | null | null | null | null | null | null | BIM | Projeto | Propriedade destinada a pintar: é.saturação | Dado para pintar: saturação Deve ser formatado como (xsd:integer) | Define a saturação cromática ou a composição da cor do sistema (HSV). | pint.104 | Ação pintar | Establece la saturación cromática o la composición de color del sistema (HSV). | null | null | null | null | null | null
1022 | BIMProp | p.pintar | é.matiz | BIMData | d.pintar | matiz | xsd:integer | null | null | null | null | null | null | null | null | null | null | BIM | Projeto | Propriedade destinada a pintar: é.matiz | Dado para pintar: matiz Deve ser formatado como (xsd:integer) | Define o matiz (HUE) da cor no sistema (HSV). | pint.105 | Ação pintar | Define el tono de color (HUE) en el sistema (HSV). | null | null | null | null | null | null
1023 | BIMProp | p.pintar | é.croma | BIMData | d.pintar | croma | xsd:integer | null | null | null | null | null | null | null | null | null | null | BIM | Projeto | Propriedade destinada a pintar: é.croma | Dado para pintar: croma Deve ser formatado como (xsd:integer) | Define o valor croma de saturação da cor (C) da paleta do sistema Munsell ou similar. | pint.106 | Ação pintar | Establece el valor de croma de saturación de color (C) de la paleta del sistema Munsell o similar. | null | null | null | null | null | null
1024 | BIMProp | p.pintar | é.red | BIMData | d.pintar | red | xsd:integer | null | null | null | null | null | null | null | null | null | null | BIM | Projeto | Propriedade destinada a pintar: é.red | Dado para pintar: red Deve ser formatado como (xsd:integer) | Canal Vermelho do RGB. | pint.107 | Ação pintar | Canal rojo RGB. | null | null | null | null | null | null
1025 | BIMProp | p.pintar | é.green | BIMData | d.pintar | green | xsd:integer | null | null | null | null | null | null | null | null | null | null | BIM | Projeto | Propriedade destinada a pintar: é.green | Dado para pintar: green Deve ser formatado como (xsd:integer) | Canal Verde do RGB. | pint.108 | Ação pintar | Canal verde RGB. | null | null | null | null | null | null
1026 | BIMProp | p.pintar | é.blue | BIMData | d.pintar | blue | xsd:integer | null | null | null | null | null | null | null | null | null | null | BIM | Projeto | Propriedade destinada a pintar: é.blue | Dado para pintar: blue Deve ser formatado como (xsd:integer) | Canal Azul do RGB. | pint.109 | Ação pintar | Canal azul RGB. | null | null | null | null | null | null
1027 | BIMProp | p.pintar | é.alfa | BIMData | d.pintar | alfa | xsd:integer | null | null | null | null | null | null | null | null | null | null | BIM | Projeto | Propriedade destinada a pintar: é.alfa | Dado para pintar: alfa Deve ser formatado como (xsd:integer) | Canal alfa para transparências RGBA. | pint.110 | Ação pintar | Canal alfa para transparencias RGBA. | null | null | null | null | null | null
1028 | BIMProp | p.pintar | é.cyan | BIMData | d.pintar | cyan | xsd:integer | null | null | null | null | null | null | null | null | null | null | BIM | Projeto | Propriedade destinada a pintar: é.cyan | Dado para pintar: cyan Deve ser formatado como (xsd:integer) | Canal Ciano. | pint.111 | Ação pintar | Canal Ciano. | null | null | null | null | null | null
1029 | BIMProp | p.pintar | é.magenta | BIMData | d.pintar | magenta | xsd:integer | null | null | null | null | null | null | null | null | null | null | BIM | Projeto | Propriedade destinada a pintar: é.magenta | Dado para pintar: magenta Deve ser formatado como (xsd:integer) | Canal Magenta. | pint.112 | Ação pintar | Canal magenta. | null | null | null | null | null | null
1030 | BIMProp | p.pintar | é.yellow | BIMData | d.pintar | yellow | xsd:integer | null | null | null | null | null | null | null | null | null | null | BIM | Projeto | Propriedade destinada a pintar: é.yellow | Dado para pintar: yellow Deve ser formatado como (xsd:integer) | Canal Amarelo. | pint.113 | Ação pintar | Canal amarillo. | null | null | null | null | null | null
1031 | BIMProp | p.pintar | é.black | BIMData | d.pintar | black | xsd:integer | null | null | null | null | null | null | null | null | null | null | BIM | Projeto | Propriedade destinada a pintar: é.black | Dado para pintar: black Deve ser formatado como (xsd:integer) | Canal Preto. | pint.114 | Ação pintar | Canal negro. | null | null | null | null | null | null
1032 | BIMProp | p.pintar | é.rgb | BIMData | d.pintar | rgb | xsd:string | null | null | null | null | null | null | null | null | null | null | BIM | Projeto | Propriedade destinada a pintar: é.rgb | Dado para pintar: rgb Deve ser formatado como (xsd:string) | Cor definida por mistura aditiva de canais de cores RGB. | pint.115 | Ação pintar | Color definido por mezcla aditiva de canales de color RGB. | null | null | null | null | null | null
1033 | BIMProp | p.pintar | é.rgba | BIMData | d.pintar | rgba | xsd:string | null | null | null | null | null | null | null | null | null | null | BIM | Projeto | Propriedade destinada a pintar: é.rgba | Dado para pintar: rgba Deve ser formatado como (xsd:string) | Cor definida por mistura aditiva de canais de cores RGBA. | pint.116 | Ação pintar | Color definido por mezcla aditiva de canales de color RGBA. | null | null | null | null | null | null
1034 | BIMProp | p.pintar | é.cmy | BIMData | d.pintar | cmy | xsd:string | null | null | null | null | null | null | null | null | null | null | BIM | Projeto | Propriedade destinada a pintar: é.cmy | Dado para pintar: cmy Deve ser formatado como (xsd:string) | Cor definida por mistura substrativa de canais de cores CMY. | pint.117 | Ação pintar | Color definido por la mezcla sustractiva de canales de color CMY. | null | null | null | null | null | null
1035 | BIMProp | p.pintar | é.cmyb | BIMData | d.pintar | cmyb | xsd:string | null | null | null | null | null | null | null | null | null | null | BIM | Projeto | Propriedade destinada a pintar: é.cmyb | Dado para pintar: cmyb Deve ser formatado como (xsd:string) | Cor definida por mistura substrativa de canais de cores CMYK. | pint.118 | Ação pintar | Color definido por la mezcla sustractiva de canales de color CMYK. | null | null | null | null | null | null
1036 | BIMProp | p.pintar | é.cor.hexa | BIMData | d.pintar | cor.hexa | xsd:string | null | null | null | null | null | null | null | null | null | null | BIM | Projeto | Propriedade destinada a pintar: é.cor.hexa | Dado para pintar: cor.hexa Deve ser formatado como (xsd:string) | Cor definida por representação Hexadecimal. | pint.119 | Ação pintar | Color definido por la representación hexadecimal. | null | null | null | null | null | null
1037 | BIMProp | p.pintar | é.transparente | BIMData | d.pintar | transparente | xsd:integer | null | null | null | null | null | null | null | null | null | null | BIM | Projeto | Propriedade destinada a pintar: é.transparente | Dado para pintar: transparente Deve ser formatado como (xsd:integer) | Quantidade de transparência necessária. Não é o canal Alfa. É a transparencia de um vidro, por exemplo. | pint.120 | Ação pintar | Cantidad de transparencia requerida. No es el canal Alpha. Es la transparencia de un vaso, por ejemplo. | null | null | null | null | null | null
1038 | BIMProp | p.planejar | é.depois.de | BIMData | d.planejar | depois.de | xsd:string | null | null | null | Transitive | null | Asymmetric | null | Irreflexive | é.antes.de | null | BIM | Projeto | Propriedade destinada a planejar: é.depois.de | Dado para planejar: depois.de Deve ser formatado como (xsd:string) | Se um evento deve acontecer depois de outro evento. | plan.100 | Ação planejar | Si un evento debe ocurrir después de otro evento. | null | null | null | null | null | null
1039 | BIMProp | p.planejar | é.antes.de | BIMData | d.planejar | antes.de | xsd:string | null | null | null | Transitive | null | Asymmetric | null | Irreflexive | é.depois.de | null | BIM | Projeto | Propriedade destinada a planejar: é.antes.de | Dado para planejar: antes.de Deve ser formatado como (xsd:string) | Se um evento deve acontecer antes de outro evento. | plan.101 | Ação planejar | Si un evento debe ocurrir antes que otro evento. | null | null | null | null | null | null
1040 | BIMProp | p.planejar | é.concomitante.a | BIMData | d.planejar | concomitante.a | xsd:string | null | null | null | Transitive | Symmetric | null | null | null | null | null | BIM | Projeto | Propriedade destinada a planejar: é.concomitante.a | Dado para planejar: concomitante.a Deve ser formatado como (xsd:string) | Evento que acontece dentro da mesma fase de projeto ou outro evento. | plan.102 | Ação planejar | Evento que ocurre dentro de la misma fase del proyecto u otro evento. | null | null | null | null | null | null
1041 | BIMProp | p.planejar | é.simultâneo.a | BIMData | d.planejar | simultâneo.a | xsd:string | null | null | null | Transitive | Symmetric | null | null | null | null | null | BIM | Projeto | Propriedade destinada a planejar: é.simultâneo.a | Dado para planejar: simultâneo.a Deve ser formatado como (xsd:string) | Evento exatamente sincronizado a outro evento. | plan.103 | Ação planejar | Evento sincronizado exactamente con otro evento. | null | null | null | null | null | null
1042 | BIMProp | p.planejar | é.evento.inicial | BIMData | d.planejar | evento.inicial | xsd:string | null | null | null | null | null | null | null | null | null | null | BIM | Projeto | Propriedade destinada a planejar: é.evento.inicial | Dado para planejar: evento.inicial Deve ser formatado como (xsd:string) | Evento considerado de inicialização. | plan.104 | Ação planejar | Evento considerado inicialización. | null | null | null | null | null | null
1043 | BIMProp | p.planejar | é.evento | BIMData | d.planejar | evento | xsd:string | null | null | null | null | null | null | null | null | null | é.evento.gatilho | BIM | Projeto | Propriedade destinada a planejar: é.evento | Dado para planejar: evento Deve ser formatado como (xsd:string) | Momento em que acontece o evento. Puede ser data, horário ou marca cronometrica escrita como integer. | plan.105 | Ação planejar | Momento en el que se produce el evento. Puede ser date, time or marca cronometrica escrita como integer. | null | null | null | null | null | null
1044 | BIMProp | p.planejar | é.evento.final | BIMData | d.planejar | evento.final | xsd:string | null | null | null | null | null | null | null | null | null | null | BIM | Projeto | Propriedade destinada a planejar: é.evento.final | Dado para planejar: evento.final Deve ser formatado como (xsd:string) | Evento considerado finalização. | plan.106 | Ação planejar | Evento considerado finalizado. | null | null | null | null | null | null
1045 | BIMProp | p.planejar | é.vida.útil | BIMData | d.planejar | vida.útil | xsd:string | null | null | null | null | null | null | null | null | null | é.ciclo.de.vida | BIM | Projeto | Propriedade destinada a planejar: é.vida.útil | Dado para planejar: vida.útil Deve ser formatado como (xsd:string) | Vida útil de algum componente expressa em horas. | plan.107 | Ação planejar | Vida útil de cualquier componente expresada en horas. | null | null | null | null | null | null
1046 | BIMProp | p.posicionar | é.centralizado | BIMData | d.posicionar | centralizado | xsd:string | null | null | null | null | Symmetric | null | null | null | null | null | BIM | Projeto | Propriedade destinada a posicionar : é.centralizado | Dado para posicionar : centralizado Deve ser formatado como (xsd:string) | Posicionar centralizado em algum local. | posi.100 | Ação posicionar | Colóquelo centrado en algún lugar. | null | null | null | null | null | null
1047 | BIMProp | p.posicionar | é.perimetral | BIMData | d.posicionar | perimetral | xsd:string | null | null | null | null | null | null | null | null | null | null | BIM | Projeto | Propriedade destinada a posicionar : é.perimetral | Dado para posicionar : perimetral Deve ser formatado como (xsd:string) | Posicionar perimetralmente em algum local. | posi.101 | Ação posicionar | Coloque el perímetro en algún lugar. | null | null | null | null | null | null
1048 | BIMProp | p.posicionar | é.equidistante.a | BIMData | d.posicionar | equidistante.a | xsd:string | null | null | null | null | Symmetric | null | null | null | null | null | BIM | Projeto | Propriedade destinada a posicionar : é.equidistante.a | Dado para posicionar : equidistante.a Deve ser formatado como (xsd:string) | Posicionar com equidistancias em algum local. | posi.102 | Ação posicionar | Posición con equidistancias en algún lugar. | null | null | null | null | null | null
1049 | BIMProp | p.posicionar | é.ortogonal.a | BIMData | d.posicionar | ortogonal.a | xsd:string | null | null | null | null | Symmetric | null | null | Irreflexive | null | null | BIM | Projeto | Propriedade destinada a posicionar : é.ortogonal.a | Dado para posicionar : ortogonal.a Deve ser formatado como (xsd:string) | Posicionar ortogonalmente em algum local. | posi.103 | Ação posicionar | Colóquelo ortogonalmente en algún lugar. | null | null | null | null | null | null
1050 | BIMProp | p.posicionar | é.perpendicular.a | BIMData | d.posicionar | perpendicular.a | xsd:string | null | null | null | null | Symmetric | null | null | Irreflexive | null | null | BIM | Projeto | Propriedade destinada a posicionar : é.perpendicular.a | Dado para posicionar : perpendicular.a Deve ser formatado como (xsd:string) | Posicionar perpendicularmente em algum local. | posi.104 | Ação posicionar | Colóquelo perpendicularmente en algún lugar. | null | null | null | null | null | null
1051 | BIMProp | p.posicionar | é.adjacente.a | BIMData | d.posicionar | adjacente.a | xsd:string | null | null | null | null | Symmetric | null | null | Irreflexive | null | é.contíguo.a | BIM | Projeto | Propriedade destinada a posicionar : é.adjacente.a | Dado para posicionar : adjacente.a Deve ser formatado como (xsd:string) | É espacialmente adjacente a outro objeto. | posi.105 | Ação posicionar | Es espacialmente adyacente a otro objeto. | null | null | null | null | null | null
1052 | BIMProp | p.posicionar | é.contíguo.a | BIMData | d.posicionar | contíguo.a | xsd:string | null | null | null | null | Symmetric | null | null | Irreflexive | null | null | BIM | Projeto | Propriedade destinada a posicionar : é.contíguo.a | Dado para posicionar : contíguo.a Deve ser formatado como (xsd:string) | É espacialmente contíguo a outro objeto. | posi.106 | Ação posicionar | Es espacialmente contiguo a otro objeto. | null | null | null | null | null | null
1053 | BIMProp | p.posicionar | é.próximo.a | BIMData | d.posicionar | próximo.a | xsd:string | null | null | null | null | Symmetric | null | null | Irreflexive | é.longe.a | null | BIM | Projeto | Propriedade destinada a posicionar : é.próximo.a | Dado para posicionar : próximo.a Deve ser formatado como (xsd:string) | É espacialmente perto em próximidade a outro objeto. | posi.107 | Ação posicionar | Está espacialmente cerca de otro objeto. | null | null | null | null | null | null
1054 | BIMProp | p.posicionar | é.longe.a | BIMData | d.posicionar | longe.a | xsd:string | null | null | null | null | Symmetric | null | null | Irreflexive | é.próximo.a | null | BIM | Projeto | Propriedade destinada a posicionar : é.longe.a | Dado para posicionar : longe.a Deve ser formatado como (xsd:string) | É espacialmente longe a outro objeto. | posi.108 | Ação posicionar | Está espacialmente lejos de otro objeto. | null | null | null | null | null | null
1055 | BIMProp | p.posicionar | é.tangente.a | BIMData | d.posicionar | tangente.a | xsd:string | null | null | null | null | null | null | null | Irreflexive | null | null | BIM | Projeto | Propriedade destinada a posicionar : é.tangente.a | Dado para posicionar : tangente.a Deve ser formatado como (xsd:string) | É espacialmente tangente a outro objeto. | posi.109 | Ação posicionar | Es espacialmente tangente a otro objeto. | null | null | null | null | null | null
1056 | BIMProp | p.posicionar | é.dentro.de | BIMData | d.posicionar | dentro.de | xsd:string | null | null | null | Transitive | null | null | null | Irreflexive | null | null | BIM | Projeto | Propriedade destinada a posicionar : é.dentro.de | Dado para posicionar : dentro.de Deve ser formatado como (xsd:string) | Declara que um elemento está dentro de outro. | posi.110 | Ação posicionar | Declara que un elemento está dentro de otro. | null | null | null | null | null | null
1057 | BIMProp | p.posicionar | é.fora.de | BIMData | d.posicionar | fora.de | xsd:string | null | null | null | null | Symmetric | null | null | null | null | null | BIM | Projeto | Propriedade destinada a posicionar : é.fora.de | Dado para posicionar : fora.de Deve ser formatado como (xsd:string) | Declara que um elemento está fora de outro. Não é transitiva como é.dentro.de. | posi.111 | Ação posicionar | Declara que un elemento está fuera de otro. No es transitivo como é.dentro.de. | null | null | null | null | null | null
1058 | BIMProp | p.posicionar | é.frontal | BIMData | d.posicionar | frontal | xsd:string | null | null | null | null | null | null | null | null | null | null | BIM | Projeto | Propriedade destinada a posicionar : é.frontal | Dado para posicionar : frontal Deve ser formatado como (xsd:string) | Declara que um elemento ocupa uma posição frontal. | posi.112 | Ação posicionar | Declara que un elemento ocupa una posición frontal. | null | null | null | null | null | null
1059 | BIMProp | p.posicionar | é.lateral | BIMData | d.posicionar | lateral | xsd:string | null | null | null | null | null | null | null | null | null | null | BIM | Projeto | Propriedade destinada a posicionar : é.lateral | Dado para posicionar : lateral Deve ser formatado como (xsd:string) | Declara que um elemento ocupa uma posição lateral. | posi.113 | Ação posicionar | Declara que un elemento ocupa una posición lateral. | null | null | null | null | null | null
1060 | BIMProp | p.posicionar | é.posterior | BIMData | d.posicionar | posterior | xsd:string | null | null | null | null | null | null | null | null | null | null | BIM | Projeto | Propriedade destinada a posicionar : é.posterior | Dado para posicionar : posterior Deve ser formatado como (xsd:string) | Declara que um elemento ocupa uma posição traseira ou posterior. | posi.114 | Ação posicionar | Declara que un elemento ocupa una posición trasera o trasera. | null | null | null | null | null | null
1061 | BIMProp | p.posicionar | é.vertical | BIMData | d.posicionar | vertical | xsd:string | null | null | null | null | null | null | null | null | null | é.no.prumo | BIM | Projeto | Propriedade destinada a posicionar : é.vertical | Dado para posicionar : vertical Deve ser formatado como (xsd:string) | Elemento espacialmente vertical. As coordenadas XY de suas extremidades devem ser iguais. | posi.115 | Ação posicionar | Elemento espacialmente vertical. Las coordenadas XY de sus extremos deben ser iguales. | null | null | null | null | null | null
1062 | BIMProp | p.posicionar | é.no.prumo | BIMData | d.posicionar | no.prumo | xsd:string | null | null | null | null | null | null | null | null | null | é.vertical | BIM | Projeto | Propriedade destinada a posicionar : é.no.prumo | Dado para posicionar : no.prumo Deve ser formatado como (xsd:string) | Elemento que está no prumo é vertical. As coordenadas XY de suas extremidades devem ser iguais. | posi.116 | Ação posicionar | El elemento que está a plomo es vertical. Las coordenadas XY de sus extremos deben ser iguales. | null | null | null | null | null | null
1063 | BIMProp | p.posicionar | é.horizontal | BIMData | d.posicionar | horizontal | xsd:string | null | null | null | null | null | null | null | null | null | null | BIM | Projeto | Propriedade destinada a posicionar : é.horizontal | Dado para posicionar : horizontal Deve ser formatado como (xsd:string) | Elemento espacialmente horizontal. As coordenadas Z de suas extremidades devem ser iguais. | posi.117 | Ação posicionar | Elemento espacialmente horizontal. Las coordenadas Z de sus extremos deben ser iguales. | null | null | null | null | null | null
1064 | BIMProp | p.posicionar | é.inclinado | BIMData | d.posicionar | inclinado | xsd:string | null | null | null | null | null | null | null | null | null | null | BIM | Projeto | Propriedade destinada a posicionar : é.inclinado | Dado para posicionar : inclinado Deve ser formatado como (xsd:string) | Elemento espacialmente inclinado. As coordenadas XYZ de suas extremidades devem ser diferentes. | posi.118 | Ação posicionar | Elemento con inclinación espacial. Las coordenadas XYZ de sus extremos deben ser diferentes. | null | null | null | null | null | null
1065 | BIMProp | p.posicionar | é.paralelo.a | BIMData | d.posicionar | paralelo.a | xsd:string | null | null | null | null | Symmetric | null | null | Irreflexive | null | null | BIM | Projeto | Propriedade destinada a posicionar : é.paralelo.a | Dado para posicionar : paralelo.a Deve ser formatado como (xsd:string) | Elemento espacialmente posicionado paralelo a outro objeto. | posi.119 | Ação posicionar | Un elemento colocado espacialmente paralelo a otro objeto. | null | null | null | null | null | null
1066 | BIMProp | p.posicionar | é.abaixo.de | BIMData | d.posicionar | abaixo.de | xsd:string | null | null | null | null | null | Asymmetric | null | Irreflexive | null | null | BIM | Projeto | Propriedade destinada a posicionar : é.abaixo.de | Dado para posicionar : abaixo.de Deve ser formatado como (xsd:string) | Elemento espacialmente posicionado abaixo de outro objeto. | posi.120 | Ação posicionar | Un elemento colocado espacialmente debajo de otro objeto. | null | null | null | null | null | null
1067 | BIMProp | p.posicionar | é.acima.de | BIMData | d.posicionar | acima.de | xsd:string | null | null | null | null | null | Asymmetric | null | Irreflexive | null | null | BIM | Projeto | Propriedade destinada a posicionar : é.acima.de | Dado para posicionar : acima.de Deve ser formatado como (xsd:string) | Elemento espacialmente posicionado acima de outro objeto. | posi.121 | Ação posicionar | Un elemento colocado espacialmente sobre otro objeto. | null | null | null | null | null | null
1068 | BIMProp | p.posicionar | é.andar.de | BIMData | d.posicionar | andar.de | xsd:string | null | Functional | null | null | null | null | null | null | null | null | BIM | Projeto | Propriedade destinada a posicionar : é.andar.de | Dado para posicionar : andar.de Deve ser formatado como (xsd:string) | Identifica o tipo de andar (Funcional, Técnico, Mezanino, Cobertura, Nível de fundação). | posi.122 | Ação posicionar | Identifica el tipo de piso (Funcional, Técnico, Entrepiso, Techo, Nivel de cimentación). | null | null | null | null | null | null
1069 | BIMProp | p.posicionar | é.coordenada.absoluta | BIMData | d.posicionar | coordenada.absoluta | xsd:boolean | null | Functional | null | null | null | null | null | null | null | null | BIM | Projeto | Propriedade destinada a posicionar : é.coordenada.absoluta | Dado para posicionar : coordenada.absoluta Deve ser formatado como (xsd:boolean) | Coordenadas X, Y, Z de posicionamento em relação ao sistema de coordenadas absolutas. | posi.123 | Ação posicionar | Coordenadas X, Y, Z de posicionamiento con respecto al sistema de coordenadas absolutas. | null | null | null | null | null | null
1070 | BIMProp | p.posicionar | é.coordenada.base | BIMData | d.posicionar | coordenada.base | xsd:boolean | null | null | null | null | null | null | null | null | null | null | BIM | Projeto | Propriedade destinada a posicionar : é.coordenada.base | Dado para posicionar : coordenada.base Deve ser formatado como (xsd:boolean) | Coordenadas X, Y, Z de posicionamento usado como referência de base. | posi.124 | Ação posicionar | Coordenadas X, Y, Z de posicionamiento utilizadas como referencia base. | null | null | null | null | null | null
1071 | BIMProp | p.posicionar | é.coordenada.topográfica | BIMData | d.posicionar | coordenada.topográfica | xsd:boolean | null | null | null | null | null | null | null | null | null | null | BIM | Projeto | Propriedade destinada a posicionar : é.coordenada.topográfica | Dado para posicionar : coordenada.topográfica Deve ser formatado como (xsd:boolean) | Coordenadas X, Y, Z de posicionamento de topografia. | posi.125 | Ação posicionar | Coordenadas X, Y, Z de posicionamiento topográfico. | null | null | null | null | null | null
1072 | BIMProp | p.prever | é.estação.meteorológica | BIMData | d.prever | estação.meteorológica | xsd:string | null | null | null | null | null | null | null | null | null | null | BIM | Projeto | Propriedade destinada a prever : é.estação.meteorológica | Dado para prever : estação.meteorológica Deve ser formatado como (xsd:string) | Número da Estação Meteorológica mais próxima do INMET. | prev.100 | Ação prever | Número de la estación meteorológica más cercana al INMET. | null | null | null | null | null | null
1073 | BIMProp | p.prever | é.precipitação.diária | BIMData | d.prever | precipitação.diária | xsd:double | null | null | null | null | null | null | null | null | null | null | BIM | Projeto | Propriedade destinada a prever : é.precipitação.diária | Dado para prever : precipitação.diária Deve ser formatado como (xsd:double) | Valor de precipitação de chuva diária. | prev.101 | Ação prever | Valor de precipitación diaria. | null | null | null | null | null | null
1074 | BIMProp | p.prever | é.precipitação.mensal | BIMData | d.prever | precipitação.mensal | xsd:double | null | null | null | null | null | null | null | null | null | null | BIM | Projeto | Propriedade destinada a prever : é.precipitação.mensal | Dado para prever : precipitação.mensal Deve ser formatado como (xsd:double) | Valor de precipitação de chuva mensal. | prev.102 | Ação prever | Valor mensual de la lluvia. | null | null | null | null | null | null
1075 | BIMProp | p.prever | é.velocidade.do.vento | BIMData | d.prever | velocidade.do.vento | xsd:double | null | null | null | null | null | null | null | null | null | null | BIM | Projeto | Propriedade destinada a prever : é.velocidade.do.vento | Dado para prever : velocidade.do.vento Deve ser formatado como (xsd:double) | Indica a previsão das correntes de ar. Pode ser indicada em m/s. | prev.103 | Ação prever | Indica el pronóstico de las corrientes de aire. Se puede indicar en m/s. | null | null | null | null | null | null
1076 | BIMProp | p.prever | é.direção.do.vento | BIMData | d.prever | direção.do.vento | xsd:string | null | null | null | null | null | null | null | null | null | null | BIM | Projeto | Propriedade destinada a prever : é.direção.do.vento | Dado para prever : direção.do.vento Deve ser formatado como (xsd:string) | Indica a previsão da direção do vento. Pode ser indicada com as direções cardinais ou em graus, sendo Norte Verdadeiro = 0°. | prev.104 | Ação prever | Indica el pronóstico de la dirección del viento. Se puede indicar con direcciones cardinales o en grados, donde True North = 0°. | null | null | null | null | null | null
1077 | BIMProp | p.prever | é.radiação.solar | BIMData | d.prever | radiação.solar | xsd:double | null | null | null | null | null | null | null | null | null | null | BIM | Projeto | Propriedade destinada a prever : é.radiação.solar | Dado para prever : radiação.solar Deve ser formatado como (xsd:double) | Indica a quantidade de energia solar. Medir em watt por metro quadrado (W/m²). | prev.105 | Ação prever | Indica la cantidad de energía solar. Medir en vatios por metro cuadrado (W/m²). | null | null | null | null | null | null
1078 | BIMProp | p.prever | é.pressão.atmosférica | BIMData | d.prever | pressão.atmosférica | xsd:double | null | null | null | null | null | null | null | null | null | null | BIM | Projeto | Propriedade destinada a prever : é.pressão.atmosférica | Dado para prever : pressão.atmosférica Deve ser formatado como (xsd:double) | Indica a pressão atmosférica. Medida em unidades como pascal (Pa), milibar (mb) ou milímetros de mercúrio (mmHg). | prev.106 | Ação prever | Indica la presión atmosférica. Medido en unidades como pascal (Pa), milibar (mb) o milímetros de mercurio (mmHg). | null | null | null | null | null | null
1079 | BIMProp | p.prever | é.temperatura | BIMData | d.prever | temperatura | xsd:double | null | null | null | null | null | null | null | null | null | null | BIM | Projeto | Propriedade destinada a prever : é.temperatura | Dado para prever : temperatura Deve ser formatado como (xsd:double) | Indica a temperatura do ar. | prev.107 | Ação prever | Indica la temperatura del aire. | null | null | null | null | null | null
1080 | BIMProp | p.prever | é.sensação.térmica | BIMData | d.prever | sensação.térmica | xsd:double | null | null | null | null | null | null | null | null | null | null | BIM | Projeto | Propriedade destinada a prever : é.sensação.térmica | Dado para prever : sensação.térmica Deve ser formatado como (xsd:double) | Indica a sensação térmica. | prev.108 | Ação prever | Indica la sensación térmica. | null | null | null | null | null | null
1081 | BIMProp | p.prever | é.umidade.relativa | BIMData | d.prever | umidade.relativa | xsd:double | null | null | null | null | null | null | null | null | null | null | BIM | Projeto | Propriedade destinada a prever : é.umidade.relativa | Dado para prever : umidade.relativa Deve ser formatado como (xsd:double) | Indica a unidade relativa do ar. | prev.109 | Ação prever | Indica la unidad relativa de aire. | null | null | null | null | null | null
1082 | BIMProp | p.prever | é.qualidade.do.ar | BIMData | d.prever | qualidade.do.ar | xsd:double | null | null | null | null | null | null | null | null | null | null | BIM | Projeto | Propriedade destinada a prever : é.qualidade.do.ar | Dado para prever : qualidade.do.ar Deve ser formatado como (xsd:double) | AQI (Air Quality Index) é um índice que representa a qualidade do ar. Precisa sensores tipo Gaia para detectar particulados nocivos à saúde e que possam transmitir dados. | prev.110 | Ação prever | El AQI (Índice de Calidad del Aire) es un índice que representa la calidad del aire. Necesita sensores tipo Gaia para detectar partículas nocivas para la salud y que puedan transmitir datos. | null | null | null | null | null | null
1083 | BIMProp | p.prever | é.hora.utc | BIMData | d.prever | hora.utc | xsd:integer | null | null | null | null | null | null | null | null | null | null | BIM | Projeto | Propriedade destinada a prever : é.hora.utc | Dado para prever : hora.utc Deve ser formatado como (xsd:integer) | Hora em UTC do dia para tabelas de duração climática. | prev.111 | Ação prever | Hora en UTC del día para las tablas de duración del clima. | null | null | null | null | null | null
1084 | BIMProp | p.prever | é.curva.idf | BIMData | d.prever | curva.idf | xsd:double | null | null | null | null | null | null | null | null | null | null | BIM | Projeto | Propriedade destinada a prever : é.curva.idf | Dado para prever : curva.idf Deve ser formatado como (xsd:double) | Curva IDF, Intensidade Duração e Frequência pluviométrica. A curva relaciona o Volume de chuva em mm/h, a Duração e Probabilidade do evento acontecer como Tempo de Retorno em anos (10 anos, 50 anos, etc), Usada para o cálculo de redes. | prev.112 | Ação prever | Curva IDF, intensidad, duración y frecuencia de lluvia. La curva relaciona el Volumen de lluvia en mm/h, la Duración y la Probabilidad de que ocurra el evento como el Tiempo de retorno en años (10 años, 50 años, etc.), Utilizado para el cálculo de redes. | null | null | null | null | null | null
1085 | BIMProp | p.produzir | é.produtor | BIMData | d.produzir | produtor | xsd:string | null | null | null | null | null | null | null | null | null | null | BIM | Projeto | Propriedade destinada a produzir: é.produtor | Dado para produzir: produtor Deve ser formatado como (xsd:string) | Identifica o agente ou entidade que produz. | prod.100 | Ação produzir | Identifica el agente o entidad que produce. | null | null | null | null | null | null
1086 | BIMProp | p.produzir | é.produzido | BIMData | d.produzir | produzido | xsd:string | null | null | null | null | null | null | null | null | null | null | BIM | Projeto | Propriedade destinada a produzir: é.produzido | Dado para produzir: produzido Deve ser formatado como (xsd:string) | Identifica o item producido. | prod.101 | Ação produzir | Identifica el artículo producido. | null | null | null | null | null | null
1087 | BIMProp | p.produzir | é.produtividade | BIMData | d.produzir | produtividade | xsd:string | null | null | null | null | null | null | null | null | null | null | BIM | Projeto | Propriedade destinada a produzir: é.produtividade | Dado para produzir: produtividade Deve ser formatado como (xsd:string) | Valor da eficiência de produção. | prod.102 | Ação produzir | Valor de eficiencia de producción. | null | null | null | null | null | null
1088 | BIMProp | p.produzir | é.içado | BIMData | d.produzir | içado | xsd:string | null | null | null | null | null | null | null | null | null | null | BIM | Projeto | Propriedade destinada a produzir: é.içado | Dado para produzir: içado Deve ser formatado como (xsd:string) | Declara que a produção do objeto implica no içamento por algum meio. | prod.103 | Ação produzir | Afirma que la producción del objeto implica levantar por algún medio. | null | null | null | null | null | null
1089 | BIMProp | p.produzir | é.temporário | BIMData | d.produzir | temporário | xsd:string | null | null | null | null | null | null | null | null | null | null | BIM | Projeto | Propriedade destinada a produzir: é.temporário | Dado para produzir: temporário Deve ser formatado como (xsd:string) | Declara que o objeto produzido terá existência temporária e terá que ser removido. | prod.104 | Ação produzir | Establece que el objeto producido tendrá existencia temporal y tendrá que ser eliminado. | null | null | null | null | null | null
1090 | BIMProp | p.produzir | é.perigoso | BIMData | d.produzir | perigoso | xsd:string | null | null | null | null | null | null | null | null | null | null | BIM | Projeto | Propriedade destinada a produzir: é.perigoso | Dado para produzir: perigoso Deve ser formatado como (xsd:string) | Declara que a produção do objeto é uma atividade perigosa ou de alto risco. | prod.105 | Ação produzir | Declara que la producción del objeto es una actividad peligrosa o de alto riesgo. | null | null | null | null | null | null
1091 | BIMProp | p.projetar | é.analista | BIMData | d.projetar | analista | xsd:string | null | null | null | null | null | null | null | null | null | null | BIM | Projeto | Propriedade destinada a projetar: é.analista | Dado para projetar: analista Deve ser formatado como (xsd:string) | Identificação de analista do projeto. | proj.100 | Ação projetar | Identificación del analista de proyectos. | null | null | null | null | null | null
1092 | BIMProp | p.projetar | é.autor | BIMData | d.projetar | autor | xsd:string | null | null | null | null | null | null | null | null | null | null | BIM | Projeto | Propriedade destinada a projetar: é.autor | Dado para projetar: autor Deve ser formatado como (xsd:string) | Identificação do autor do projeto. | proj.101 | Ação projetar | Identificación del autor del proyecto. | null | null | null | null | null | null
1093 | BIMProp | p.projetar | é.calculista | BIMData | d.projetar | calculista | xsd:string | null | null | null | null | null | null | null | null | null | null | BIM | Projeto | Propriedade destinada a projetar: é.calculista | Dado para projetar: calculista Deve ser formatado como (xsd:string) | Identificação de calculista do projeto. | proj.102 | Ação projetar | ID de calculadora de proyecto. | null | null | null | null | null | null
1094 | BIMProp | p.projetar | é.colaborador | BIMData | d.projetar | colaborador | xsd:string | null | null | null | null | null | null | null | null | null | null | BIM | Projeto | Propriedade destinada a projetar: é.colaborador | Dado para projetar: colaborador Deve ser formatado como (xsd:string) | Identificação de colaborador do projeto. | proj.103 | Ação projetar | Identificación del colaborador del proyecto. | null | null | null | null | null | null
1095 | BIMProp | p.projetar | é.consultor | BIMData | d.projetar | consultor | xsd:string | null | null | null | null | null | null | null | null | null | null | BIM | Projeto | Propriedade destinada a projetar: é.consultor | Dado para projetar: consultor Deve ser formatado como (xsd:string) | Identificação de consultor do projeto. | proj.104 | Ação projetar | Identificación del consultor del proyecto. | null | null | null | null | null | null
1096 | BIMProp | p.projetar | é.coordenador | BIMData | d.projetar | coordenador | xsd:string | null | null | null | null | null | null | null | null | null | null | BIM | Projeto | Propriedade destinada a projetar: é.coordenador | Dado para projetar: coordenador Deve ser formatado como (xsd:string) | Identificação de coordenador do projeto. | proj.105 | Ação projetar | Identificación del coordinador del proyecto. | null | null | null | null | null | null
1097 | BIMProp | p.projetar | é.desenhista | BIMData | d.projetar | desenhista | xsd:string | null | null | null | null | null | null | null | null | null | null | BIM | Projeto | Propriedade destinada a projetar: é.desenhista | Dado para projetar: desenhista Deve ser formatado como (xsd:string) | Identificação de desenhista do projeto. | proj.106 | Ação projetar | Diseñador de diseño ID. | null | null | null | null | null | null
1098 | BIMProp | p.projetar | é.especialista | BIMData | d.projetar | especialista | xsd:string | null | null | null | null | null | null | null | null | null | null | BIM | Projeto | Propriedade destinada a projetar: é.especialista | Dado para projetar: especialista Deve ser formatado como (xsd:string) | Identificação de especialista participante do projeto. | proj.107 | Ação projetar | Identificación de especialistas participantes en el proyecto. | null | null | null | null | null | null
1099 | BIMProp | p.projetar | é.fiscal | BIMData | d.projetar | fiscal | xsd:string | null | null | null | null | null | null | null | null | null | null | BIM | Projeto | Propriedade destinada a projetar: é.fiscal | Dado para projetar: fiscal Deve ser formatado como (xsd:string) | Identificação de fiscal do projeto ou obra. | proj.108 | Ação projetar | Identificación del supervisor de proyecto u obra. | null | null | null | null | null | null
1100 | BIMProp | p.projetar | é.fornecedor | BIMData | d.projetar | fornecedor | xsd:string | null | null | null | null | null | null | null | null | null | null | BIM | Projeto | Propriedade destinada a projetar: é.fornecedor | Dado para projetar: fornecedor Deve ser formatado como (xsd:string) | Identificação de fornecedor de componente construtivo para o projeto. | proj.109 | Ação projetar | Identificación del proveedor del componente constructivo para el proyecto. | null | null | null | null | null | null
1101 | BIMProp | p.projetar | é.inspector | BIMData | d.projetar | inspector | xsd:string | null | null | null | null | null | null | null | null | null | null | BIM | Projeto | Propriedade destinada a projetar: é.inspector | Dado para projetar: inspector Deve ser formatado como (xsd:string) | Identificação de agente de inspeção de projeto. | proj.110 | Ação projetar | Identificación del agente de inspección de diseño. | null | null | null | null | null | null
1102 | BIMProp | p.projetar | é.orçamentista | BIMData | d.projetar | orçamentista | xsd:string | null | null | null | null | null | null | null | null | null | null | BIM | Projeto | Propriedade destinada a projetar: é.orçamentista | Dado para projetar: orçamentista Deve ser formatado como (xsd:string) | Identificação de orçamentista do projeto. | proj.111 | Ação projetar | Identificación del estimador del proyecto. | null | null | null | null | null | null
1103 | BIMProp | p.projetar | é.profissão | BIMData | d.projetar | profissão | xsd:string | null | null | null | null | null | null | null | null | null | null | BIM | Projeto | Propriedade destinada a projetar: é.profissão | Dado para projetar: profissão Deve ser formatado como (xsd:string) | Identificação da profissão de um agente. | proj.112 | Ação projetar | Identificación de la profesión de un agente. | null | null | null | null | null | null
1104 | BIMProp | p.projetar | é.representante | BIMData | d.projetar | representante | xsd:string | null | null | null | null | null | null | null | null | null | null | BIM | Projeto | Propriedade destinada a projetar: é.representante | Dado para projetar: representante Deve ser formatado como (xsd:string) | Identificação de representante comercial de componente construtivo para o projeto. | proj.113 | Ação projetar | Identificación del representante comercial del componente constructivo para el proyecto. | null | null | null | null | null | null
1105 | BIMProp | p.projetar | é.responsável.técnico | BIMData | d.projetar | responsável.técnico | xsd:string | null | null | null | null | null | null | null | null | null | null | BIM | Projeto | Propriedade destinada a projetar: é.responsável.técnico | Dado para projetar: responsável.técnico Deve ser formatado como (xsd:string) | Identificação de agente responsável técnico de projeto. | proj.114 | Ação projetar | Identificación del agente técnico responsable del proyecto. | null | null | null | null | null | null
1106 | BIMProp | p.projetar | é.revisor | BIMData | d.projetar | revisor | xsd:string | null | null | null | null | null | null | null | null | null | null | BIM | Projeto | Propriedade destinada a projetar: é.revisor | Dado para projetar: revisor Deve ser formatado como (xsd:string) | Identificação de revisor do projeto. | proj.115 | Ação projetar | Identificación del revisor del proyecto. | null | null | null | null | null | null
1107 | BIMProp | p.proteger | é.guardacorpo | BIMData | d.proteger | guardacorpo | xsd:string | null | null | null | null | null | null | null | null | null | null | BIM | Projeto | Propriedade destinada a proteger: é.guardacorpo | Dado para proteger: guardacorpo Deve ser formatado como (xsd:string) | ID de Revit ou GlobalId IFC ou identificador único de objeto. Identificação do guarda corpo. | prot.100 | Ação proteger | ID de Revit o GlobalId IFC o identificador de objeto único. Identificación de la barandilla. | categoria.revit | OST_StairsRailing | classe.ifc | IfcRailing | null | null
1108 | BIMProp | p.proteger | é.guardacorpo.de.escada | BIMData | d.proteger | guardacorpo.de.escada | xsd:string | null | null | null | null | null | null | null | null | null | null | BIM | Projeto | Propriedade destinada a proteger: é.guardacorpo.de.escada | Dado para proteger: guardacorpo.de.escada Deve ser formatado como (xsd:string) | Guarda corpos para escadas. | prot.101 | Ação proteger | Barandillas para escaleras. | categoria.revit | OST_StairsRailing | classe.ifc | IfcRailing | null | null
1109 | BIMProp | p.proteger | é.guardacorpo.de.rampa | BIMData | d.proteger | guardacorpo.de.rampa | xsd:string | null | null | null | null | null | null | null | null | null | null | BIM | Projeto | Propriedade destinada a proteger: é.guardacorpo.de.rampa | Dado para proteger: guardacorpo.de.rampa Deve ser formatado como (xsd:string) | Guarda corpos para rampas. | prot.102 | Ação proteger | Barandillas para rampas. | categoria.revit | OST_StairsRailing | classe.ifc | IfcRailing | null | null
1110 | BIMProp | p.proteger | é.guardacorpo.de.vazio | BIMData | d.proteger | guardacorpo.de.vazio | xsd:string | null | null | null | null | null | null | null | null | null | null | BIM | Projeto | Propriedade destinada a proteger: é.guardacorpo.de.vazio | Dado para proteger: guardacorpo.de.vazio Deve ser formatado como (xsd:string) | Guarda corpos para vazios. | prot.103 | Ação proteger | Barandillas para huecos. | categoria.revit | OST_StairsRailing | classe.ifc | IfcRailing | null | null
1111 | BIMProp | p.proteger | é.disjuntor | BIMData | d.proteger | disjuntor | xsd:string | null | null | null | null | null | null | null | null | null | null | BIM | Projeto | Propriedade destinada a proteger: é.disjuntor | Dado para proteger: disjuntor Deve ser formatado como (xsd:string) | NBR 5410: Protege instalação elétrica de acordo NBR 5410 (instalações elétricas de baixa tensão). | prot.104 | Ação proteger | NBR 5410: Protege la instalación eléctrica según NBR 5410 (instalaciones eléctricas de baja tensión). | categoria.revit | OST_SecurityDevices | classe.ifc | IfcBuildingElementProxy | null | null
1112 | BIMProp | p.proteger | é.aterramento | BIMData | d.proteger | aterramento | xsd:string | null | null | null | null | null | null | null | null | null | null | BIM | Projeto | Propriedade destinada a proteger: é.aterramento | Dado para proteger: aterramento Deve ser formatado como (xsd:string) | NBR 5410 e NBR 5419: Protege instalação elétrica de acordo a NBR 5419 (descargas atmosféricas) e NBR 5410 (instalações elétricas de baixa tensão). | prot.105 | Ação proteger | NBR 5410 y NBR 5419: Protege las instalaciones eléctricas de acuerdo con NBR 5419 (descargas atmosféricas) y NBR 5410 (instalaciones eléctricas de baja tensión). | categoria.revit | OST_SecurityDevices | classe.ifc | IfcBuildingElementProxy | null | null
1113 | BIMProp | p.qualificar | é.aberto | BIMData | d.qualificar | aberto | xsd:boolean | null | null | null | null | null | null | null | null | é.fechado | null | BIM | Projeto | Propriedade destinada a qualificar: é.aberto | Dado para qualificar: aberto Deve ser formatado como (xsd:boolean) | Qualifica um elemento como aberto. | qual.100 | Ação qualificar | Califica un elemento como abierto. | null | null | null | null | null | null
1114 | BIMProp | p.qualificar | é.articulado | BIMData | d.qualificar | articulado | xsd:boolean | null | null | null | null | null | null | null | null | null | null | BIM | Projeto | Propriedade destinada a qualificar: é.articulado | Dado para qualificar: articulado Deve ser formatado como (xsd:boolean) | Qualifica um elemento como articulado. Um ambiente ou objeto que é articulado com outro. Usar com a propriedade é.articulado.com. | qual.101 | Ação qualificar | Califica un elemento como articulado. Un entorno u objeto que se articula con otro. Úselo con la propiedad é.articulado.com. | null | null | null | null | null | null
1115 | BIMProp | p.qualificar | é.articulador | BIMData | d.qualificar | articulador | xsd:boolean | null | null | null | null | null | null | null | null | null | null | BIM | Projeto | Propriedade destinada a qualificar: é.articulador | Dado para qualificar: articulador Deve ser formatado como (xsd:boolean) | Qualifica um elemento como articulador. Um ambiente ou objeto que é articulador de outro. Usar com a propriedade é.articulado.com. | qual.102 | Ação qualificar | Califica un elemento como articulador. Un entorno u objeto que es un articulador de otro. Úselo con la propiedad é.articulado.com. | null | null | null | null | null | null
1116 | BIMProp | p.qualificar | é.artificial | BIMData | d.qualificar | artificial | xsd:boolean | null | null | null | null | null | null | null | null | é.natural | null | BIM | Projeto | Propriedade destinada a qualificar: é.artificial | Dado para qualificar: artificial Deve ser formatado como (xsd:boolean) | Qualifica um elemento como artificial. Um ambiente ou objeto que precisa ser artificial. | qual.103 | Ação qualificar | Califica un elemento como artificial. Un entorno u objeto que necesita ser artificial. | null | null | null | null | null | null
1117 | BIMProp | p.qualificar | é.atual | BIMData | d.qualificar | atual | xsd:boolean | null | null | null | null | null | null | null | null | null | null | BIM | Projeto | Propriedade destinada a qualificar: é.atual | Dado para qualificar: atual Deve ser formatado como (xsd:boolean) | Qualifica um elemento como atual. Um valor do momento. | qual.104 | Ação qualificar | Califica un elemento como actual. Un valor del momento. | null | null | null | null | null | null
1118 | BIMProp | p.qualificar | é.atualizado | BIMData | d.qualificar | atualizado | xsd:boolean | null | null | null | null | null | null | null | null | null | null | BIM | Projeto | Propriedade destinada a qualificar: é.atualizado | Dado para qualificar: atualizado Deve ser formatado como (xsd:boolean) | Qualifica um elemento como atualizado. Um valor que se representa uma sitação verificada e atual. | qual.105 | Ação qualificar | Califica un elemento como actualizado. Un valor que representa una ubicación verificada y actual. | null | null | null | null | null | null
1119 | BIMProp | p.qualificar | é.automático | BIMData | d.qualificar | automático | xsd:boolean | null | null | null | null | null | null | null | null | null | null | BIM | Projeto | Propriedade destinada a qualificar: é.automático | Dado para qualificar: automático Deve ser formatado como (xsd:boolean) | Qualifica um elemento que é funciona sem intervenção humana imediata. | qual.106 | Ação qualificar | Califica un elemento que funciona sin intervención humana inmediata. | null | null | null | null | null | null
1120 | BIMProp | p.qualificar | é.automatizado | BIMData | d.qualificar | automatizado | xsd:boolean | null | null | null | null | null | null | null | null | null | null | BIM | Projeto | Propriedade destinada a qualificar: é.automatizado | Dado para qualificar: automatizado Deve ser formatado como (xsd:boolean) | Qualifica um processo de transformação operado automaticamente. | qual.107 | Ação qualificar | Califica un proceso de transformación operado automáticamente. | null | null | null | null | null | null
1121 | BIMProp | p.qualificar | é.blindado | BIMData | d.qualificar | blindado | xsd:boolean | null | null | null | null | null | null | null | null | null | null | BIM | Projeto | Propriedade destinada a qualificar: é.blindado | Dado para qualificar: blindado Deve ser formatado como (xsd:boolean) | Qualifica um elemento como blindado. Um ambiente que precisa de blindagem contra raios X, por exemplo. | qual.108 | Ação qualificar | Califica un elemento como blindado. Un entorno que necesita protección contra los rayos X, por ejemplo. | null | null | null | null | null | null
1122 | BIMProp | p.qualificar | é.bruto | BIMData | d.qualificar | bruto | xsd:boolean | null | null | null | null | null | null | null | null | null | null | BIM | Projeto | Propriedade destinada a qualificar: é.bruto | Dado para qualificar: bruto Deve ser formatado como (xsd:boolean) | Qualifica um elemento como bruto. É um valor que incorpora todos os elementos. | qual.109 | Ação qualificar | Califica un elemento como crudo. Es un valor que incorpora todos los elementos. | null | null | null | null | null | null
1123 | BIMProp | p.qualificar | é.combustível | BIMData | d.qualificar | combustível | xsd:boolean | null | null | null | null | null | null | null | null | null | null | BIM | Projeto | Propriedade destinada a qualificar: é.combustível | Dado para qualificar: combustível Deve ser formatado como (xsd:boolean) | Qualifica um elemento como combustível. Um material ou ambiente com possibilidade de acelerar um incêndio. | qual.110 | Ação qualificar | Califica un elemento como combustible. Un material o entorno con la posibilidad de acelerar un incendio. | null | null | null | null | null | null
1124 | BIMProp | p.qualificar | é.defeituoso | BIMData | d.qualificar | defeituoso | xsd:boolean | null | null | null | null | null | null | null | null | null | null | BIM | Projeto | Propriedade destinada a qualificar: é.defeituoso | Dado para qualificar: defeituoso Deve ser formatado como (xsd:boolean) | Qualifica um elemento como defeituoso. Considera-se que tem muitas falhas ou irregularidades, está longe do ideal de 0 a 10 é 0 a 3. | qual.111 | Ação qualificar | Califica un elemento como defectuoso. Se considera que tiene muchos defectos o irregularidades, está lejos de lo ideal de 0 a 10 es de 0 a 3. | null | null | null | null | null | null
1125 | BIMProp | p.qualificar | é.descontinuado | BIMData | d.qualificar | descontinuado | xsd:boolean | null | null | null | null | null | null | null | null | null | null | BIM | Projeto | Propriedade destinada a qualificar: é.descontinuado | Dado para qualificar: descontinuado Deve ser formatado como (xsd:boolean) | Qualifica um elemento como descontinuado por autoridade competente. | qual.112 | Ação qualificar | Califica un elemento como descontinuado por una autoridad competente. | null | null | null | null | null | null
1126 | BIMProp | p.qualificar | é.direto | BIMData | d.qualificar | direto | xsd:boolean | null | null | null | null | null | null | null | null | null | null | BIM | Projeto | Propriedade destinada a qualificar: é.direto | Dado para qualificar: direto Deve ser formatado como (xsd:boolean) | Qualifica um elemento como direto. Um ambiente ou objeto que precisa ser conectado a outro diretamente, sem intermediário. | qual.113 | Ação qualificar | Califica un elemento como directo. Un entorno u objeto que necesita estar conectado a otro directamente, sin un intermediario. | null | null | null | null | null | null
1127 | BIMProp | p.qualificar | é.diurno | BIMData | d.qualificar | diurno | xsd:boolean | null | null | null | null | null | null | null | null | é.noturno | null | BIM | Projeto | Propriedade destinada a qualificar: é.diurno | Dado para qualificar: diurno Deve ser formatado como (xsd:boolean) | Qualifica um elemento temporal como diurno. | qual.114 | Ação qualificar | Califica un elemento temporal como diurno. | null | null | null | null | null | null
1128 | BIMProp | p.qualificar | é.divisível | BIMData | d.qualificar | divisível | xsd:boolean | null | null | null | null | null | null | null | null | null | null | BIM | Projeto | Propriedade destinada a qualificar: é.divisível | Dado para qualificar: divisível Deve ser formatado como (xsd:boolean) | Qualifica um elemento como divisível. Pode ou foi pensado para sofrer operações de segmentação. | qual.115 | Ação qualificar | Califica un elemento como divisible. Puede o se pensó que se sometía a operaciones de segmentación. | null | null | null | null | null | null
1129 | BIMProp | p.qualificar | é.estimado | BIMData | d.qualificar | estimado | xsd:boolean | null | null | null | null | null | null | null | null | null | é.hipotético | BIM | Projeto | Propriedade destinada a qualificar: é.estimado | Dado para qualificar: estimado Deve ser formatado como (xsd:boolean) | Qualifica um elemento como estimado. Um valor que se deseja atingir. | qual.116 | Ação qualificar | Califica un elemento como estimado. Un valor que quieres conseguir. | null | null | null | null | null | null
1130 | BIMProp | p.qualificar | é.externo | BIMData | d.qualificar | externo | xsd:boolean | null | null | null | null | null | null | null | null | é.interno | null | BIM | Projeto | Propriedade destinada a qualificar: é.externo | Dado para qualificar: externo Deve ser formatado como (xsd:boolean) | Qualifica um elemento como externo. Um ambiente ou objeto que precisa ser externo. | qual.117 | Ação qualificar | Califica un elemento como externo. Un entorno u objeto que debe ser externo. | null | null | null | null | null | null
1131 | BIMProp | p.qualificar | é.fechado | BIMData | d.qualificar | fechado | xsd:boolean | null | null | null | null | null | null | null | null | é.aberto | null | BIM | Projeto | Propriedade destinada a qualificar: é.fechado | Dado para qualificar: fechado Deve ser formatado como (xsd:boolean) | Qualifica um elemento como fechado. | qual.118 | Ação qualificar | Califica un elemento como cerrado. | null | null | null | null | null | null
1132 | BIMProp | p.qualificar | é.feriado | BIMData | d.qualificar | feriado | xsd:boolean | null | null | null | null | null | null | null | null | é.laboral | null | BIM | Projeto | Propriedade destinada a qualificar: é.feriado | Dado para qualificar: feriado Deve ser formatado como (xsd:boolean) | Qualifica um elemento temporal como feriado. | qual.119 | Ação qualificar | Califica un elemento temporal como feriado. | null | null | null | null | null | null
1133 | BIMProp | p.qualificar | é.futuro | BIMData | d.qualificar | futuro | xsd:boolean | null | null | null | null | null | null | null | null | é.passado | null | BIM | Projeto | Propriedade destinada a qualificar: é.futuro | Dado para qualificar: futuro Deve ser formatado como (xsd:boolean) | Qualifica um elemento como futuro. Um valor que se atingirá no futuro. | qual.120 | Ação qualificar | Califica un elemento como futuro. Un valor que se alcanzará en el futuro. | null | null | null | null | null | null
1134 | BIMProp | p.qualificar | é.hipotético | BIMData | d.qualificar | hipotético | xsd:boolean | null | null | null | null | null | null | null | null | null | é.estimado | BIM | Projeto | Propriedade destinada a qualificar: é.hipotético | Dado para qualificar: hipotético Deve ser formatado como (xsd:boolean) | Qualifica um elemento como hipotético. Um valor de projeto que ainda deve ser testado. | qual.121 | Ação qualificar | Califica un elemento como hipotético. Un valor de proyecto que aún debe probarse. | null | null | null | null | null | null
1135 | BIMProp | p.qualificar | é.ideal | BIMData | d.qualificar | ideal | xsd:boolean | null | null | null | null | null | null | null | null | null | null | BIM | Projeto | Propriedade destinada a qualificar: é.ideal | Dado para qualificar: ideal Deve ser formatado como (xsd:boolean) | Qualifica um elemento como ideal. Um valor de elementos ideais. | qual.122 | Ação qualificar | Califica un elemento como ideal. Un valor de elementos ideales. | null | null | null | null | null | null
1136 | BIMProp | p.qualificar | é.imperfeito | BIMData | d.qualificar | imperfeito | xsd:boolean | null | null | null | null | null | null | null | null | null | null | BIM | Projeto | Propriedade destinada a qualificar: é.imperfeito | Dado para qualificar: imperfeito Deve ser formatado como (xsd:boolean) | Qualifica um elemento como imperfeito. Considera-se que ainda tem falhas ou irregularidades, pode ser melhorado de 0 a 10 é 4 ou 5. | qual.123 | Ação qualificar | Califica un elemento como imperfecto. Se considera que aún tiene fallas o irregularidades, se puede mejorar de 0 a 10 es 4 o 5. | null | null | null | null | null | null
1137 | BIMProp | p.qualificar | é.improvável | BIMData | d.qualificar | improvável | xsd:boolean | null | null | null | null | null | null | null | null | null | null | BIM | Projeto | Propriedade destinada a qualificar: é.improvável | Dado para qualificar: improvável Deve ser formatado como (xsd:boolean) | Qualifica um elemento como improvável. Dificilmente poderá ser atingido ou dificilmente é o correto. | qual.124 | Ação qualificar | Califica un elemento como improbable. Difícilmente se puede lograr o no es el correcto. | null | null | null | null | null | null
1138 | BIMProp | p.qualificar | é.intermediário | BIMData | d.qualificar | intermediário | xsd:boolean | null | null | null | null | null | null | null | null | null | null | BIM | Projeto | Propriedade destinada a qualificar: é.intermediário | Dado para qualificar: intermediário Deve ser formatado como (xsd:boolean) | Qualifica um elemento como intermediário. Um ambiente ou objeto que precisa ser intermediário. | qual.125 | Ação qualificar | Califica a un elemento como intermediario. Un entorno u objeto que debe estar en el medio. | null | null | null | null | null | null
1139 | BIMProp | p.qualificar | é.interno | BIMData | d.qualificar | interno | xsd:boolean | null | null | null | null | null | null | null | null | é.externo | null | BIM | Projeto | Propriedade destinada a qualificar: é.interno | Dado para qualificar: interno Deve ser formatado como (xsd:boolean) | Qualifica um elemento como interno. Um ambiente ou objeto que precisa ser interno. | qual.126 | Ação qualificar | Califica un elemento como interno. Un entorno u objeto que necesita ser interno. | null | null | null | null | null | null
1140 | BIMProp | p.qualificar | é.isolado | BIMData | d.qualificar | isolado | xsd:boolean | null | null | null | null | null | null | null | null | null | null | BIM | Projeto | Propriedade destinada a qualificar: é.isolado | Dado para qualificar: isolado Deve ser formatado como (xsd:boolean) | Qualifica um elemento como isolado. Um ambiente ou objeto que precisa ser isolado. | qual.127 | Ação qualificar | Califica un elemento como aislado. Un entorno u objeto que necesita ser aislado. | null | null | null | null | null | null
1141 | BIMProp | p.qualificar | é.laboral | BIMData | d.qualificar | laboral | xsd:boolean | null | null | null | null | null | null | null | null | é.feriado | null | BIM | Projeto | Propriedade destinada a qualificar: é.laboral | Dado para qualificar: laboral Deve ser formatado como (xsd:boolean) | Qualifica um elemento temporal como laboral. | qual.128 | Ação qualificar | Califica un elemento temporal como trabajo. | null | null | null | null | null | null
1142 | BIMProp | p.qualificar | é.líquido | BIMData | d.qualificar | líquido | xsd:boolean | null | null | null | null | null | null | null | null | null | null | BIM | Projeto | Propriedade destinada a qualificar: é.líquido | Dado para qualificar: líquido Deve ser formatado como (xsd:boolean) | Qualifica um elemento como líquido. Um valor que discrimina elementos de interesse. | qual.129 | Ação qualificar | Califica un elemento como líquido. Un valor que discrimina los elementos de interés. | null | null | null | null | null | null
1143 | BIMProp | p.qualificar | é.liso | BIMData | d.qualificar | liso | xsd:boolean | null | null | null | null | null | null | null | null | null | null | BIM | Projeto | Propriedade destinada a qualificar: é.liso | Dado para qualificar: liso Deve ser formatado como (xsd:boolean) | Qualifica um elemento como liso e uniforme. Um forro liso e contínuo. | qual.130 | Ação qualificar | Califica un elemento como suave y uniforme. Un forro suave y sólido. | null | null | null | null | null | null
1144 | BIMProp | p.qualificar | é.manual | BIMData | d.qualificar | manual | xsd:boolean | null | null | null | null | null | null | null | null | null | null | BIM | Projeto | Propriedade destinada a qualificar: é.manual | Dado para qualificar: manual Deve ser formatado como (xsd:boolean) | Qualifica um elemento que é operado manualmente. | qual.131 | Ação qualificar | Califica un elemento que se opera manualmente. | null | null | null | null | null | null
1145 | BIMProp | p.qualificar | é.matutino | BIMData | d.qualificar | matutino | xsd:boolean | null | null | null | null | null | null | null | null | null | null | BIM | Projeto | Propriedade destinada a qualificar: é.matutino | Dado para qualificar: matutino Deve ser formatado como (xsd:boolean) | Qualifica um elemento temporal como matutino. | qual.132 | Ação qualificar | Califica un elemento temporal como mañana. | null | null | null | null | null | null
1146 | BIMProp | p.qualificar | é.natural | BIMData | d.qualificar | natural | xsd:boolean | null | null | null | null | null | null | null | null | é.artificial | null | BIM | Projeto | Propriedade destinada a qualificar: é.natural | Dado para qualificar: natural Deve ser formatado como (xsd:boolean) | Qualifica um elemento como natural. Um ambiente ou objeto que precisa ser natural. | qual.133 | Ação qualificar | Califica un elemento como natural. Un entorno u objeto que necesita ser natural. | null | null | null | null | null | null
1147 | BIMProp | p.qualificar | é.necessário | BIMData | d.qualificar | necessário | xsd:boolean | null | null | null | null | null | null | null | null | null | null | BIM | Projeto | Propriedade destinada a qualificar: é.necessário | Dado para qualificar: necessário Deve ser formatado como (xsd:boolean) | Qualifica um elemento como necessário. Teria que ser atingido, pois sem ele há problemas de projeto. | qual.134 | Ação qualificar | Califica un elemento como necesario. Habría que conseguirlo, porque sin él hay problemas de diseño. | null | null | null | null | null | null
1148 | BIMProp | p.qualificar | é.negativa | BIMData | d.qualificar | negativa | xsd:boolean | null | null | null | null | null | null | null | null | null | null | BIM | Projeto | Propriedade destinada a qualificar: é.negativa | Dado para qualificar: negativa Deve ser formatado como (xsd:boolean) | Qualifica um elemento que é negativo. Como pressurização negativa que impede o escape de particulado contaminante para áreas externas. | qual.135 | Ação qualificar | Califica un elemento que es negativo. Como una presurización negativa que evita el escape de partículas contaminantes a áreas externas. | null | null | null | null | null | null
1149 | BIMProp | p.qualificar | é.noturno | BIMData | d.qualificar | noturno | xsd:boolean | null | null | null | null | null | null | null | null | é.diurno | null | BIM | Projeto | Propriedade destinada a qualificar: é.noturno | Dado para qualificar: noturno Deve ser formatado como (xsd:boolean) | Qualifica um elemento temporal como noturno. | qual.136 | Ação qualificar | Califica un elemento temporal como nocturno. | null | null | null | null | null | null
1150 | BIMProp | p.qualificar | é.obrigatório | BIMData | d.qualificar | obrigatório | xsd:boolean | null | null | null | null | null | null | null | null | null | null | BIM | Projeto | Propriedade destinada a qualificar: é.obrigatório | Dado para qualificar: obrigatório Deve ser formatado como (xsd:boolean) | Qualifica um elemento como obrigatório. Deve ser atingido, pois há uma norma ou regulamento solicitando. | qual.137 | Ação qualificar | Califica un elemento como obligatorio. Debe alcanzarse, ya que existe una norma o reglamento que lo solicita. | null | null | null | null | null | null
1151 | BIMProp | p.qualificar | é.padrão | BIMData | d.qualificar | padrão | xsd:boolean | null | null | null | null | null | null | null | null | null | null | BIM | Projeto | Propriedade destinada a qualificar: é.padrão | Dado para qualificar: padrão Deve ser formatado como (xsd:boolean) | Qualifica um elemento como padrão. Muitos elementos conhecidos o apresentam de 0 a 10 é 6 a 8. | qual.138 | Ação qualificar | Califica un elemento como predeterminado. Muchos elementos conocidos lo presentan de 0 a 10 es de 6 a 8. | null | null | null | null | null | null
1152 | BIMProp | p.qualificar | é.passado | BIMData | d.qualificar | passado | xsd:boolean | null | null | null | null | null | null | null | null | é.futuro | null | BIM | Projeto | Propriedade destinada a qualificar: é.passado | Dado para qualificar: passado Deve ser formatado como (xsd:boolean) | Qualifica um elemento como passado. Um valor antíguo. | qual.139 | Ação qualificar | Califica un elemento como pasado. Un valor antiguo. | null | null | null | null | null | null
1153 | BIMProp | p.qualificar | é.perfeito | BIMData | d.qualificar | perfeito | xsd:boolean | null | null | null | null | null | null | null | null | null | null | BIM | Projeto | Propriedade destinada a qualificar: é.perfeito | Dado para qualificar: perfeito Deve ser formatado como (xsd:boolean) | Qualifica um elemento como perfeito. Embora a perfeição não exista, é um valor que aparentemente perfeito, dificilmente poderá ser melhorado, de 0 a 10 é 9 ou 10. | qual.140 | Ação qualificar | Califica un elemento como perfecto. Aunque la perfección no existe, es un valor que aparentemente perfecto, difícilmente se puede mejorar, de 0 a 10 es 9 o 10. | null | null | null | null | null | null
1154 | BIMProp | p.qualificar | é.positiva | BIMData | d.qualificar | positiva | xsd:boolean | null | null | null | null | null | null | null | null | null | null | BIM | Projeto | Propriedade destinada a qualificar: é.positiva | Dado para qualificar: positiva Deve ser formatado como (xsd:boolean) | Qualifica um elemento que é positivo. Como pressurização positiva para impedir o ingresso de particulado contaminante. | qual.141 | Ação qualificar | Califica un elemento que es positivo. Como presurización positiva para evitar la entrada de partículas contaminantes. | null | null | null | null | null | null
1155 | BIMProp | p.qualificar | é.potencial | BIMData | d.qualificar | potencial | xsd:boolean | null | null | null | null | null | null | null | null | null | null | BIM | Projeto | Propriedade destinada a qualificar: é.potencial | Dado para qualificar: potencial Deve ser formatado como (xsd:boolean) | Qualifica um elemento como potencial. Tem possibilidades para modificar situações. | qual.142 | Ação qualificar | Califica un elemento como potencial. Tiene posibilidades de cambiar situaciones. | null | null | null | null | null | null
1156 | BIMProp | p.qualificar | é.pressurizado | BIMData | d.qualificar | pressurizado | xsd:boolean | null | null | null | null | null | null | null | null | null | null | BIM | Projeto | Propriedade destinada a qualificar: é.pressurizado | Dado para qualificar: pressurizado Deve ser formatado como (xsd:boolean) | Qualifica um elemento precisa ser pressurizado. | qual.143 | Ação qualificar | Califica un elemento que necesita ser presurizado. | null | null | null | null | null | null
1157 | BIMProp | p.qualificar | é.problemático | BIMData | d.qualificar | problemático | xsd:boolean | null | null | null | null | null | null | null | null | null | null | BIM | Projeto | Propriedade destinada a qualificar: é.problemático | Dado para qualificar: problemático Deve ser formatado como (xsd:boolean) | Qualifica um elemento como poblemático. Considera-se que pode ser fonte de problemas para outros elementos. | qual.144 | Ação qualificar | Califica un elemento como poli Se considera que puede ser una fuente de problemas para otros elementos. | null | null | null | null | null | null
1158 | BIMProp | p.qualificar | é.protegido | BIMData | d.qualificar | protegido | xsd:boolean | null | null | null | null | null | null | null | null | null | null | BIM | Projeto | Propriedade destinada a qualificar: é.protegido | Dado para qualificar: protegido Deve ser formatado como (xsd:boolean) | Qualifica um elemento como protegido. Um ambiente ou objeto que precisa ser protegido de algum fator. | qual.145 | Ação qualificar | Califica un elemento como protegido. Un entorno u objeto que necesita ser protegido de algún factor. | null | null | null | null | null | null
1159 | BIMProp | p.qualificar | é.real | BIMData | d.qualificar | real | xsd:boolean | null | null | null | null | null | null | null | null | null | null | BIM | Projeto | Propriedade destinada a qualificar: é.real | Dado para qualificar: real Deve ser formatado como (xsd:boolean) | Qualifica um elemento como real. Um valor de elementos concretos. | qual.146 | Ação qualificar | Califica un elemento como real. Un valor de los elementos concretos. | null | null | null | null | null | null
1160 | BIMProp | p.qualificar | é.refrigerado | BIMData | d.qualificar | refrigerado | xsd:boolean | null | null | null | null | null | null | null | null | null | null | BIM | Projeto | Propriedade destinada a qualificar: é.refrigerado | Dado para qualificar: refrigerado Deve ser formatado como (xsd:boolean) | Qualifica um elemento como refrigerado. Um ambiente ou objeto que precisa ser refrigerado. | qual.147 | Ação qualificar | Califica un elemento como refrigerado. Un entorno u objeto que necesita ser refrigerado. | null | null | null | null | null | null
1161 | BIMProp | p.qualificar | é.residual | BIMData | d.qualificar | residual | xsd:boolean | null | null | null | null | null | null | null | null | null | null | BIM | Projeto | Propriedade destinada a qualificar: é.residual | Dado para qualificar: residual Deve ser formatado como (xsd:boolean) | Qualifica um elemento como residual. Elemento remanescente que poderia ser utilizado para outra função. | qual.148 | Ação qualificar | Califica un elemento como residual. Elemento remanente que podría usarse para otra función. | null | null | null | null | null | null
1162 | BIMProp | p.qualificar | é.resonante | BIMData | d.qualificar | resonante | xsd:boolean | null | null | null | null | null | null | null | null | null | null | BIM | Projeto | Propriedade destinada a qualificar: é.resonante | Dado para qualificar: resonante Deve ser formatado como (xsd:boolean) | Qualifica um elemento como um oscilador mecânico que produz vibrações que devem ser controladas. | qual.149 | Ação qualificar | Califica un elemento como un oscilador mecánico que produce vibraciones que deben ser controladas. | null | null | null | null | null | null
1163 | BIMProp | p.qualificar | é.ruidoso | BIMData | d.qualificar | ruidoso | xsd:boolean | null | null | null | null | null | null | null | null | null | null | BIM | Projeto | Propriedade destinada a qualificar: é.ruidoso | Dado para qualificar: ruidoso Deve ser formatado como (xsd:boolean) | Qualifica um elemento como ruidoso. Considera-se que o elemento produz ou é fonte de ruído. | qual.150 | Ação qualificar | Califica un elemento como ruidoso. Se considera que el elemento produce o es una fuente de ruido. | null | null | null | null | null | null
1164 | BIMProp | p.qualificar | é.seco | BIMData | d.qualificar | seco | xsd:boolean | null | null | null | null | null | null | null | null | null | null | BIM | Projeto | Propriedade destinada a qualificar: é.seco | Dado para qualificar: seco Deve ser formatado como (xsd:boolean) | Qualifica um elemento como seco. Um ambiente seco, por exemplo. | qual.151 | Ação qualificar | Califica un elemento como seco. Un ambiente seco, por ejemplo. | null | null | null | null | null | null
1165 | BIMProp | p.qualificar | é.semiautomático | BIMData | d.qualificar | semiautomático | xsd:boolean | null | null | null | null | null | null | null | null | null | null | BIM | Projeto | Propriedade destinada a qualificar: é.semiautomático | Dado para qualificar: semiautomático Deve ser formatado como (xsd:boolean) | Qualifica um elemento que é operado semiautomaticamente. | qual.152 | Ação qualificar | Califica un elemento que se opera de forma semiautomática. | null | null | null | null | null | null
1166 | BIMProp | p.qualificar | é.silencioso | BIMData | d.qualificar | silencioso | xsd:boolean | null | null | null | null | null | null | null | null | null | null | BIM | Projeto | Propriedade destinada a qualificar: é.silencioso | Dado para qualificar: silencioso Deve ser formatado como (xsd:boolean) | Qualifica um elemento como silencioso. Considera-se que o elemento não produz ou não é fonto de ruído. | qual.153 | Ação qualificar | Califica un elemento como silencioso. Se considera que el elemento no produce o no es una fuente de ruido. | null | null | null | null | null | null
1167 | BIMProp | p.qualificar | é.substituível | BIMData | d.qualificar | substituível | xsd:boolean | null | null | null | null | null | null | null | null | null | null | BIM | Projeto | Propriedade destinada a qualificar: é.substituível | Dado para qualificar: substituível Deve ser formatado como (xsd:boolean) | Qualifica um elemento como substituível. Um elemento cuja presença pode ser substituida por outro. | qual.154 | Ação qualificar | Califica un elemento como reemplazable. Un elemento cuya presencia puede ser reemplazada por otra. | null | null | null | null | null | null
1168 | BIMProp | p.qualificar | é.úmido | BIMData | d.qualificar | úmido | xsd:boolean | null | null | null | null | null | null | null | null | null | null | BIM | Projeto | Propriedade destinada a qualificar: é.úmido | Dado para qualificar: úmido Deve ser formatado como (xsd:boolean) | Qualifica um elemento como úmido. Um ambiente úmido, por exemplo. | qual.155 | Ação qualificar | Califica un elemento como húmedo. Un ambiente húmedo, por ejemplo. | null | null | null | null | null | null
1169 | BIMProp | p.qualificar | é.único | BIMData | d.qualificar | único | xsd:boolean | null | Functional | null | null | null | null | null | null | null | null | BIM | Projeto | Propriedade destinada a qualificar: é.único | Dado para qualificar: único Deve ser formatado como (xsd:boolean) | Qualifica um elemento como único. Um elemento cuja presença é única. | qual.156 | Ação qualificar | Califica un elemento como único. Un elemento cuya presencia es única. | null | null | null | null | null | null
1170 | BIMProp | p.qualificar | é.ventilado | BIMData | d.qualificar | ventilado | xsd:boolean | null | null | null | null | null | null | null | null | null | null | BIM | Projeto | Propriedade destinada a qualificar: é.ventilado | Dado para qualificar: ventilado Deve ser formatado como (xsd:boolean) | Qualifica um elemento como ventilado. Um ambiente ou objeto que precisa ventilado. | qual.157 | Ação qualificar | Califica un elemento como ventilado. Un entorno u objeto que necesita ventilación. | null | null | null | null | null | null
1171 | BIMProp | p.qualificar | é.verificado | BIMData | d.qualificar | verificado | xsd:boolean | null | null | null | null | null | null | null | null | null | null | BIM | Projeto | Propriedade destinada a qualificar: é.verificado | Dado para qualificar: verificado Deve ser formatado como (xsd:boolean) | Qualifica um elemento como verificado. Alguem o verificou no local. | qual.158 | Ação qualificar | Califica un elemento como activado. Alguien lo revisó en el acto. | null | null | null | null | null | null
1172 | BIMProp | p.qualificar | é.vespertino | BIMData | d.qualificar | vespertino | xsd:boolean | null | null | null | null | null | null | null | null | null | null | BIM | Projeto | Propriedade destinada a qualificar: é.vespertino | Dado para qualificar: vespertino Deve ser formatado como (xsd:boolean) | Qualifica um elemento temporal como vespertino. | qual.159 | Ação qualificar | Califica un elemento temporal como noche. | null | null | null | null | null | null
1173 | BIMProp | p.relacionar | é.conectado.a | BIMData | d.relacionar | conectado.a | xsd:string | null | null | null | null | null | null | null | null | null | null | BIM | Projeto | Propriedade destinada a relacionar: é.conectado.a | Dado para relacionar: conectado.a Deve ser formatado como (xsd:string) | Se um elemento é contectado a outro. Não é necessariamente uma relação simétrica. | rela.100 | Ação relacionar | Si un elemento está conectado a otro. No es necesariamente una relación simétrica. | null | null | null | null | null | null
1174 | BIMProp | p.relacionar | é.parte.de | BIMData | d.relacionar | parte.de | xsd:string | null | null | null | null | null | null | null | null | null | null | BIM | Projeto | Propriedade destinada a relacionar: é.parte.de | Dado para relacionar: parte.de Deve ser formatado como (xsd:string) | Se um objeto é parte de outro, mas não sugere uma continuidade funcional. Define um fragmento de um todo. | rela.101 | Ação relacionar | Si un objeto es parte de otro, pero no sugiere una continuidad funcional. Define un fragmento de un todo. | null | null | null | null | null | null
1175 | BIMProp | p.relacionar | é.membro.de | BIMData | d.relacionar | membro.de | xsd:string | null | null | null | null | null | null | null | null | null | null | BIM | Projeto | Propriedade destinada a relacionar: é.membro.de | Dado para relacionar: membro.de Deve ser formatado como (xsd:string) | Se um elemento é membro de um conjunto maior. Sugere um papel ativo de integração funcional. Exemplo: montantes e diagonais podem ser membros de uma treliça. . | rela.102 | Ação relacionar | Si un elemento es miembro de un conjunto más grande. Sugiere un papel activo de la integración funcional. Ejemplo: Los montantes y las diagonales pueden ser miembros de una cercha. . | null | null | null | null | null | null
1176 | BIMProp | p.relacionar | é.agrupador.de | BIMData | d.relacionar | agrupador.de | xsd:string | null | null | null | null | null | null | null | null | null | null | BIM | Projeto | Propriedade destinada a relacionar: é.agrupador.de | Dado para relacionar: agrupador.de Deve ser formatado como (xsd:string) | Se um elemento agrupa outros. Não há necessariamente uma relação funcional entre os elementos agrupados. | rela.103 | Ação relacionar | Si un elemento agrupa a otros. No existe necesariamente una relación funcional entre los elementos agrupados. | null | null | null | null | null | null
1177 | BIMProp | p.relacionar | é.agrupado.com | BIMData | d.relacionar | agrupado.com | xsd:string | null | null | null | null | null | null | null | null | null | null | BIM | Projeto | Propriedade destinada a relacionar: é.agrupado.com | Dado para relacionar: agrupado.com Deve ser formatado como (xsd:string) | Se um elemento está agrupado com outros. Não há necessariamente uma relação funcional entre elementos agrupados. | rela.104 | Ação relacionar | Si un elemento está agrupado con otros. No existe necesariamente una relación funcional entre los elementos agrupados. | null | null | null | null | null | null
1178 | BIMProp | p.relacionar | é.incluído.em | BIMData | d.relacionar | incluído.em | xsd:string | null | null | null | null | null | null | null | null | null | null | BIM | Projeto | Propriedade destinada a relacionar: é.incluído.em | Dado para relacionar: incluído.em Deve ser formatado como (xsd:string) | O elemento é incluído num conjunto do qual não pertença necessariamente por natureza. | rela.105 | Ação relacionar | El elemento está incluido en un conjunto al que no pertenece necesariamente por naturaleza. | null | null | null | null | null | null
1179 | BIMProp | p.relacionar | é.pertencente.a | BIMData | d.relacionar | pertencente.a | xsd:string | null | null | null | null | null | null | null | null | null | null | BIM | Projeto | Propriedade destinada a relacionar: é.pertencente.a | Dado para relacionar: pertencente.a Deve ser formatado como (xsd:string) | O elemento pertence a um outro. | rela.106 | Ação relacionar | El elemento pertenece a otro. | null | null | null | null | null | null
1180 | BIMProp | p.relacionar | é.usado.por | BIMData | d.relacionar | usado.por | xsd:string | null | null | null | null | null | null | null | null | null | null | BIM | Projeto | Propriedade destinada a relacionar: é.usado.por | Dado para relacionar: usado.por Deve ser formatado como (xsd:string) | Se um elemento é usado por outro. | rela.107 | Ação relacionar | Si un elemento es utilizado por otro. | null | null | null | null | null | null
1181 | BIMProp | p.relacionar | é.aplicado.para | BIMData | d.relacionar | aplicado.para | xsd:string | null | null | null | null | null | null | null | null | null | null | BIM | Projeto | Propriedade destinada a relacionar: é.aplicado.para | Dado para relacionar: aplicado.para Deve ser formatado como (xsd:string) | Um objeto que se aplica para cumprir algum objetivo. | rela.108 | Ação relacionar | Un objeto que se aplica para cumplir algún objetivo. | null | null | null | null | null | null
1182 | BIMProp | p.relacionar | é.precisa.de | BIMData | d.relacionar | precisa.de | xsd:string | null | null | null | null | null | null | null | null | null | null | BIM | Projeto | Propriedade destinada a relacionar: é.precisa.de | Dado para relacionar: precisa.de Deve ser formatado como (xsd:string) | Declara que é necessário ou preciso de um outro objeto. | rela.109 | Ação relacionar | Establece que otro objeto es necesario o necesario. | null | null | null | null | null | null
1183 | BIMProp | p.relacionar | é.articulado.com | BIMData | d.relacionar | articulado.com | xsd:string | null | null | null | null | null | null | null | null | null | null | BIM | Projeto | Propriedade destinada a relacionar: é.articulado.com | Dado para relacionar: articulado.com Deve ser formatado como (xsd:string) | Um objeto ou ambiente que é articulado com outro, ou seja está conectado por uma relação funcional. | rela.110 | Ação relacionar | Un objeto o entorno que se articula con otro, es decir, está conectado por una relación funcional. | null | null | null | null | null | null
1184 | BIMProp | p.relacionar | é.destino.de | BIMData | d.relacionar | destino.de | xsd:string | null | null | null | null | null | null | null | null | null | null | BIM | Projeto | Propriedade destinada a relacionar: é.destino.de | Dado para relacionar: destino.de Deve ser formatado como (xsd:string) | Um objeto é destino de algo. | rela.111 | Ação relacionar | Un objeto es el destino de algo. | null | null | null | null | null | null
1185 | BIMProp | p.reproduzir | é.mídia | BIMData | d.reproduzir | mídia | xsd:string | null | null | null | null | null | null | null | null | null | null | BIM | Projeto | Propriedade destinada a reproduzir: é.mídia | Dado para reproduzir: mídia Deve ser formatado como (xsd:string) | Declara o tipo de mídia a ser reproduzido. | repr.100 | Ação reproduzir | Declara el tipo de contenido multimedia que se va a reproducir. | null | null | null | null | null | null
1186 | BIMProp | p.reproduzir | é.midi | BIMData | d.reproduzir | midi | xsd:string | null | null | null | null | null | null | null | null | null | null | BIM | Projeto | Propriedade destinada a reproduzir: é.midi | Dado para reproduzir: midi Deve ser formatado como (xsd:string) | Declara o midi a ser reproduzido. | repr.101 | Ação reproduzir | Declara que se tocará el midi. | null | null | null | null | null | null
1187 | BIMProp | p.reproduzir | é.música | BIMData | d.reproduzir | música | xsd:string | null | null | null | null | null | null | null | null | null | null | BIM | Projeto | Propriedade destinada a reproduzir: é.música | Dado para reproduzir: música Deve ser formatado como (xsd:string) | Declara a música a ser reproduzida. | repr.102 | Ação reproduzir | Declara que se va a tocar la canción. | null | null | null | null | null | null
1188 | BIMProp | p.reproduzir | é.podcast | BIMData | d.reproduzir | podcast | xsd:string | null | null | null | null | null | null | null | null | null | null | BIM | Projeto | Propriedade destinada a reproduzir: é.podcast | Dado para reproduzir: podcast Deve ser formatado como (xsd:string) | Declara o podcast a ser reproduzido. | repr.103 | Ação reproduzir | Declara que se va a reproducir el podcast. | null | null | null | null | null | null
1189 | BIMProp | p.reproduzir | é.vídeo | BIMData | d.reproduzir | vídeo | xsd:string | null | null | null | null | null | null | null | null | null | null | BIM | Projeto | Propriedade destinada a reproduzir: é.vídeo | Dado para reproduzir: vídeo Deve ser formatado como (xsd:string) | Declara o vídeo a ser reproduzido. | repr.104 | Ação reproduzir | Declara que se va a reproducir el vídeo. | null | null | null | null | null | null
1190 | BIMProp | p.resistir | é.compressão | BIMData | d.resistir | compressão | xsd:double | null | null | null | null | null | null | null | null | null | null | BIM | Projeto | Propriedade destinada a resistir: é.compressão | Dado para resistir: compressão Deve ser formatado como (xsd:double) | Define o valor da força de compressão. | resi.100 | Ação resistir | Establece el valor de la fuerza de compresión. | null | null | null | null | null | null
1191 | BIMProp | p.resistir | é.tensão | BIMData | d.resistir | tensão | xsd:double | null | null | null | null | null | null | null | null | null | null | BIM | Projeto | Propriedade destinada a resistir: é.tensão | Dado para resistir: tensão Deve ser formatado como (xsd:double) | Define o valor de força de tração. | resi.101 | Ação resistir | Establece el valor de la fuerza de tracción. | null | null | null | null | null | null
1192 | BIMProp | p.resistir | é.torsão | BIMData | d.resistir | torsão | xsd:double | null | null | null | null | null | null | null | null | null | null | BIM | Projeto | Propriedade destinada a resistir: é.torsão | Dado para resistir: torsão Deve ser formatado como (xsd:double) | Define o valor de força de torção. | resi.102 | Ação resistir | Establece el valor de fuerza de torsión. | null | null | null | null | null | null
1193 | BIMProp | p.resistir | é.cisalhamento | BIMData | d.resistir | cisalhamento | xsd:double | null | null | null | null | null | null | null | null | null | null | BIM | Projeto | Propriedade destinada a resistir: é.cisalhamento | Dado para resistir: cisalhamento Deve ser formatado como (xsd:double) | Define o valor de força de cisalhamento. | resi.103 | Ação resistir | Establece el valor de fuerza cortante. | null | null | null | null | null | null
1194 | BIMProp | p.resistir | é.momento.fletor | BIMData | d.resistir | momento.fletor | xsd:double | null | null | null | null | null | null | null | null | null | null | BIM | Projeto | Propriedade destinada a resistir: é.momento.fletor | Dado para resistir: momento.fletor Deve ser formatado como (xsd:double) | Define o valor de força do momento fletor. | resi.104 | Ação resistir | Establece el valor de fuerza del momento flector. | null | null | null | null | null | null
1195 | BIMProp | p.resistir | é.membro.comprimido | BIMData | d.resistir | membro.comprimido | xsd:boolean | null | null | null | null | null | null | null | null | null | null | BIM | Projeto | Propriedade destinada a resistir: é.membro.comprimido | Dado para resistir: membro.comprimido Deve ser formatado como (xsd:boolean) | Qualifica elemento estrutural comprimido. | resi.105 | Ação resistir | Califica el elemento estructural comprimido. | null | null | null | null | null | null
1196 | BIMProp | p.resistir | é.membro.tensionado | BIMData | d.resistir | membro.tensionado | xsd:boolean | null | null | null | null | null | null | null | null | null | null | BIM | Projeto | Propriedade destinada a resistir: é.membro.tensionado | Dado para resistir: membro.tensionado Deve ser formatado como (xsd:boolean) | Qualifica elemento estrutural tensionado. | resi.106 | Ação resistir | Califica el elemento estructural tensado. | null | null | null | null | null | null
1197 | BIMProp | p.resistir | é.membro.torsionado | BIMData | d.resistir | membro.torsionado | xsd:boolean | null | null | null | null | null | null | null | null | null | null | BIM | Projeto | Propriedade destinada a resistir: é.membro.torsionado | Dado para resistir: membro.torsionado Deve ser formatado como (xsd:boolean) | Qualifica elemento estrutural torsionado. | resi.107 | Ação resistir | Califica el elemento estructural torsional. | null | null | null | null | null | null
1198 | BIMProp | p.resistir | é.membro.cisalhado | BIMData | d.resistir | membro.cisalhado | xsd:boolean | null | null | null | null | null | null | null | null | null | null | BIM | Projeto | Propriedade destinada a resistir: é.membro.cisalhado | Dado para resistir: membro.cisalhado Deve ser formatado como (xsd:boolean) | Qualifica elemento estrutural cisalhado. | resi.108 | Ação resistir | Califica el elemento estructural de cortante. | null | null | null | null | null | null
1199 | BIMProp | p.resistir | é.membro.flexionado | BIMData | d.resistir | membro.flexionado | xsd:boolean | null | null | null | null | null | null | null | null | null | null | BIM | Projeto | Propriedade destinada a resistir: é.membro.flexionado | Dado para resistir: membro.flexionado Deve ser formatado como (xsd:boolean) | Qualifica elemento estrutural em momento fletor. | resi.109 | Ação resistir | Califica el elemento estructural en el momento de flexión. | null | null | null | null | null | null
1200 | BIMProp | p.resistir | é.engastado | BIMData | d.resistir | engastado | xsd:boolean | null | null | null | null | null | null | null | null | null | null | BIM | Projeto | Propriedade destinada a resistir: é.engastado | Dado para resistir: engastado Deve ser formatado como (xsd:boolean) | Qualifica elemento estrutural como rigidamente fixado, impedindo deslocamentos e rotações. | resi.110 | Ação resistir | Califica un elemento estructural como rígidamente fijo, evitando desplazamientos y rotaciones. | null | null | null | null | null | null
1201 | BIMProp | p.resistir | é.rotulado | BIMData | d.resistir | rotulado | xsd:boolean | null | null | null | null | null | null | null | null | null | null | BIM | Projeto | Propriedade destinada a resistir: é.rotulado | Dado para resistir: rotulado Deve ser formatado como (xsd:boolean) | Qualifica elemento estrutural como fixado de forma que impede deslocamentos, mas permite rotações livres, reduzindo momentos fletores. | resi.111 | Ação resistir | Califica el elemento estructural como fijo de forma que evita desplazamientos, pero permite rotaciones libres, reduciendo los momentos flectores. | null | null | null | null | null | null
1202 | BIMProp | p.resistir | é.aparafusada | BIMData | d.resistir | aparafusada | xsd:boolean | null | null | null | null | null | null | null | null | null | é.aparafusado | BIM | Projeto | Propriedade destinada a resistir: é.aparafusada | Dado para resistir: aparafusada Deve ser formatado como (xsd:boolean) | Qualifica a união de peças como aparafusadas. | resi.112 | Ação resistir | Califica las piezas de unión como atornilladas. | null | null | null | null | null | null
1203 | BIMProp | p.resistir | é.chumbada | BIMData | d.resistir | chumbada | xsd:boolean | null | null | null | null | null | null | null | null | null | null | BIM | Projeto | Propriedade destinada a resistir: é.chumbada | Dado para resistir: chumbada Deve ser formatado como (xsd:boolean) | Qualifica a união de peças como chumbadas. | resi.113 | Ação resistir | Califica la unión de piezas como plomos. | null | null | null | null | null | null
1204 | BIMProp | p.resistir | é.soldada | BIMData | d.resistir | soldada | xsd:boolean | null | null | null | null | null | null | null | null | null | null | BIM | Projeto | Propriedade destinada a resistir: é.soldada | Dado para resistir: soldada Deve ser formatado como (xsd:boolean) | Qualifica a união de peças como soldadas. | resi.114 | Ação resistir | Califica las piezas de unión como soldadas. | null | null | null | null | null | null
1205 | BIMProp | p.resistir | é.classe.de.aço | BIMData | d.resistir | classe.de.aço | xsd:string | null | null | null | null | null | null | null | null | null | null | BIM | Projeto | Propriedade destinada a resistir: é.classe.de.aço | Dado para resistir: classe.de.aço Deve ser formatado como (xsd:string) | Declara a classe de aço (CA50, CA60, etc). | resi.115 | Ação resistir | Declara el grado de acero (CA50, CA60, etc.). | null | null | null | null | null | null
1206 | BIMProp | p.resistir | é.massa.nominal | BIMData | d.resistir | massa.nominal | xsd:double | null | null | null | null | null | null | null | null | null | null | BIM | Projeto | Propriedade destinada a resistir: é.massa.nominal | Dado para resistir: massa.nominal Deve ser formatado como (xsd:double) | Declara a massa nominal em kg/m. | resi.116 | Ação resistir | Declara la masa nominal en kg/m. | null | null | null | null | null | null
1207 | BIMProp | p.resistir | é.característica.de.escoamento | BIMData | d.resistir | característica.de.escoamento | xsd:double | null | null | null | null | null | null | null | null | null | null | BIM | Projeto | Propriedade destinada a resistir: é.característica.de.escoamento | Dado para resistir: característica.de.escoamento Deve ser formatado como (xsd:double) | Declara a característica de escoamento em MPA. | resi.117 | Ação resistir | Declara la característica de flujo en MPA. | null | null | null | null | null | null
1208 | BIMProp | p.resistir | é.limite.de.resistência | BIMData | d.resistir | limite.de.resistência | xsd:double | null | null | null | null | null | null | null | null | null | null | BIM | Projeto | Propriedade destinada a resistir: é.limite.de.resistência | Dado para resistir: limite.de.resistência Deve ser formatado como (xsd:double) | Declara o limite de resistência em MPA. | resi.118 | Ação resistir | Declara el límite de resistencia en MPA. | null | null | null | null | null | null
1209 | BIMProp | p.resistir | é.alongamento.após.ruptura | BIMData | d.resistir | alongamento.após.ruptura | xsd:double | null | null | null | null | null | null | null | null | null | null | BIM | Projeto | Propriedade destinada a resistir: é.alongamento.após.ruptura | Dado para resistir: alongamento.após.ruptura Deve ser formatado como (xsd:double) | Declara o alongamento após ruptura em percentual do diámetro.Indica a capacidade de deformação e a tenacidade do material submetido a tração. | resi.119 | Ação resistir | Declara el alargamiento después de la ruptura en porcentaje del diámetro. Indica la capacidad de deformación y tenacidad del material sometido a tensión. | null | null | null | null | null | null
1210 | BIMProp | p.resistir | é.trrf | BIMData | d.resistir | trrf | xsd:integer | null | null | null | null | null | null | null | null | null | null | BIM | Projeto | Propriedade destinada a resistir: é.trrf | Dado para resistir: trrf Deve ser formatado como (xsd:integer) | Tempo Requerido de Resistência ao Fogo (TRRF) em minutos. Requisito associado aos compartimentos exigida pelo Corpo de Bombeiros de cada localidade. | resi.120 | Ação resistir | Tiempo Requerido de Resistencia al Fuego (TRRF) en minutos. Requisito asociado a los compartimentos, exigido por el Cuerpo Bomberos de cada localidad. | null | null | null | null | null | null
1211 | BIMProp | p.resistir | é.resistência.ao.fogo | BIMData | d.resistir | resistência.ao.fogo | xsd:integer | null | null | null | null | null | null | null | null | null | null | BIM | Projeto | Propriedade destinada a resistir: é.resistência.ao.fogo | Dado para resistir: resistência.ao.fogo Deve ser formatado como (xsd:integer) | Resistência ao Fogo (RF) expressada em minutos. A propriedade define deve ser associada aos elementos de vedação como paredes e divisórias ou esquadrias. | resi.121 | Ação resistir | Resistencia al Fuego (RF) expresada en minutos. La propriedad debe ser asociada a los elementos de cerramientos como paredes, divisorias o carpinterías. | null | null | null | null | null | null
1212 | BIMProp | p.sanear | é.coliforme.total | BIMData | d.sanear | coliforme.total | xsd:double | null | null | null | null | null | null | null | null | null | null | BIM | Projeto | Propriedade destinada a sanear: é.coliforme.total | Dado para sanear: coliforme.total Deve ser formatado como (xsd:double) | Declara que há bactérias detectadas o que pode indicar contaminação ambiental. | sane.100 | Ação sanear | Afirma que se detectan bacterias, lo que puede indicar contaminación ambiental. | null | null | null | null | null | null
1213 | BIMProp | p.sanear | é.coliforme.termotolerante | BIMData | d.sanear | coliforme.termotolerante | xsd:double | null | null | null | null | null | null | null | null | null | null | BIM | Projeto | Propriedade destinada a sanear: é.coliforme.termotolerante | Dado para sanear: coliforme.termotolerante Deve ser formatado como (xsd:double) | Declara que há microorganismos contaminantes na água. Não deve haver presença de coliformes termotolerantes para que a água seja considerada potável. | sane.101 | Ação sanear | Afirma que hay microorganismos contaminantes en el agua. No debe haber presencia de coliformes termotolerantes para que el agua se considere potable. | null | null | null | null | null | null
1214 | BIMProp | p.sanear | é.cloro.residual.livre | BIMData | d.sanear | cloro.residual.livre | xsd:double | null | null | null | null | null | null | null | null | null | null | BIM | Projeto | Propriedade destinada a sanear: é.cloro.residual.livre | Dado para sanear: cloro.residual.livre Deve ser formatado como (xsd:double) | Declara que há uma quantidade de cloro ativo em água que ainda não reagiu com contaminantes disponível para eliminar bactérias, vírus e microrganismos. | sane.102 | Ação sanear | Afirma que hay una cantidad de cloro activo en el agua que aún no ha reaccionado con los contaminantes disponibles para eliminar bacterias, virus y microorganismos. | null | null | null | null | null | null
1215 | BIMProp | p.sensorizar | é.beacon | BIMData | d.sensorizar | beacon | xsd:string | null | null | null | null | null | null | null | null | null | null | BIM | Projeto | Propriedade destinada a sensorizar: é.beacon | Dado para sensorizar: beacon Deve ser formatado como (xsd:string) | ID de Revit ou GlobalId IFC ou identificador único de objeto. Identificação de um beacon. | sens.100 | Ação sensorizar | ID de Revit o GlobalId IFC o identificador de objeto único. Identificación de una baliza. | categoria.revit | OST_LightingDevices | classe.ifc | IfcBuildingElementProxy | null | null
1216 | BIMProp | p.sensorizar | é.sensor.térmico | BIMData | d.sensorizar | sensor.térmico | xsd:string | null | null | null | null | null | null | null | null | null | null | BIM | Projeto | Propriedade destinada a sensorizar: é.sensor.térmico | Dado para sensorizar: sensor.térmico Deve ser formatado como (xsd:string) | ID de Revit ou GlobalId IFC ou identificador único de objeto. Identificação de um sensor de temperatura e umidade. | sens.101 | Ação sensorizar | ID de Revit o GlobalId IFC o identificador de objeto único. Identificación de un sensor de temperatura y humedad. | categoria.revit | OST_LightingDevices | classe.ifc | IfcBuildingElementProxy | null | null
1217 | BIMProp | p.sensorizar | é.sensor.de.vibração | BIMData | d.sensorizar | sensor.de.vibração | xsd:string | null | null | null | null | null | null | null | null | null | null | BIM | Projeto | Propriedade destinada a sensorizar: é.sensor.de.vibração | Dado para sensorizar: sensor.de.vibração Deve ser formatado como (xsd:string) | ID de Revit ou GlobalId IFC ou identificador único de objeto. Identificação de um sensor de vibração. | sens.102 | Ação sensorizar | ID de Revit o GlobalId IFC o identificador de objeto único. Identificación de un sensor de vibración. | categoria.revit | OST_LightingDevices | classe.ifc | IfcBuildingElementProxy | null | null
1218 | BIMProp | p.sensorizar | é.sensor.de.iluminação | BIMData | d.sensorizar | sensor.de.iluminação | xsd:string | null | null | null | null | null | null | null | null | null | null | BIM | Projeto | Propriedade destinada a sensorizar: é.sensor.de.iluminação | Dado para sensorizar: sensor.de.iluminação Deve ser formatado como (xsd:string) | ID de Revit ou GlobalId IFC ou identificador único de objeto. Identificação de um sensor de iluminação. | sens.103 | Ação sensorizar | ID de Revit o GlobalId IFC o identificador de objeto único. Identificación de un sensor de iluminación. | categoria.revit | OST_LightingDevices | classe.ifc | IfcBuildingElementProxy | null | null
1219 | BIMProp | p.sensorizar | é.sensor.de.movimento | BIMData | d.sensorizar | sensor.de.movimento | xsd:string | null | null | null | null | null | null | null | null | null | é.sensor.de.presença | BIM | Projeto | Propriedade destinada a sensorizar: é.sensor.de.movimento | Dado para sensorizar: sensor.de.movimento Deve ser formatado como (xsd:string) | ID de Revit ou GlobalId IFC ou identificador único de objeto. Identificação de um sensor de movimento. | sens.104 | Ação sensorizar | ID de Revit o GlobalId IFC o identificador de objeto único. Identificación de un sensor de movimiento. | categoria.revit | OST_LightingDevices | classe.ifc | IfcBuildingElementProxy | null | null
1220 | BIMProp | p.sensorizar | é.sensor.de.presença | BIMData | d.sensorizar | sensor.de.presença | xsd:string | null | null | null | null | null | null | null | null | null | null | BIM | Projeto | Propriedade destinada a sensorizar: é.sensor.de.presença | Dado para sensorizar: sensor.de.presença Deve ser formatado como (xsd:string) | ID de Revit ou GlobalId IFC ou identificador único de objeto. Identificação de um sensor de presença. | sens.105 | Ação sensorizar | ID de Revit o GlobalId IFC o identificador de objeto único. Identificación de un sensor de presencia. | categoria.revit | OST_LightingDevices | classe.ifc | IfcBuildingElementProxy | null | null
1221 | BIMProp | p.sensorizar | é.sensor.de.acesso | BIMData | d.sensorizar | sensor.de.acesso | xsd:string | null | null | null | null | null | null | null | null | null | null | BIM | Projeto | Propriedade destinada a sensorizar: é.sensor.de.acesso | Dado para sensorizar: sensor.de.acesso Deve ser formatado como (xsd:string) | ID de Revit ou GlobalId IFC ou identificador único de objeto. Identificação de um sensor de acesso. | sens.106 | Ação sensorizar | ID de Revit o GlobalId IFC o identificador de objeto único. Identificación de un sensor de acceso. | categoria.revit | OST_LightingDevices | classe.ifc | IfcBuildingElementProxy | null | null
1222 | BIMProp | p.sensorizar | é.sensor.de.fumaça | BIMData | d.sensorizar | sensor.de.fumaça | xsd:string | null | null | null | null | null | null | null | null | null | null | BIM | Projeto | Propriedade destinada a sensorizar: é.sensor.de.fumaça | Dado para sensorizar: sensor.de.fumaça Deve ser formatado como (xsd:string) | ID de Revit ou GlobalId IFC ou identificador único de objeto. Identificação de um sensor de fumaça para sistemas de combate a incêndio. | sens.107 | Ação sensorizar | ID de Revit o GlobalId IFC o identificador de objeto único. Identificación de un sensor de humo para sistemas de extinción de incendios. | categoria.revit | OST_SecurityDevices | classe.ifc | IfcBuildingElementProxy | null | null
1223 | BIMProp | p.separar | é.parede | BIMData | d.separar | parede | xsd:string | null | null | null | null | null | null | null | null | null | null | BIM | Projeto | Propriedade destinada a separar: é.parede | Dado para separar: parede Deve ser formatado como (xsd:string) | ID de Revit ou GlobalId IFC ou identificador único de objeto. Identificação de uma parede. | sepa.100 | Ação separar | ID de Revit o GlobalId IFC o identificador de objeto único. Identificación de un muro. | categoria.revit | OST_Walls | classe.ifc | IfcWall | null | null
1224 | BIMProp | p.separar | é.tijolo.comum | BIMData | d.separar | tijolo.comum | xsd:string | null | null | null | null | null | null | null | null | null | null | BIM | Projeto | Propriedade destinada a separar: é.tijolo.comum | Dado para separar: tijolo.comum Deve ser formatado como (xsd:string) | Parede de tijolo.comum. | sepa.101 | Ação separar | Pared de ladrillos.común. | categoria.revit | OST_Parts | classe.ifc | IfcBuildingElementPart | null | null
1225 | BIMProp | p.separar | é.tijolo.furado | BIMData | d.separar | tijolo.furado | xsd:string | null | null | null | null | null | null | null | null | null | null | BIM | Projeto | Propriedade destinada a separar: é.tijolo.furado | Dado para separar: tijolo.furado Deve ser formatado como (xsd:string) | Parede de tijolo.furado. | sepa.102 | Ação separar | Pared de ladrillos.perforado. | categoria.revit | OST_Parts | classe.ifc | IfcBuildingElementPart | null | null
1226 | BIMProp | p.separar | é.tijolo.de.vidro | BIMData | d.separar | tijolo.de.vidro | xsd:string | null | null | null | null | null | null | null | null | null | null | BIM | Projeto | Propriedade destinada a separar: é.tijolo.de.vidro | Dado para separar: tijolo.de.vidro Deve ser formatado como (xsd:string) | Parede de tijolo.de.vidro. | sepa.103 | Ação separar | Pared de ladrillos de vidrio. | categoria.revit | OST_Parts | classe.ifc | IfcBuildingElementPart | null | null
1227 | BIMProp | p.separar | é.bloco.concreto | BIMData | d.separar | bloco.concreto | xsd:string | null | null | null | null | null | null | null | null | null | null | BIM | Projeto | Propriedade destinada a separar: é.bloco.concreto | Dado para separar: bloco.concreto Deve ser formatado como (xsd:string) | Parede de bloco.concreto. | sepa.104 | Ação separar | Muro de bloques de hormigón. | categoria.revit | OST_Parts | classe.ifc | IfcBuildingElementPart | null | null
1228 | BIMProp | p.separar | é.bloco.sílico.calcário | BIMData | d.separar | bloco.sílico.calcário | xsd:string | null | null | null | null | null | null | null | null | null | null | BIM | Projeto | Propriedade destinada a separar: é.bloco.sílico.calcário | Dado para separar: bloco.sílico.calcário Deve ser formatado como (xsd:string) | Parede de bloco.sílico.calcário. | sepa.105 | Ação separar | Muro de block.silico.piedra caliza. | categoria.revit | OST_Parts | classe.ifc | IfcBuildingElementPart | null | null
1229 | BIMProp | p.separar | é.divisória.drywall | BIMData | d.separar | divisória.drywall | xsd:string | null | null | null | null | null | null | null | null | null | null | BIM | Projeto | Propriedade destinada a separar: é.divisória.drywall | Dado para separar: divisória.drywall Deve ser formatado como (xsd:string) | Parede de divisória.drywall. | sepa.106 | Ação separar | Pared divisoria.paneles de yeso. | categoria.revit | OST_Walls | classe.ifc | IfcWall | null | null
1230 | BIMProp | p.separar | é.divisória.naval | BIMData | d.separar | divisória.naval | xsd:string | null | null | null | null | null | null | null | null | null | null | BIM | Projeto | Propriedade destinada a separar: é.divisória.naval | Dado para separar: divisória.naval Deve ser formatado como (xsd:string) | Parede de divisória.naval. | sepa.107 | Ação separar | Tabique.naval. | categoria.revit | OST_Walls | classe.ifc | IfcWall | null | null
1231 | BIMProp | p.separar | é.parede.hidráulica | BIMData | d.separar | parede.hidráulica | xsd:string | null | null | null | null | null | null | null | null | null | null | BIM | Projeto | Propriedade destinada a separar: é.parede.hidráulica | Dado para separar: parede.hidráulica Deve ser formatado como (xsd:string) | Parede com elementos hidráulicos. | sepa.108 | Ação separar | Pared con elementos hidráulicos. | categoria.revit | OST_Walls | classe.ifc | IfcWall | null | null
1232 | BIMProp | p.separar | é.grade | BIMData | d.separar | grade | xsd:string | null | null | null | null | null | null | null | null | null | null | BIM | Projeto | Propriedade destinada a separar: é.grade | Dado para separar: grade Deve ser formatado como (xsd:string) | ID de Revit ou GlobalId IFC ou identificador único de objeto. Identificação da grade. | sepa.109 | Ação separar | ID de Revit o GlobalId IFC o identificador de objeto único. Identificación de cuadrícula. | categoria.revit | OST_Walls | classe.ifc | IfcWall | null | null
1233 | BIMProp | p.separar | é.grade.aramada | BIMData | d.separar | grade.aramada | xsd:string | null | null | null | null | null | null | null | null | null | null | BIM | Projeto | Propriedade destinada a separar: é.grade.aramada | Dado para separar: grade.aramada Deve ser formatado como (xsd:string) | A grade é de arame. | sepa.110 | Ação separar | La rejilla está hecha de alambre. | categoria.revit | OST_Walls | classe.ifc | IfcWall | null | null
1234 | BIMProp | p.separar | é.grade.de.barras | BIMData | d.separar | grade.de.barras | xsd:string | null | null | null | null | null | null | null | null | null | null | BIM | Projeto | Propriedade destinada a separar: é.grade.de.barras | Dado para separar: grade.de.barras Deve ser formatado como (xsd:string) | A grade é de barras. | sepa.111 | Ação separar | La rejilla está hecha de barras. | categoria.revit | OST_Walls | classe.ifc | IfcWall | null | null
1235 | BIMProp | p.separar | é.grade.decorativa | BIMData | d.separar | grade.decorativa | xsd:string | null | null | null | null | null | null | null | null | null | null | BIM | Projeto | Propriedade destinada a separar: é.grade.decorativa | Dado para separar: grade.decorativa Deve ser formatado como (xsd:string) | A grade de proteção decorativa. | sepa.112 | Ação separar | La rejilla de protección decorativa. | categoria.revit | OST_Walls | classe.ifc | IfcWall | null | null
1236 | BIMProp | p.separar | é.grade.prisional | BIMData | d.separar | grade.prisional | xsd:string | null | null | null | null | null | null | null | null | null | null | BIM | Projeto | Propriedade destinada a separar: é.grade.prisional | Dado para separar: grade.prisional Deve ser formatado como (xsd:string) | A grade destinada a presídio. | sepa.113 | Ação separar | La rejilla destinada a la prisión. | categoria.revit | OST_Walls | classe.ifc | IfcWall | null | null
1237 | BIMProp | p.servir | é.servidor.de | BIMData | d.servir | servidor.de | xsd:string | null | null | null | null | null | null | null | null | null | null | BIM | Projeto | Propriedade destinada a servir: é.servidor.de | Dado para servir: servidor.de Deve ser formatado como (xsd:string) | ID de Revit ou GlobalId IFC ou identificador único de objeto. Identificação de um elemento servidor de outro. | serv.100 | Ação servir | ID de Revit o GlobalId IFC o identificador de objeto único. Identificación de un elemento que sirve a otro. | null | null | null | null | null | null
1238 | BIMProp | p.servir | é.servido.por | BIMData | d.servir | servido.por | xsd:string | null | null | null | null | null | null | null | null | null | null | BIM | Projeto | Propriedade destinada a servir: é.servido.por | Dado para servir: servido.por Deve ser formatado como (xsd:string) | ID de Revit ou GlobalId IFC ou identificador único de objeto. Identificação de um elemento servido por outro. | serv.101 | Ação servir | ID de Revit o GlobalId IFC o identificador de objeto único. Identificación de un elemento servido por otro. | null | null | null | null | null | null
1239 | BIMProp | p.servir | é.tempo.de.serviço | BIMData | d.servir | tempo.de.serviço | xsd:string | null | null | null | null | null | null | null | null | null | null | BIM | Projeto | Propriedade destinada a servir: é.tempo.de.serviço | Dado para servir: tempo.de.serviço Deve ser formatado como (xsd:string) | Identificação do témpo necessário para servir, Por exemplo 24 hs 7 dias. | serv.102 | Ação servir | Identificación del tiempo necesario para servir, por ejemplo, 24 horas 7 días. | null | null | null | null | null | null
1240 | BIMProp | p.sombrear | é.brise | BIMData | d.sombrear | brise | xsd:string | null | null | null | null | null | null | null | null | null | null | BIM | Projeto | Propriedade destinada a sombrear: é.brise | Dado para sombrear: brise Deve ser formatado como (xsd:string) | ID de Revit ou GlobalId IFC ou identificador único de objeto. Identificação do brise. | somb.100 | Ação sombrear | ID de Revit o GlobalId IFC o identificador de objeto único. Identificación del brise. | categoria.revit | OST_CurtaSystem | null | null | null | null
1241 | BIMProp | p.sombrear | é.brise.horizontal | BIMData | d.sombrear | brise.horizontal | xsd:string | null | null | null | null | null | null | null | null | null | null | BIM | Projeto | Propriedade destinada a sombrear: é.brise.horizontal | Dado para sombrear: brise.horizontal Deve ser formatado como (xsd:string) | ID de Revit ou GlobalId IFC ou identificador único de objeto. Identificação do brise. No Brasil usadas em fachadas com orientação Norte (sol incidindo com maior inclinação). . | somb.101 | Ação sombrear | ID de Revit o GlobalId IFC o identificador de objeto único. Identificación del brise. En Brasil, se utilizan en fachadas con orientación norte (sol cayendo con mayor inclinación). . | categoria.revit | OST_CurtaSystem | null | null | null | null
1242 | BIMProp | p.sombrear | é.brise.vertical | BIMData | d.sombrear | brise.vertical | xsd:string | null | null | null | null | null | null | null | null | null | null | BIM | Projeto | Propriedade destinada a sombrear: é.brise.vertical | Dado para sombrear: brise.vertical Deve ser formatado como (xsd:string) | ID de Revit ou GlobalId IFC ou identificador único de objeto. Identificação do brise. No Brasil usadas em fachadas com orientação Leste - Oeste (sol incidindo com menor inclinação). | somb.102 | Ação sombrear | ID de Revit o GlobalId IFC o identificador de objeto único. Identificación del brise. En Brasil se utilizan en fachadas con orientación Este-Oeste (el sol cae con una inclinación más baja). | categoria.revit | OST_CurtaSystem | null | null | null | null
1243 | BIMProp | p.sombrear | é.brise.móvel | BIMData | d.sombrear | brise.móvel | xsd:string | null | null | null | null | null | null | null | null | null | null | BIM | Projeto | Propriedade destinada a sombrear: é.brise.móvel | Dado para sombrear: brise.móvel Deve ser formatado como (xsd:string) | ID de Revit ou GlobalId IFC ou identificador único de objeto. Identificação do brise que tem aletas móveis. | somb.103 | Ação sombrear | ID de Revit o GlobalId IFC o identificador de objeto único. Identificación del brise que tiene aletas móviles. | categoria.revit | OST_CurtaSystem | null | null | null | null
1244 | BIMProp | p.sombrear | é.cobogó | BIMData | d.sombrear | cobogó | xsd:string | null | null | null | null | null | null | null | null | null | null | BIM | Projeto | Propriedade destinada a sombrear: é.cobogó | Dado para sombrear: cobogó Deve ser formatado como (xsd:string) | ID de Revit ou GlobalId IFC ou identificador único de objeto. Identificação do cobogó. O nome dado ao fechamento de blocos vazados é homenagem aos criadores Coimbra, Boeckmann e de Góis. | somb.104 | Ação sombrear | ID de Revit o GlobalId IFC o identificador de objeto único. Identificación del cobogó. El nombre dado al cierre de bloques huecos es un homenaje a los creadores Coimbra, Boeckmann y de Góis. | categoria.revit | OST_CurtaSystem | null | null | null | null
1245 | BIMProp | p.sombrear | é.ângulo.de.visão.horizontal | BIMData | d.sombrear | ângulo.de.visão.horizontal | xsd:double | null | null | null | null | null | null | null | null | null | null | BIM | Projeto | Propriedade destinada a sombrear: é.ângulo.de.visão.horizontal | Dado para sombrear: ângulo.de.visão.horizontal Deve ser formatado como (xsd:double) | NBR 15215-3: Ângulo de visão é um parâmetro da NBR 15215-3 para calcular incidência de luz natural em ambientes. | somb.105 | Ação sombrear | NBR 15215-3: El ángulo de visión es un parámetro de NBR 15215-3 para calcular la incidencia de la luz natural en ambientes. | null | null | null | null | null | null
1246 | BIMProp | p.sombrear | é.distância.externa | BIMData | d.sombrear | distância.externa | xsd:double | null | null | null | null | null | null | null | null | null | null | BIM | Projeto | Propriedade destinada a sombrear: é.distância.externa | Dado para sombrear: distância.externa Deve ser formatado como (xsd:double) | NBR 15215-3: Distância externa de visão é um parâmetro da NBR 15215-3 para calcular incidência de luz natural em ambientes. | somb.106 | Ação sombrear | NBR 15215-3: La distancia de visualización externa es un parámetro de NBR 15215-3 para calcular la incidencia de la luz natural en ambientes. | null | null | null | null | null | null
1247 | BIMProp | p.sombrear | é.camada.visível | BIMData | d.sombrear | camada.visível | xsd:string | null | null | null | null | null | null | null | null | null | null | BIM | Projeto | Propriedade destinada a sombrear: é.camada.visível | Dado para sombrear: camada.visível Deve ser formatado como (xsd:string) | NBR 15215-3: Camada visível é um parâmetro da NBR 15215-3 para calcular incidência de luz natural em ambientes. | somb.107 | Ação sombrear | NBR 15215-3: La capa visible es un parámetro de NBR 15215-3 para calcular la incidencia de la luz natural en los ambientes. | null | null | null | null | null | null
1248 | BIMProp | p.sombrear | é.probabilidade.de.ofuscamento | BIMData | d.sombrear | probabilidade.de.ofuscamento | xsd:double | null | null | null | null | null | null | null | null | null | null | BIM | Projeto | Propriedade destinada a sombrear: é.probabilidade.de.ofuscamento | Dado para sombrear: probabilidade.de.ofuscamento Deve ser formatado como (xsd:double) | NBR 15215-3: Probabilidade de ofuscamento (DGP, Daylight Glare Probability) é um parâmetro da NBR 15215-3 de cálculo de incidência de luz natural em ambientes. Indica o desconforto visual causado pelo brilho excessivo. | somb.108 | Ação sombrear | NBR 15215-3: La probabilidad de deslumbramiento de luz diurna (DGP) es un parámetro de NBR 15215-3 para calcular la incidencia de la luz natural en los entornos. Indica molestias visuales causadas por un deslumbramiento excesivo. | null | null | null | null | null | null
1249 | BIMProp | p.tabular | é.tabela | BIMData | d.tabular | tabela | xsd:string | null | null | null | null | null | null | null | null | null | null | BIM | Projeto | Propriedade destinada a tabular: é.tabela | Dado para tabular: tabela Deve ser formatado como (xsd:string) | ID de Revit ou GlobalId IFC ou identificador único de objeto. Identificação do documento. | tabu.100 | Ação tabular | ID de Revit o GlobalId IFC o identificador de objeto único. Identificación de documentos. | null | null | null | null | null | null
1250 | BIMProp | p.tabular | é.tabela.gráfica | BIMData | d.tabular | tabela.gráfica | xsd:string | null | null | null | null | null | null | null | null | null | null | BIM | Projeto | Propriedade destinada a tabular: é.tabela.gráfica | Dado para tabular: tabela.gráfica Deve ser formatado como (xsd:string) | É uma tabela gráfica. | tabu.101 | Ação tabular | Es una tabla gráfica. | null | null | null | null | null | null
1251 | BIMProp | p.tabular | é.tabela.quantitativo | BIMData | d.tabular | tabela.quantitativo | xsd:string | null | null | null | null | null | null | null | null | null | null | BIM | Projeto | Propriedade destinada a tabular: é.tabela.quantitativo | Dado para tabular: tabela.quantitativo Deve ser formatado como (xsd:string) | É uma tabela de quantidades. | tabu.102 | Ação tabular | Es una tabla de cantidades. | null | null | null | null | null | null
1252 | BIMProp | p.tabular | é.tabela.orçamento | BIMData | d.tabular | tabela.orçamento | xsd:string | null | null | null | null | null | null | null | null | null | null | BIM | Projeto | Propriedade destinada a tabular: é.tabela.orçamento | Dado para tabular: tabela.orçamento Deve ser formatado como (xsd:string) | É uma tabela de orçamento ou precificada. | tabu.103 | Ação tabular | Es una tabla económica o de precios. | null | null | null | null | null | null
1253 | BIMProp | p.temporalizar | é.momento.inicial | BIMData | d.temporalizar | momento.inicial | xsd:dayTimeDuration | null | Functional | null | null | null | null | null | null | null | null | BIM | Projeto | Propriedade destinada a temporalizar: é.momento.inicial | Dado para temporalizar: momento.inicial Deve ser formatado como (xsd:dayTimeDuration) | Define o momento em que acontece um evento inicial. O formato segue o padrão PnDTnHnMnS. Exemplo: P30DT11H30M20S é uma duração de 30 dias, 11 horas, 30 minutos e 20 segundos. | temp.100 | Ação temporalizar | Define el momento en que ocurre un evento inicial. El formato sigue el estándar PnDTnHnMnS. Ejemplo: P30DT11H30M20S tiene una duración de 30 días, 11 horas, 30 minutos y 20 segundos. | null | null | null | null | null | null
1254 | BIMProp | p.temporalizar | é.momento | BIMData | d.temporalizar | momento | xsd:dayTimeDuration | null | Functional | null | null | null | null | null | null | null | null | BIM | Projeto | Propriedade destinada a temporalizar: é.momento | Dado para temporalizar: momento Deve ser formatado como (xsd:dayTimeDuration) | Define o momento em que acontece um evento parcial ou intermediádio. O formato segue o padrão PnDTnHnMnS. Exemplo: P30DT11H30M20S é uma duração de 30 dias, 11 horas, 30 minutos e 20 segundos. | temp.101 | Ação temporalizar | Define el momento en que ocurre un evento parcial o intermedio. El formato sigue el estándar PnDTnHnMnS. Ejemplo: P30DT11H30M20S tiene una duración de 30 días, 11 horas, 30 minutos y 20 segundos. | null | null | null | null | null | null
1255 | BIMProp | p.temporalizar | é.momento.final | BIMData | d.temporalizar | momento.final | xsd:dayTimeDuration | null | Functional | null | null | null | null | null | null | null | null | BIM | Projeto | Propriedade destinada a temporalizar: é.momento.final | Dado para temporalizar: momento.final Deve ser formatado como (xsd:dayTimeDuration) | Define o momento em que acontece um evento final. O formato segue o padrão PnDTnHnMnS. Exemplo: P30DT11H30M20S é uma duração de 30 dias, 11 horas, 30 minutos e 20 segundos. | temp.102 | Ação temporalizar | Define el momento en que ocurre un evento final. El formato sigue el estándar PnDTnHnMnS. Ejemplo: P30DT11H30M20S tiene una duración de 30 días, 11 horas, 30 minutos y 20 segundos. | null | null | null | null | null | null
1256 | BIMProp | p.temporalizar | é.duração | BIMData | d.temporalizar | duração | xsd:duration | null | Functional | null | null | null | null | null | null | null | null | BIM | Projeto | Propriedade destinada a temporalizar: é.duração | Dado para temporalizar: duração Deve ser formatado como (xsd:duration) | Define a duração de um evento. O formato segue o padrão PnDTnHnMnS. Exemplo: P30DT11H30M20S é uma duração de 30 dias, 11 horas, 30 minutos e 20 segundos. | temp.103 | Ação temporalizar | Establece la duración de un evento. El formato sigue el estándar PnDTnHnMnS. Ejemplo: P30DT11H30M20S tiene una duración de 30 días, 11 horas, 30 minutos y 20 segundos. | null | null | null | null | null | null
1257 | BIMProp | p.temporalizar | é.durabilidade | BIMData | d.temporalizar | durabilidade | xsd:duration | null | null | null | null | null | null | null | null | null | null | BIM | Projeto | Propriedade destinada a temporalizar: é.durabilidade | Dado para temporalizar: durabilidade Deve ser formatado como (xsd:duration) | Define a durabilidade de um objeto. Normalmente definida pelo fabricante. O formato segue o padrão PnDTnHnMnS. Exemplo: P30DT11H30M20S é uma duração de 30 dias, 11 horas, 30 minutos e 20 segundos. | temp.104 | Ação temporalizar | Define la durabilidad de un objeto. Normalmente lo establece el fabricante. El formato sigue el estándar PnDTnHnMnS. Ejemplo: P30DT11H30M20S tiene una duración de 30 días, 11 horas, 30 minutos y 20 segundos. | null | null | null | null | null | null
1258 | BIMProp | p.temporalizar | é.horário | BIMData | d.temporalizar | horário | xsd:time | null | Functional | null | null | null | null | null | null | null | null | BIM | Projeto | Propriedade destinada a temporalizar: é.horário | Dado para temporalizar: horário Deve ser formatado como (xsd:time) | Define o horário em que ocorreo o evento. Formatar como hh:mm:ss:fuso (horas:minutos:segundos:fuso horário) Exemplo: 14:30:15-03:00 (14 hs, 30 minutos, 15 segundos com um fuso de -3 horas). | temp.105 | Ação temporalizar | Establece la hora en que se produce el evento. Formato como hh:mm:ss:time zone (hours:minutes:seconds:time zone) Ejemplo: 14:30:15-03:00 (14 horas, 30 minutos, 15 segundos con una zona de -3 horas). | null | null | null | null | null | null
1259 | BIMProp | p.temporalizar | é.data | BIMData | d.temporalizar | data | xsd:date | null | null | null | null | null | null | null | null | null | null | BIM | Projeto | Propriedade destinada a temporalizar: é.data | Dado para temporalizar: data Deve ser formatado como (xsd:date) | Define uma data inespecífica para algum evento. | temp.106 | Ação temporalizar | Establece una fecha no específica para algún evento. | null | null | null | null | null | null
1260 | BIMProp | p.temporalizar | é.data.de.validade | BIMData | d.temporalizar | data.de.validade | xsd:date | null | null | null | null | null | null | null | null | null | null | BIM | Projeto | Propriedade destinada a temporalizar: é.data.de.validade | Dado para temporalizar: data.de.validade Deve ser formatado como (xsd:date) | Data de validade de um componente como extintor ou lámpada ou levantamentos patrimoniai em formato aaaa-mm-dd . | temp.107 | Ação temporalizar | Fecha de caducidad de un componente, como un extintor de incendios o una lámpara o estudios de activos en formato aaaa-mm-dd. | null | null | null | null | null | null
1261 | BIMProp | p.temporalizar | é.data.de.verificação | BIMData | d.temporalizar | data.de.verificação | xsd:date | null | null | null | null | null | null | null | null | null | null | BIM | Projeto | Propriedade destinada a temporalizar: é.data.de.verificação | Dado para temporalizar: data.de.verificação Deve ser formatado como (xsd:date) | Data de verificação de um componente como extintor ou lámpada ou levantamentos patrimoniai em formato aaaa-mm-dd . | temp.108 | Ação temporalizar | Fecha de verificación de un componente, como un extintor de incendios o una lámpara o inspecciones de activos en formato aaaa-mm-dd. | null | null | null | null | null | null
1262 | BIMProp | p.temporalizar | é.data.de.levantamento | BIMData | d.temporalizar | data.de.levantamento | xsd:date | null | null | null | null | null | null | null | null | null | null | BIM | Projeto | Propriedade destinada a temporalizar: é.data.de.levantamento | Dado para temporalizar: data.de.levantamento Deve ser formatado como (xsd:date) | Data de levantamento de projeto. O formato é aaaa-mm-ddThh:mm:ss. Onde: aaaa é o ano, mm o mês, dd o dia, T separador horário: hh a hora, mm os minutos e ss os segundos. O usuário utiliza o que precisa. | temp.109 | Ação temporalizar | Fecha de la encuesta del proyecto. El formato es aaaa-mm-ddThh:mm:ss. Donde: yyyy es el año, mm el mes, dd el día, T el separador de horas: hh la hora, mm los minutos y ss los segundos. El usuario usa lo que necesita. | null | null | null | null | null | null
1263 | BIMProp | p.temporalizar | é.periodicidade | BIMData | d.temporalizar | periodicidade | xsd:string | null | null | null | null | null | null | null | null | null | null | BIM | Projeto | Propriedade destinada a temporalizar: é.periodicidade | Dado para temporalizar: periodicidade Deve ser formatado como (xsd:string) | Define a periodicidade dos eventos (Anual, Mensal, Semanal, Horária, etc.). | temp.110 | Ação temporalizar | Define la frecuencia de los eventos (Anual, Mensual, Semanal, Horaria, etc.). | null | null | null | null | null | null
1264 | BIMProp | p.temporalizar | é.dia | BIMData | d.temporalizar | dia | xsd:date | null | null | null | null | null | null | null | null | null | null | BIM | Projeto | Propriedade destinada a temporalizar: é.dia | Dado para temporalizar: dia Deve ser formatado como (xsd:date) | Declara o dia da semana. Pode colocar o valor textual. | temp.111 | Ação temporalizar | Declara el día de la semana. Puede poner el valor textual. | null | null | null | null | null | null
1265 | BIMProp | p.temporalizar | é.mês | BIMData | d.temporalizar | mês | xsd:gYearMonth | null | null | null | null | null | null | null | null | null | null | BIM | Projeto | Propriedade destinada a temporalizar: é.mês | Dado para temporalizar: mês Deve ser formatado como ( xsd:gYearMonth) | Declara o mês do ano. Pode colocar o valor textual ou o valor numérico como string. | temp.112 | Ação temporalizar | Declara el mes del año. Puede poner el valor textual o el valor numérico como una cadena. | null | null | null | null | null | null
1266 | BIMProp | p.temporalizar | é.ano | BIMData | d.temporalizar | ano | xsd:gYear | null | null | null | null | null | null | null | null | null | null | BIM | Projeto | Propriedade destinada a temporalizar: é.ano | Dado para temporalizar: ano Deve ser formatado como (xsd:gYear) | Declara o ano. | temp.113 | Ação temporalizar | Declara el año. | null | null | null | null | null | null
1267 | BIMProp | p.temporalizar | é.ano.fiscal | BIMData | d.temporalizar | ano.fiscal | xsd:gYear | null | null | null | null | null | null | null | null | null | null | BIM | Projeto | Propriedade destinada a temporalizar: é.ano.fiscal | Dado para temporalizar: ano.fiscal Deve ser formatado como (xsd:gYear) | Declara o ano fiscal. | temp.114 | Ação temporalizar | Declara el año fiscal. | null | null | null | null | null | null
1268 | BIMProp | p.transportar | é.transportador | BIMData | d.transportar | transportador | xsd:string | null | null | null | null | null | null | null | null | null | null | BIM | Projeto | Propriedade destinada a transportar: é.transportador | Dado para transportar: transportador Deve ser formatado como (xsd:string) | ID de Revit ou GlobalId IFC ou identificador único de objeto. Identificação da entidade de transporte. | tran.100 | Ação transportar | ID de Revit o GlobalId IFC o identificador de objeto único. Identificación de la entidad de transporte. | categoria.revit | OST_SpecialityEquipment | classe.ifc | IfcBuildingElementProxy | null | null
1269 | BIMProp | p.transportar | é.empilhadera | BIMData | d.transportar | empilhadera | xsd:boolean | null | null | null | null | null | null | null | null | null | null | BIM | Projeto | Propriedade destinada a transportar: é.empilhadera | Dado para transportar: empilhadera Deve ser formatado como (xsd:boolean) | Declara que é uma emplilhadera. | tran.101 | Ação transportar | Ella declara que es empleada. | categoria.revit | OST_SpecialityEquipment | classe.ifc | IfcBuildingElementProxy | null | null
1270 | BIMProp | p.transportar | é.caminhão | BIMData | d.transportar | caminhão | xsd:boolean | null | null | null | null | null | null | null | null | null | null | BIM | Projeto | Propriedade destinada a transportar: é.caminhão | Dado para transportar: caminhão Deve ser formatado como (xsd:boolean) | Declara que é um caminhão. | tran.102 | Ação transportar | Declara que es un camión. | categoria.revit | OST_SpecialityEquipment | classe.ifc | IfcBuildingElementProxy | null | null
1271 | BIMProp | p.transportar | é.esteira | BIMData | d.transportar | esteira | xsd:boolean | null | null | null | null | null | null | null | null | null | null | BIM | Projeto | Propriedade destinada a transportar: é.esteira | Dado para transportar: esteira Deve ser formatado como (xsd:boolean) | Declara que é uma esteira transportadora. | tran.103 | Ação transportar | Declara que es una cinta transportadora. | categoria.revit | OST_SpecialityEquipment | classe.ifc | IfcBuildingElementProxy | null | null
1272 | BIMProp | p.transportar | é.cinta.transportadora | BIMData | d.transportar | cinta.transportadora | xsd:boolean | null | null | null | null | null | null | null | null | null | null | BIM | Projeto | Propriedade destinada a transportar: é.cinta.transportadora | Dado para transportar: cinta.transportadora Deve ser formatado como (xsd:boolean) | Declara que é uma cinta transportadora. | tran.104 | Ação transportar | Declara que es una cinta transportadora. | categoria.revit | OST_SpecialityEquipment | classe.ifc | IfcBuildingElementProxy | null | null
1273 | BIMProp | p.transportar | é.plataforma.elevação | BIMData | d.transportar | plataforma.elevação | xsd:boolean | null | null | null | null | null | null | null | null | null | null | BIM | Projeto | Propriedade destinada a transportar: é.plataforma.elevação | Dado para transportar: plataforma.elevação Deve ser formatado como (xsd:boolean) | Declara que é uma plataforma de elevação. | tran.105 | Ação transportar | Afirma que es una plataforma elevadora. | categoria.revit | OST_SpecialityEquipment | classe.ifc | IfcBuildingElementProxy | null | null
1274 | BIMProp | p.transportar | é.tartaruga.de.carga | BIMData | d.transportar | tartaruga.de.carga | xsd:boolean | null | null | null | null | null | null | null | null | null | null | BIM | Projeto | Propriedade destinada a transportar: é.tartaruga.de.carga | Dado para transportar: tartaruga.de.carga Deve ser formatado como (xsd:boolean) | Declara que é uma tartaruga de carga até 4 Ton. | tran.106 | Ação transportar | Declara que es una tortuga de carga de hasta 4 toneladas. | categoria.revit | OST_SpecialityEquipment | classe.ifc | IfcBuildingElementProxy | null | null
1275 | BIMProp | p.transportar | é.granel | BIMData | d.transportar | granel | xsd:boolean | null | null | null | null | null | null | null | null | null | null | BIM | Projeto | Propriedade destinada a transportar: é.granel | Dado para transportar: granel Deve ser formatado como (xsd:boolean) | Declara que transporta material a granel. | tran.107 | Ação transportar | Declara que transporta material a granel. | categoria.revit | OST_SpecialityEquipment | classe.ifc | IfcBuildingElementProxy | null | null
1276 | BIMProp | p.urbanizar | é.afastamento.lateral | BIMData | d.urbanizar | afastamento.lateral | xsd:double | null | null | null | null | null | null | null | null | null | null | BIM | Projeto | Propriedade destinada a urbanizar: é.afastamento.lateral | Dado para urbanizar: afastamento.lateral Deve ser formatado como (xsd:double) | Distância de afastamento lateral da divisa. | urba.100 | Ação urbanizar | Distancia de la holgura lateral del chevron. | null | null | null | null | null | null
1277 | BIMProp | p.urbanizar | é.altura.predial | BIMData | d.urbanizar | altura.predial | xsd:double | null | null | null | null | null | null | null | null | null | null | BIM | Projeto | Propriedade destinada a urbanizar: é.altura.predial | Dado para urbanizar: altura.predial Deve ser formatado como (xsd:double) | Parâmetro de cálculo de Zona Climática Local (ZCL) de acordo com metodologia de Stewart e Oke. Se refere à altura média do tecido urbano estudado. | urba.101 | Ação urbanizar | Parámetro de cálculo de la Zona Climática Local (ZLC) según la metodología de Stewart y Oke. Se refiere a la altura media del tejido urbano estudiado. | null | null | null | null | null | null
1278 | BIMProp | p.urbanizar | é.area.de.planejamento | BIMData | d.urbanizar | area.de.planejamento | xsd:string | null | Functional | null | null | null | null | null | null | null | null | BIM | Projeto | Propriedade destinada a urbanizar: é.area.de.planejamento | Dado para urbanizar: area.de.planejamento Deve ser formatado como (xsd:string) | Código de Area de Planejamento (AP.01 por exemplo). | urba.102 | Ação urbanizar | Código de área de planificación (AP.01, por ejemplo). | null | null | null | null | null | null
1279 | BIMProp | p.urbanizar | é.calor.antropogénico | BIMData | d.urbanizar | calor.antropogénico | xsd:double | null | null | null | null | null | null | null | null | null | null | BIM | Projeto | Propriedade destinada a urbanizar: é.calor.antropogénico | Dado para urbanizar: calor.antropogénico Deve ser formatado como (xsd:double) | Parâmetro de cálculo de Zona Climática Local (ZCL) de acordo com metodologia de Stewart e Oke. Se refere ao calor gerado por atividades humanas aportado por veículos, equipamentos, indústrias, etc. | urba.103 | Ação urbanizar | Parámetro de cálculo de la Zona Climática Local (ZLC) según la metodología de Stewart y Oke. Se refiere al calor generado por las actividades humanas proporcionadas por vehículos, equipos, industrias, etc. | null | null | null | null | null | null
1280 | BIMProp | p.urbanizar | é.cobertura.impermeável | BIMData | d.urbanizar | cobertura.impermeável | xsd:string | null | null | null | null | null | null | null | null | null | null | BIM | Projeto | Propriedade destinada a urbanizar: é.cobertura.impermeável | Dado para urbanizar: cobertura.impermeável Deve ser formatado como (xsd:string) | Parâmetro de cálculo de Zona Climática Local (ZCL) de acordo com metodologia de Stewart e Oke. Se refere à característica de permeabilidade do solo. | urba.104 | Ação urbanizar | Parámetro de cálculo de la Zona Climática Local (ZLC) según la metodología de Stewart y Oke. Se refiere a la característica de permeabilidad del suelo. | null | null | null | null | null | null
1281 | BIMProp | p.urbanizar | é.divisa | BIMData | d.urbanizar | divisa | xsd:string | null | null | null | null | null | null | null | null | null | null | BIM | Projeto | Propriedade destinada a urbanizar: é.divisa | Dado para urbanizar: divisa Deve ser formatado como (xsd:string) | É uma divisa urbana ou rural. | urba.105 | Ação urbanizar | Es una frontera urbana o rural. | categoria.revit | OST_SiteProperty | classe.ifc | IfcSite | null | null
1282 | BIMProp | p.urbanizar | é.fator.de.forma | BIMData | d.urbanizar | fator.de.forma | xsd:string | null | null | null | null | null | null | null | null | null | null | BIM | Projeto | Propriedade destinada a urbanizar: é.fator.de.forma | Dado para urbanizar: fator.de.forma Deve ser formatado como (xsd:string) | Parâmetro de cálculo de Zona Climática Local (ZCL) de acordo com metodologia de Stewart e Oke. Se refere à ocupação do tecido urbano (densidade). | urba.106 | Ação urbanizar | Parámetro de cálculo de la Zona Climática Local (ZLC) según la metodología de Stewart y Oke. Se refiere a la ocupación del tejido urbano (densidad). | null | null | null | null | null | null
1283 | BIMProp | p.urbanizar | é.gabarito | BIMData | d.urbanizar | gabarito | xsd:double | null | null | null | null | null | null | null | null | null | null | BIM | Projeto | Propriedade destinada a urbanizar: é.gabarito | Dado para urbanizar: gabarito Deve ser formatado como (xsd:double) | Altura máxima da contrução permitida pelo Código de Edificação ou Planejamento Urbano da cídade. | urba.107 | Ação urbanizar | Altura máxima de la construcción permitida por el Código de Edificación o Urbanismo de la ciudad. | null | null | null | null | null | null
1284 | BIMProp | p.urbanizar | é.índice.de.aproveitamento | BIMData | d.urbanizar | índice.de.aproveitamento | xsd:double | null | null | null | null | null | null | null | null | null | null | BIM | Projeto | Propriedade destinada a urbanizar: é.índice.de.aproveitamento | Dado para urbanizar: índice.de.aproveitamento Deve ser formatado como (xsd:double) | Indica a quantidade máxima de área total construída (ATC) permitida no terreno. IA = ATC ÷ Área do terreno; ou ATC = IA * Área do terreno. | urba.108 | Ação urbanizar | Indica la cantidad máxima de área total construida (ATC) permitida en el terreno. IA = ATC ÷ área terrestre; o ATC = IA * Área terrestre. | null | null | null | null | null | null
1285 | BIMProp | p.urbanizar | é.lote.urbano | BIMData | d.urbanizar | lote.urbano | xsd:string | null | null | null | null | null | null | null | null | null | null | BIM | Projeto | Propriedade destinada a urbanizar: é.lote.urbano | Dado para urbanizar: lote.urbano Deve ser formatado como (xsd:string) | Declara que se trata de um lote urbano ou rural. | urba.109 | Ação urbanizar | Declara que es un lote urbano o rural. | categoria.revit | OST_SiteProperty | classe.ifc | IfcSite | null | null
1286 | BIMProp | p.urbanizar | é.meio.fio | BIMData | d.urbanizar | meio.fio | xsd:string | null | null | null | null | null | null | null | null | null | null | BIM | Projeto | Propriedade destinada a urbanizar: é.meio.fio | Dado para urbanizar: meio.fio Deve ser formatado como (xsd:string) | Declara que é o meio fio que define o contorno de uma quadra ou quarteirão urbano. | urba.110 | Ação urbanizar | Declara que es el bordillo el que define el contorno de una manzana o manzana urbana. | categoria.revit | OST_Floors | classe.ifc | IfcSlab | null | null
1287 | BIMProp | p.urbanizar | é.operação.urbana | BIMData | d.urbanizar | operação.urbana | xsd:string | null | null | null | null | null | null | null | null | null | null | BIM | Projeto | Propriedade destinada a urbanizar: é.operação.urbana | Dado para urbanizar: operação.urbana Deve ser formatado como (xsd:string) | Declara uma operação urbana consorciada que utiliza o mecanismo de CEPACs. | urba.111 | Ação urbanizar | Declara una operación urbana consorciada que utiliza el mecanismo CEPACs. | null | null | null | null | null | null
1288 | BIMProp | p.urbanizar | é.recuo.frontal | BIMData | d.urbanizar | recuo.frontal | xsd:double | null | null | null | null | null | null | null | null | null | null | BIM | Projeto | Propriedade destinada a urbanizar: é.recuo.frontal | Dado para urbanizar: recuo.frontal Deve ser formatado como (xsd:double) | Declara a distância de recuo frontal. | urba.112 | Ação urbanizar | Declara la distancia de retroceso hacia adelante. | null | null | null | null | null | null
1289 | BIMProp | p.urbanizar | é.região.administrativa | BIMData | d.urbanizar | região.administrativa | xsd:string | null | Functional | null | null | null | null | null | null | null | null | BIM | Projeto | Propriedade destinada a urbanizar: é.região.administrativa | Dado para urbanizar: região.administrativa Deve ser formatado como (xsd:string) | Declara o Código de Região Administrativa (RA.20 por exemplo). | urba.113 | Ação urbanizar | Declara el código de región administrativa (RA.20, por ejemplo). | null | null | null | null | null | null
1290 | BIMProp | p.urbanizar | é.taxa.de.ocupação | BIMData | d.urbanizar | taxa.de.ocupação | xsd:double | null | null | null | null | null | null | null | null | null | null | BIM | Projeto | Propriedade destinada a urbanizar: é.taxa.de.ocupação | Dado para urbanizar: taxa.de.ocupação Deve ser formatado como (xsd:double) | Declara a Taxa de Ocupação (TO) que limita percentualmente a quantidade de terreno que pode ser ocupada por construções. TO = (Área ocupada pela edificação ÷ Área total do terreno) × 100. | urba.114 | Ação urbanizar | Declara la Tasa de Ocupación (TO) que limita la cantidad de terreno que puede ser ocupado por construcciones. TO = (Área ocupada por el edificio ÷ Área total del terreno) × 100. | null | null | null | null | null | null
1291 | BIMProp | p.urbanizar | é.zoneamento | BIMData | d.urbanizar | zoneamento | xsd:string | null | null | null | null | null | null | null | null | null | null | BIM | Projeto | Propriedade destinada a urbanizar: é.zoneamento | Dado para urbanizar: zoneamento Deve ser formatado como (xsd:string) | Declara o zoneamento que determina o uso permitido para as edificações. | urba.115 | Ação urbanizar | Declara la zonificación que determina el uso permitido para los edificios. | null | null | null | null | null | null
1292 | BIMProp | p.vestir | é.calçado | BIMData | d.vestir | calçado | xsd:boolean | null | null | null | null | null | null | null | null | null | null | BIM | Projeto | Propriedade destinada a vestir: é.calçado | Dado para vestir: calçado Deve ser formatado como (xsd:boolean) | Declara que o funcionário está corretamente calçado com botas ou acorde à sua atividade. | vest.100 | Ação vestir | Declara que el empleado está correctamente calzado con botas o está de acuerdo con su actividad. | null | null | null | null | null | null
1293 | BIMProp | p.vestir | é.capacete | BIMData | d.vestir | capacete | xsd:boolean | null | null | null | null | null | null | null | null | null | null | BIM | Projeto | Propriedade destinada a vestir: é.capacete | Dado para vestir: capacete Deve ser formatado como (xsd:boolean) | Declara que o funcionário está usando capacete de segurança acorde à sua atividade. | vest.101 | Ação vestir | Declara que el empleado lleva un casco de seguridad de acuerdo con su actividad. | null | null | null | null | null | null
1294 | BIMProp | p.vestir | é.cintado | BIMData | d.vestir | cintado | xsd:boolean | null | null | null | null | null | null | null | null | null | null | BIM | Projeto | Propriedade destinada a vestir: é.cintado | Dado para vestir: cintado Deve ser formatado como (xsd:boolean) | Declara que o funcionário está corretamente cintado com arneses apropriados conforme a exigência da atividade. | vest.102 | Ação vestir | Declara que el empleado está correctamente abrochado con los arneses apropiados según lo requiera la actividad. | null | null | null | null | null | null
1295 | BIMProp | p.vestir | é.enluvado | BIMData | d.vestir | enluvado | xsd:boolean | null | null | null | null | null | null | null | null | null | null | BIM | Projeto | Propriedade destinada a vestir: é.enluvado | Dado para vestir: enluvado Deve ser formatado como (xsd:boolean) | Declara que o funcionário está usando luvas acorde à sua atividade. | vest.103 | Ação vestir | Declara que el empleado lleva guantes de acuerdo con su actividad. | null | null | null | null | null | null
1296 | BIMProp | p.vestir | é.epi | BIMData | d.vestir | epi | xsd:boolean | null | null | null | null | null | null | null | null | null | null | BIM | Projeto | Propriedade destinada a vestir: é.epi | Dado para vestir: epi Deve ser formatado como (xsd:boolean) | Declara que o funcionário está usando todos os EPI Equipamentos de Proteção Individual acorde à sua atividade. | vest.104 | Ação vestir | Declara que el empleado está utilizando todos los equipos de protección personal EPI de acuerdo con su actividad. | null | null | null | null | null | null
1297 | BIMProp | p.vestir | é.mascarado | BIMData | d.vestir | mascarado | xsd:boolean | null | null | null | null | null | null | null | null | null | null | BIM | Projeto | Propriedade destinada a vestir: é.mascarado | Dado para vestir: mascarado Deve ser formatado como (xsd:boolean) | Declara que o funcionário está usando máscara acorde à sua atividade. | vest.105 | Ação vestir | Declara que el empleado lleva mascarilla de acuerdo con su actividad. | null | null | null | null | null | null
1298 | BIMProp | p.vestir | é.paramentado | BIMData | d.vestir | paramentado | xsd:boolean | null | null | null | null | null | null | null | null | null | null | BIM | Projeto | Propriedade destinada a vestir: é.paramentado | Dado para vestir: paramentado Deve ser formatado como (xsd:boolean) | Declara que o funcionário está usando paramento completo de segurança biológica. | vest.106 | Ação vestir | Declara que el empleado lleva una vestimenta de seguridad biológica completa. | null | null | null | null | null | null
1299 | BIMProp | p.vestir | é.uniformizado | BIMData | d.vestir | uniformizado | xsd:boolean | null | null | null | null | null | null | null | null | null | null | BIM | Projeto | Propriedade destinada a vestir: é.uniformizado | Dado para vestir: uniformizado Deve ser formatado como (xsd:boolean) | Declara que o funcionário está uniformizado. | vest.107 | Ação vestir | Declara que el empleado está uniformado. | null | null | null | null | null | null
1300 | BIMProp | p.vistoriar | é.conservado | BIMData | d.vistoriar | conservado | xsd:boolean | null | null | null | null | null | null | null | null | null | null | BIM | Projeto | Propriedade destinada a vistoriar: é.conservado | Dado para vistoriar: conservado Deve ser formatado como (xsd:boolean) | Declara o estado de conservação. Pode ser bom, médio, precisa reparo, precisa troca. | vist.100 | Ação vistoriar | Declara el estado de conservación. Puede ser bueno, medio, necesita reparación, necesita reemplazo. | null | null | null | null | null | null
1301 | BIMProp | p.vistoriar | é.conforme | BIMData | d.vistoriar | conforme | xsd:boolean | null | null | null | null | null | null | null | null | null | null | BIM | Projeto | Propriedade destinada a vistoriar: é.conforme | Dado para vistoriar: conforme Deve ser formatado como (xsd:boolean) | Declara a conformidade técnica com alguma norma. Pode ser Ok, Não ou Não aplicável. | vist.101 | Ação vistoriar | Declara el cumplimiento técnico de una norma. Puede ser Ok, No o No aplicable. | null | null | null | null | null | null
1302 | BIMProp | p.vistoriar | é.operacional | BIMData | d.vistoriar | operacional | xsd:boolean | null | null | null | null | null | null | null | null | null | null | BIM | Projeto | Propriedade destinada a vistoriar: é.operacional | Dado para vistoriar: operacional Deve ser formatado como (xsd:boolean) | Declara se o compomente está operativo e funcional. | vist.102 | Ação vistoriar | Declara si el componente es operativo y funcional. | null | null | null | null | null | null
1303 | BIMProp | p.vistoriar | é.clausurado | BIMData | d.vistoriar | clausurado | xsd:boolean | null | null | null | null | null | null | null | null | null | null | BIM | Projeto | Propriedade destinada a vistoriar: é.clausurado | Dado para vistoriar: clausurado Deve ser formatado como (xsd:boolean) | Declara que o objeto vistoriado é clausurado por presentar risco. | vist.103 | Ação vistoriar | Declara que el objeto inspeccionado está cerrado porque presenta un riesgo. | null | null | null | null | null | null
1304 | BIMProp | p.vistoriar | é.interditado | BIMData | d.vistoriar | interditado | xsd:boolean | null | null | null | null | null | null | null | null | null | null | BIM | Projeto | Propriedade destinada a vistoriar: é.interditado | Dado para vistoriar: interditado Deve ser formatado como (xsd:boolean) | Declara que o objeto vistoriado é interditado. | vist.104 | Ação vistoriar | Declara que el objeto inspeccionado está prohibido. | null | null | null | null | null | null
1305 | BIMProp | p.vistoriar | é.uas | BIMData | d.vistoriar | uas | xsd:string | null | null | null | null | null | null | null | null | null | é.drone | BIM | Projeto | Propriedade destinada a vistoriar: é.uas | Dado para vistoriar: uas Deve ser formatado como (xsd:string) | Declara aeronave não tripulada. Denominação da ANAC e DECEA. | vist.105 | Ação vistoriar | Declara aeronaves no tripuladas. Denominación de ANAC y DECEA. | null | null | null | null | null | null
1306 | BIMProp | p.vistoriar | é.drone | BIMData | d.vistoriar | drone | xsd:string | null | null | null | null | null | null | null | null | null | é.vant | BIM | Projeto | Propriedade destinada a vistoriar: é.drone | Dado para vistoriar: drone Deve ser formatado como (xsd:string) | Declara a identificação do drone. | vist.106 | Ação vistoriar | Declara la identificación del dron. | null | null | null | null | null | null
1307 | BIMProp | p.vistoriar | é.vant | BIMData | d.vistoriar | vant | xsd:string | null | null | null | null | null | null | null | null | null | é.uas | BIM | Projeto | Propriedade destinada a vistoriar: é.vant | Dado para vistoriar: vant Deve ser formatado como (xsd:string) | Declara a identificação do veículo aereo não tripulado. | vist.107 | Ação vistoriar | Declara la identificación del vehículo aéreo no tripulado. | null | null | null | null | null | null
1308 | BIMProp | p.vistoriar | é.plano.de.voo | BIMData | d.vistoriar | plano.de.voo | xsd:string | null | null | null | null | null | null | null | null | null | null | BIM | Projeto | Propriedade destinada a vistoriar: é.plano.de.voo | Dado para vistoriar: plano.de.voo Deve ser formatado como (xsd:string) | Declara o arquivo com um plano de voo com os valores de waypoints. | vist.108 | Ação vistoriar | Declara el archivo con un plan de vuelo con los valores de los puntos de referencia. | null | null | null | null | null | null
1309 | BIMProp | p.vistoriar | é.voo.realizado | BIMData | d.vistoriar | voo.realizado | xsd:string | null | null | null | null | null | null | null | null | null | null | BIM | Projeto | Propriedade destinada a vistoriar: é.voo.realizado | Dado para vistoriar: voo.realizado Deve ser formatado como (xsd:string) | Declara o arquivo com um voo realizado com os valores de waypoints. | vist.109 | Ação vistoriar | Declara el archivo con un vuelo realizado con los valores de waypoint. | null | null | null | null | null | null
1310 | BIMProp | p.vistoriar | é.fotografia | BIMData | d.vistoriar | fotografia | xsd:string | null | null | null | null | null | null | null | null | null | null | BIM | Projeto | Propriedade destinada a vistoriar: é.fotografia | Dado para vistoriar: fotografia Deve ser formatado como (xsd:string) | Declara que o elemento identificado é uma fotografia. | vist.110 | Ação vistoriar | Declara que el artículo identificado es una fotografía. | null | null | null | null | null | null
1311 | BIMProp | p.vistoriar | é.video | BIMData | d.vistoriar | video | xsd:string | null | null | null | null | null | null | null | null | null | null | BIM | Projeto | Propriedade destinada a vistoriar: é.video | Dado para vistoriar: video Deve ser formatado como (xsd:string) | Declara que o elemento identificado é um video. | vist.111 | Ação vistoriar | Declara que el elemento identificado es un video. | null | null | null | null | null | null
1312 | BIMProp | p.vistoriar | é.banco.de.imagens | BIMData | d.vistoriar | banco.de.imagens | xsd:string | null | null | null | null | null | null | null | null | null | null | BIM | Projeto | Propriedade destinada a vistoriar: é.banco.de.imagens | Dado para vistoriar: banco.de.imagens Deve ser formatado como (xsd:string) | Declara que o elemento identificado é um banco de imagens de vistorias. | vist.112 | Ação vistoriar | Afirma que el elemento identificado es un banco de imágenes de inspecciones. | null | null | null | null | null | null
1313 | BIMProp | p.vistoriar | é.waypoint | BIMData | d.vistoriar | waypoint | xsd:string | null | null | null | null | null | null | null | null | null | null | BIM | Projeto | Propriedade destinada a vistoriar: é.waypoint | Dado para vistoriar: waypoint Deve ser formatado como (xsd:string) | Declara que o elemento identificado é um waypoint de interesse. | vist.113 | Ação vistoriar | Declara que el elemento identificado es un waypoint de interés. | null | null | null | null | null | null
1314 | BIMProp | p.zonificar | é.zona | BIMData | d.zonificar | zona | xsd:string | null | null | null | null | null | null | null | null | null | null | BIM | Projeto | Propriedade destinada a zonificar: é.zona | Dado para zonificar: zona Deve ser formatado como (xsd:string) | Identificação de zona funcional do prédio. | zoni.100 | Ação zonificar | Identificación de la zona funcional del edificio. | categoria.revit | OST_MEPZone | classe.ifc | IfcZone | null | null
1315 | BIMProp | p.zonificar | é.zona.avac | BIMData | d.zonificar | zona.avac | xsd:string | null | null | null | null | null | null | null | null | null | null | BIM | Projeto | Propriedade destinada a zonificar: é.zona.avac | Dado para zonificar: zona.avac Deve ser formatado como (xsd:string) | Identificação de zona do projeto AVAC do prédio. | zoni.101 | Ação zonificar | Identificación de la zona del proyecto HVAC del edificio. | categoria.revit | OST_MEPZone | classe.ifc | IfcZone | null | null
1316 | BIMProp | p.zonificar | é.zona.isolada | BIMData | d.zonificar | zona.isolada | xsd:string | null | null | null | null | null | null | null | null | null | null | BIM | Projeto | Propriedade destinada a zonificar: é.zona.isolada | Dado para zonificar: zona.isolada Deve ser formatado como (xsd:string) | Identificação de uma zona que deve ser isolada, como em instalações laboratoriais. | zoni.102 | Ação zonificar | Identificación de un área que debe aislarse, como en las instalaciones de laboratorio. | categoria.revit | OST_MEPZone | classe.ifc | IfcZone | null | null
1317 | BIMProp | p.zonificar | é.zona.de.maquinária | BIMData | d.zonificar | zona.de.maquinária | xsd:string | null | null | null | null | null | null | null | null | null | null | BIM | Projeto | Propriedade destinada a zonificar: é.zona.de.maquinária | Dado para zonificar: zona.de.maquinária Deve ser formatado como (xsd:string) | Identificação de zona de maquinárias. | zoni.103 | Ação zonificar | Identificación de zona de maquinaria. | categoria.revit | OST_MEPZone | classe.ifc | IfcZone | null | null
1318 | BIMProp | p.zonificar | é.zona.pública | BIMData | d.zonificar | zona.pública | xsd:string | null | null | null | null | null | null | null | null | null | null | BIM | Projeto | Propriedade destinada a zonificar: é.zona.pública | Dado para zonificar: zona.pública Deve ser formatado como (xsd:string) | Identificação de zona pública. | zoni.104 | Ação zonificar | Identificación de área pública. | categoria.revit | OST_MEPZone | classe.ifc | IfcZone | null | null
1319 | BIMProp | p.zonificar | é.zona.privada | BIMData | d.zonificar | zona.privada | xsd:string | null | null | null | null | null | null | null | null | null | null | BIM | Projeto | Propriedade destinada a zonificar: é.zona.privada | Dado para zonificar: zona.privada Deve ser formatado como (xsd:string) | Identificação de zona privada. | zoni.105 | Ação zonificar | Identificación de zonas privadas. | categoria.revit | OST_MEPZone | classe.ifc | IfcZone | null | null
1320 | BIMProp | p.zonificar | é.zona.protegida | BIMData | d.zonificar | zona.protegida | xsd:string | null | null | null | null | null | null | null | null | null | null | BIM | Projeto | Propriedade destinada a zonificar: é.zona.protegida | Dado para zonificar: zona.protegida Deve ser formatado como (xsd:string) | Identificação de zona protegida. | zoni.106 | Ação zonificar | Identificación de zona protegida. | categoria.revit | OST_MEPZone | classe.ifc | IfcZone | null | null