## Projeto
Chave | Valor
OntologiaPrefixo | bim:
OntologiaTema | EstruturaMetálica
RaizClass | BIM
RaizProp | BIMProp
RaizData | BIMData
URI | https://github.com/JLMenegotto/RepoOnto#
Autor | José Luis Menegotto
Organização | Escola Politécnica da UFRJ
NormaNúmero | -
Edição | -
ISBN | -
NormaEscopo | -
NormaReferência1 | -
NormaReferência2 | -
NormaReferência3 | -
Observações | Dados de perfis metálicos
DataHora | 2025-10-10 09:13
Advertência1 | -
Prédio | -
Cidade | Brasil - Rio de Janeiro
Explicação | Formalizar dados de elementos estruturais metálicos.
Explicación | Formalizar dados de elementos estructurales metálicos.

## Classes
0 | 00Raiz | 00Super Class 2 | 00Super Class 3 | 00Super Class 4 | 00.Super Class 5 | EquivalentTo: Raiz Condições necessárias | EquivalentTo: Classe2 Condições necessárias | EquivalentTo: Classe3 Condições necessárias | EquivalentTo: Classe4 Condições necessárias | EquivalentTo: Classe5 Condições necessárias | Anotações de ajuda Classe 1 | Anotações de ajuda Classe 2 | Anotações de ajuda Classe 3 | Anotações de ajuda Classe 5 | 000 Tradução Classe 5 | 000 Traducción Classe 5 | Interop | Natureza | Especie | Tema | Disciplina | Key | CategoriaRvt | ClasseIfc
2 | Projeto | Materialidade | Da.Estrutura | Ligas.Metálicas | Aço.Estrutural | é.nomeado some Projeto | é.nomeado some Materialidade | null | null | null | Materialidade | Da Estrutura | Ligas Metálicas | Aço Estrutural | Ligas de aço utilizadas no projeto | Aleación de acero utilizadas en el proyecto | null | Materialidade | Da Estrutura | Ligas Metálicas | Estrutura | k.daliga.2 | OST_Materials | IfcMaterial
3 | Projeto | Materialidade | Da.Estrutura | Ligas.Metálicas | Alumínio.Estrutural | é.nomeado some Projeto | é.nomeado some Materialidade | null | null | null | Materialidade | Da Estrutura | Ligas Metálicas | Alumínio Estrutural | Ligas de alumínio utilizadas no projeto | Aleación de aluminio utilizadas en el proyecto | null | Materialidade | Da Estrutura | Ligas Metálicas | Estrutura | k.daliga.3 | OST_Materials | IfcMaterial
4 | Projeto | Estrutura.Principal | Armaduras | Vergalhões | Vergalhão | null | null | null | null | null | Estrutura.Principal | Armaduras | Vergalhões | Vergalhão | Vergalhão para concreto armado. | Barras de refuerzo para hormigón armado. | null | Estrutura Principal | Armaduras | Vergalhões | Estrutura | k.arverg.4 | OST_Rebar | IfcReinforcingBar
5 | Projeto | Estrutura.Principal | Armaduras | Vergalhões | Vergalhão.Liso | null | null | null | null | null | Estrutura.Principal | Armaduras | Vergalhões | Vergalhão Liso | Vergalhão liso para concreto armado. Geralmente usado quando a aderência não é uma preocupação primordial, como em lajes e pisos. Pode ser em Aço CA-25. | Barras de refuerzo lisas para hormigón armado. Generalmente se usa cuando la adhesión no es una preocupación principal, como en losas y pisos. Puede ser de acero CA-25. | null | Estrutura Principal | Armaduras | Vergalhões | Estrutura | k.arverg.5 | OST_Rebar | IfcReinforcingBar
6 | Projeto | Estrutura.Principal | Armaduras | Vergalhões | Vergalhão.Nervurado | null | null | null | null | null | Estrutura.Principal | Armaduras | Vergalhões | Vergalhão Nervurado | Vergalhão nervurado para concreto armado. Apresentam saliências ao longo de sua superfície, com aderência superior ao concreto. Usados em elementos estruturais sujeitos a cargas elevadas, como vigas e pilares. Podem ser produzidos em Aço CA-50, CA-60 e CA-70. | Barras de refuerzo nervadas para hormigón armado. Tienen protuberancias a lo largo de su superficie, con una adhesión superior al hormigón. Se utiliza en elementos estructurales sometidos a altas cargas, como vigas y pilares. Se pueden producir en acero CA-50, CA-60 y CA-70. | null | Estrutura Principal | Armaduras | Vergalhões | Estrutura | k.arverg.6 | OST_Rebar | IfcReinforcingBar
7 | Projeto | Estrutura.Principal | Armaduras | Vergalhões | Vergalhão.GG70 | null | null | null | null | null | Estrutura.Principal | Armaduras | Vergalhões | Vergalhão GG70 | Vergalhão produzido pela Gerdau. O GG 70 se destaca como uma solução de alta performance que redefine os padrões estruturais, oferecendo mais resistência, produtividade e racionalização de recursos. É produzido em Aço CA-70. | Barras de refuerzo producidas por Gerdau. El GG 70 se destaca como una solución de alto rendimiento que redefine los estándares estructurales, ofreciendo más resistencia, productividad y racionalización de recursos. Está fabricado en acero CA-70. | null | Estrutura Principal | Armaduras | Vergalhões | Estrutura | k.arverg.7 | OST_Rebar | IfcReinforcingBar
8 | Projeto | Estrutura.Principal | Armaduras | Estribos | Estribo.Retangular | null | null | null | null | null | Estrutura.Principal | Armaduras | Estribos | Estribo Retangular | Estribo para resistir esforços cortantes e manter vergalhões na posição. Garantem distribuição uniforme dos esforços. | Estribo para resistir las fuerzas de corte y mantener las barras de refuerzo en su posición. Aseguran una distribución uniforme de los esfuerzos. | null | Estrutura Principal | Armaduras | Estribos | Estrutura | k.arestr.8 | OST_Rebar | IfcReinforcingBar
9 | Projeto | Estrutura.Principal | Armaduras | Estribos | Estribo.Circular | null | null | null | null | null | Estrutura.Principal | Armaduras | Estribos | Estribo Circular | Estribo usado em fôrmas circulares e tubulões. | Estribo utilizado en encofrados circulares y tuberías. | null | Estrutura Principal | Armaduras | Estribos | Estrutura | k.arestr.9 | OST_Rebar | IfcReinforcingBar
10 | Projeto | Estrutura.Principal | Armaduras | Estribos | Estribo.Diagonal | null | null | null | null | null | Estrutura.Principal | Armaduras | Estribos | Estribo Diagonal | Estribo que aumenta a resistência contra esforços diagonais em vigas e pilares. | Estribo que aumenta la resistencia a los esfuerzos diagonales en vigas y pilares. | null | Estrutura Principal | Armaduras | Estribos | Estrutura | k.arestr.10 | OST_Rebar | IfcReinforcingBar
11 | Projeto | Estrutura.Principal | Armaduras | Estribos | Estribo.Helicoidal | null | null | null | null | null | Estrutura.Principal | Armaduras | Estribos | Estribo Helicoidal | Estribo utilizado em estruturas sujeitas a grandes esforços de torção. | Estribo utilizado en estructuras sometidas a altos esfuerzos de torsión. | null | Estrutura Principal | Armaduras | Estribos | Estrutura | k.arestr.11 | OST_Rebar | IfcReinforcingBar
12 | Projeto | Estrutura.Principal | Armaduras | Prontas | Tela.Soldada | null | null | null | null | null | Estrutura.Principal | Armaduras | Prontas | Tela Soldada | Produzida em aço CA-60 nervurado e aço GG-50. Tela Soldada Nervurada é fornecida em painéis e formada por fios ou barras soldadas em todos os pontos de cruzamento configurando a malha de controle de fissuramento e resistência mecânica. | Fabricado en acero CA-60 acanalado y acero GG-50. La malla soldada acanalada se suministra en paneles y está formada por alambres o barras soldadas en todos los puntos de cruce, configurando la malla de control de agrietamiento y la resistencia mecánica. | null | Estrutura Principal | Armaduras | Prontas | Estrutura | k.arpron.12 | OST_Rebar | IfcReinforcingBar
13 | Projeto | Estrutura.Principal | Armaduras | Prontas | Armadura.APS | null | null | null | null | null | Estrutura.Principal | Armaduras | Prontas | Armadura APS | Armadura pronta soldada (APS). Entregue pronta no canteiro, de acordo com o projeto da obra. As peças são entregues identificadas e de acordo com o cronograma de execução da obra. | Refuerzo listo soldado (APS). Entregado listo en el sitio, de acuerdo con el proyecto de la obra. Las piezas se entregan identificadas y de acuerdo al cronograma de ejecución de la obra. | null | Estrutura Principal | Armaduras | Prontas | Estrutura | k.arpron.13 | OST_Rebar | IfcReinforcingBar
14 | Projeto | Estrutura.Principal | Armaduras | Prontas | Fôrma.Incorporada | null | null | null | null | null | Estrutura.Principal | Armaduras | Prontas | Fôrma Incorporada | Fôrma incorporada é produzida com painéis de aço galvanizado de 0,5 mm de espessura com perfurações, entregues com espaçadores plásticos e grampos galvanizados para aplicação permanente que substitui à fôrma convencional temporária, eliminando a etapa de desfôrma. | El encofrado empotrado se produce con paneles de acero galvanizado de 0,5 mm de espesor con perforaciones, entregados con espaciadores de plástico y abrazaderas galvanizadas para aplicación permanente que reemplaza el encofrado convencional temporal, eliminando el paso de encofrado. | null | Estrutura Principal | Armaduras | Prontas | Estrutura | k.arpron.14 | OST_Rebar | IfcReinforcingBar
15 | Projeto | Estrutura.Principal | Armaduras | Prontas | Fôrma.Incorporada.APS | null | null | null | null | null | Estrutura.Principal | Armaduras | Prontas | Fôrma Incorporada APS | Fôrma incorporada montada com armadura pronta soldada (APS). | Encofrado empotrado montado con armadura soldada (APS). | null | Estrutura Principal | Armaduras | Prontas | Estrutura | k.arpron.15 | OST_Rebar | IfcReinforcingBar
16 | Projeto | Estrutura.Principal | Sustentação | Soldados | Coluna.Viga.Soldada | null | null | null | é.membro.de some Estrutura.Principal | null | Estrutura.Principal | Sustentação | Soldados | Coluna Viga Soldada | Perfil metálico soldado para Coluna e Viga (CVS). São perfis metálicos estruturais formados pela união de chapas de aço conectadas com soldagem. | Perfil metálico soldado para columna y viga (CVS). Son perfiles metálicos estructurales formados por la unión de placas de acero conectadas con soldadura. | null | Estrutura Principal | Sustentação | Soldados | Estrutura | k.susold.16 | OST_StructuralColumns , OST_StructuralFraming | IfcColumn , IfcBeam
17 | Projeto | Estrutura.Principal | Sustentação | Soldados | Coluna.Soldada | null | null | null | null | null | Estrutura.Principal | Sustentação | Soldados | Coluna Soldada | Perfil metálico soldado para Coluna (CS). São perfis metálicos estruturais formados pela união de chapas de aço conectadas com soldagem. | Perfil metálico soldado para columna (CS). Son perfiles metálicos estructurales formados por la unión de placas de acero conectadas con soldadura. | null | Estrutura Principal | Sustentação | Soldados | Estrutura | k.susold.17 | OST_StructuralColumns | IfcColumn
18 | Projeto | Estrutura.Principal | Sustentação | Soldados | Viga.Soldada | null | null | null | null | null | Estrutura.Principal | Sustentação | Soldados | Viga Soldada | Perfil metálico soldado para Vigas (VS). São perfis metálicos estruturais formados pela união de chapas de aço conectadas com soldagem. | Perfil metálico soldado para vigas (VS). Son perfiles metálicos estructurales formados por la unión de placas de acero conectadas con soldadura. | null | Estrutura Principal | Sustentação | Soldados | Estrutura | k.susold.18 | OST_StructuralFraming | IfcBeam
19 | Projeto | Estrutura.Principal | Sustentação | Laminados | Perfil.Laminado.I | null | null | null | é.membro.de some Estrutura.Principal | null | Estrutura.Principal | Sustentação | Laminados | Perfil Laminado I | Perfil laminado a quente de aço aquecido e moldado por rolos industriais em formato I de abas paralelas com comprimentos de 6 a 12 m. | Perfil laminado en caliente fabricado en acero calentado y conformado por rodillos industriales en forma de I con láminas paralelas con longitudes de 6 a 12 m. | null | Estrutura Principal | Sustentação | Laminados | Estrutura | k.sulami.19 | OST_StructuralFraming | IfcBeam
20 | Projeto | Estrutura.Principal | Sustentação | Laminados | Perfil.Laminado.HP | null | null | null | null | null | Estrutura.Principal | Sustentação | Laminados | Perfil Laminado HP | Perfil laminado a quente de aço aquecido e moldado por rolos industriais em formato HP de abas paralelas com comprimentos de 6 a 12 m. | Perfil laminado en caliente fabricado en acero calentado y conformado por rodillos industriales en formato HP con láminas paralelas con longitudes de 6 a 12 m. | null | Estrutura Principal | Sustentação | Laminados | Estrutura | k.sulami.20 | OST_StructuralColumns , OST_StructuralFraming | IfcColumn , IfcBeam
21 | Projeto | Estrutura.Principal | Sustentação | Laminados | Perfil.Laminado.W | null | null | null | null | null | Estrutura.Principal | Sustentação | Laminados | Perfil Laminado W | Perfil laminado a quente de aço aquecido e moldado por rolos industriais em formato W de abas paralelas com comprimentos de 6 a 12 m. | Perfil laminado en caliente fabricado en acero calentado y conformado por rodillos industriales en forma de W con láminas paralelas con longitudes de 6 a 12 m. | null | Estrutura Principal | Sustentação | Laminados | Estrutura | k.sulami.21 | OST_StructuralFraming | IfcBeam
22 | Projeto | Estrutura.Principal | Perfis.LSTUZ | Perfis.L | Cantoneira | null | null | é.membro.de some Terças | null | null | Estrutura.Principal | Perfis LSTUZ | Perfis L | Cantoneira | Perfil laminado a quente de aço aquecido e moldado por rolos industriais em formato L de abas iguais. | Perfil laminado en caliente de acero calentado y conformado por rodillos industriales en forma de L con láminas iguales. | null | Estrutura Principal | Perfis LSTUZ | Perfis L | Estrutura | k.peperf.22 | OST_StructuralFraming | IfcBeam
23 | Projeto | Estrutura.Principal | Perfis.LSTUZ | Perfis.L | Cantoneira.Abas.Desiguais | null | null | null | null | null | Estrutura.Principal | Perfis LSTUZ | Perfis L | Cantoneira Abas Desiguais | Perfil laminado a quente de aço aquecido e moldado por rolos industriais em formato L de abas desiguais. | Perfil laminado en caliente de acero calentado y conformado por rodillos industriales en forma de L con láminas irregulares. | null | Estrutura Principal | Perfis LSTUZ | Perfis L | Estrutura | k.peperf.23 | OST_StructuralFraming | IfcBeam
24 | Projeto | Estrutura.Principal | Perfis.LSTUZ | Perfis.S | Perfil.Sigma | null | null | null | null | null | Estrutura.Principal | Perfis LSTUZ | Perfis S | Perfil Sigma | Perfil laminado a quente de aço aquecido e moldado por rolos industriais em formato S (Sigma). | Perfil laminado en caliente de acero calentado y conformado por rodillos industriales en forma de S (Sigma). | null | Estrutura Principal | Perfis LSTUZ | Perfis S | Estrutura | k.peperf.24 | OST_StructuralFraming | IfcBeam
25 | Projeto | Estrutura.Principal | Perfis.LSTUZ | Perfis.T | Perfil.T | null | null | null | null | null | Estrutura.Principal | Perfis LSTUZ | Perfis T | Perfil T | Perfil laminado a quente de aço aquecido e moldado por rolos industriais em formato T. | Perfil laminado en caliente de acero calentado y conformado por rodillos industriales en forma de T. | null | Estrutura Principal | Perfis LSTUZ | Perfis T | Estrutura | k.peperf.25 | OST_StructuralFraming | IfcBeam
26 | Projeto | Estrutura.Principal | Perfis.LSTUZ | Perfis.U | Perfil.U | null | null | null | null | null | Estrutura.Principal | Perfis LSTUZ | Perfis U | Perfil U | Perfil laminado a quente de aço aquecido e moldado por rolos industriais em formato U. | Perfil de acero laminado en caliente calentado y moldeado por rodillos industriales en forma de U. | null | Estrutura Principal | Perfis LSTUZ | Perfis U | Estrutura | k.peperf.26 | OST_StructuralFraming | IfcBeam
27 | Projeto | Estrutura.Principal | Perfis.LSTUZ | Perfis.U | Perfil.UE | null | null | null | null | null | Estrutura.Principal | Perfis LSTUZ | Perfis U | Perfil UE | Perfil laminado a quente de aço aquecido e moldado por rolos industriais em formato U enrijecido. | Perfil de acero laminado en caliente calentado y moldeado por rodillos industriales en forma de U endurecida. | null | Estrutura Principal | Perfis LSTUZ | Perfis U | Estrutura | k.peperf.27 | OST_StructuralFraming | IfcBeam
28 | Projeto | Estrutura.Principal | Perfis.LSTUZ | Perfis.Z | Perfil.Z | null | null | null | null | null | Estrutura.Principal | Perfis LSTUZ | Perfis Z | Perfil Z | Perfil laminado a quente de aço aquecido e moldado por rolos industriais em formato Z. | Perfil de acero laminado en caliente calentado y moldeado por rodillos industriales en forma de Z. | null | Estrutura Principal | Perfis LSTUZ | Perfis Z | Estrutura | k.peperf.28 | OST_StructuralFraming | IfcBeam
29 | Projeto | Estrutura.Principal | Perfis.LSTUZ | Perfis.Tubulares | Seção.Circular | null | null | null | null | null | Estrutura.Principal | Perfis LSTUZ | Perfis Tubulares | Seção Circular | Perfil tubular de seção circular. | Perfil tubular de sección circular. | null | Estrutura Principal | Perfis LSTUZ | Perfis Tubulares | Estrutura | k.peperf.29 | OST_StructuralFraming | IfcBeam
30 | Projeto | Estrutura.Principal | Perfis.LSTUZ | Perfis.Tubulares | Seção.Quadrada | null | null | null | null | null | Estrutura.Principal | Perfis LSTUZ | Perfis Tubulares | Seção Quadrada | Perfil tubular de seção quadrada. | Perfil tubular de sección cuadrada. | null | Estrutura Principal | Perfis LSTUZ | Perfis Tubulares | Estrutura | k.peperf.30 | OST_StructuralFraming | IfcBeam
31 | Projeto | Estrutura.Principal | Perfis.LSTUZ | Perfis.Tubulares | Seção.Retangular | null | null | null | null | null | Estrutura.Principal | Perfis LSTUZ | Perfis Tubulares | Seção Retangular | Perfil tubular de seção retangular. | Perfil tubular de sección rectangular. | null | Estrutura Principal | Perfis LSTUZ | Perfis Tubulares | Estrutura | k.peperf.31 | OST_StructuralFraming | IfcBeam
32 | Projeto | Estrutura.Principal | Emplacados | Placas | Placa.de.Base | null | null | null | null | null | Estrutura.Principal | Emplacados | Placas | Placa de Base | Placa de base | Placa base | null | Estrutura Principal | Emplacados | Placas | Estrutura | k.emplac.32 | OST_StructConnectionPlates | IfcMemberPLATE
33 | Projeto | Estrutura.Principal | Emplacados | Placas | Placa.Enrijecedora | null | null | null | null | null | Estrutura.Principal | Emplacados | Placas | Placa Enrijecedora | Placa de interface aço-concreto | Placa de interfaz acero-hormigón | null | Estrutura Principal | Emplacados | Placas | Estrutura | k.emplac.33 | OST_StructuralStiffener | IfcMemberSTIFFENING_RIB
34 | Projeto | Estrutura.Principal | Emplacados | Placas | Placa.de.Interface | null | null | null | null | null | Estrutura.Principal | Emplacados | Placas | Placa de Interface | Placa de interface aço-concreto | Placa de interfaz acero-hormigón | null | Estrutura Principal | Emplacados | Placas | Estrutura | k.emplac.34 | OST_StructConnectionPlates | IfcMemberPLATE
35 | Projeto | Estrutura.Principal | Emplacados | Placas | Placa.de.Emenda | null | null | null | null | null | Estrutura.Principal | Emplacados | Placas | Placa de Emenda | Placa de emenda para unir peças metálicas | Placa de empalme para unir piezas metálicas | null | Estrutura Principal | Emplacados | Placas | Estrutura | k.emplac.35 | OST_StructConnectionPlates | IfcMemberPLATE
36 | Projeto | Estrutura.Principal | Emplacados | Placas | Placa.de.Fechamento | null | null | null | null | null | Estrutura.Principal | Emplacados | Placas | Placa de Fechamento | Placa para fechamento | Placa para cierre | null | Estrutura Principal | Emplacados | Placas | Estrutura | k.emplac.36 | OST_StructConnectionPlates | IfcMemberPLATE
37 | Projeto | Estrutura.Principal | Emplacados | Placas | Placa.de.Mísula | null | null | null | null | é.mísula.de some Pórticos.de.Galpões | Estrutura.Principal | Emplacados | Placas | Placa de Mísula | Placa para conectar a coluna e a viga do pórtico de um galpão metálico. | Placa para conectar la columna y la viga del pórtico de un cobertizo metálico. | null | Estrutura Principal | Emplacados | Placas | Estrutura | k.emplac.37 | OST_StructConnectionPlates | IfcMemberPLATE
38 | Projeto | Estrutura.Principal | Emplacados | Placas | Placa.de.Cumeeira | null | null | null | null | é.cumeeira.de some Pórticos.de.Galpões | Estrutura.Principal | Emplacados | Placas | Placa de Cumeeira | Placa para conectar as vigas do pórtico de um galpão metálico. | Placa para conectar las vigas de pórtico de un cobertizo metálico. | null | Estrutura Principal | Emplacados | Placas | Estrutura | k.emplac.38 | OST_StructConnectionPlates | IfcMemberPLATE
39 | Projeto | Estrutura.Principal | Emplacados | Placas | Placa.Gusset | null | null | null | null | é.membro.de some Treliças.Planas | Estrutura.Principal | Emplacados | Placas | Placa Gusset | Placa Gusset é usada para conectar barras diagonais, montantes e banzos em nós de treliças metálicas. | Placa Gusset é usada para conectar barras diagonales, montantes y bridas en nudos de cerchas metálicas. | null | Estrutura Principal | Emplacados | Placas | Estrutura | k.emplac.39 | OST_StructConnectionPlates | IfcMemberPLATE
40 | Projeto | Estrutura.Principal | Chapas | SteelDecks | SteelDeck.Trapezoidal | null | null | null | null | null | Estrutura.Principal | Chapas | SteelDecks | SteelDeck Trapezoidal | Sistema SteelDeck para laje de alta resistência, composto por uma chapa de aço perfilada trapezoidal como fôrma para concretagem. Aço ZAR 280. Espessuras de 0,8 mm, 0,95 e 1,25 mm. Comprimento 12 m, Largura de cobertura 0,85 m. | Sistema SteelDeck para losa de alta resistencia, compuesto por una chapa de acero perfilada trapezoidal a modo de encofrado de hormigón. Acero ZAR 280. Espesores de 0,8 mm, 0,95 y 1,25 mm. Longitud 12 m, Ancho de cubierta 0,85 m. | null | Estrutura Principal | Chapas | SteelDecks | Estrutura | k.chstee.40 | OST_Floors | IfcSlab
41 | Projeto | Estrutura.Principal | Barras | Barras.Laminadas | Barra.Redonda | null | null | null | null | null | Estrutura.Principal | Barras | Barras Laminadas | Barra Redonda | Barra laminada redonda | Barra laminada redonda | null | Estrutura Principal | Barras | Barras Laminadas | Estrutura | k.babarr.41 | OST_StructuralFraming | IfcBeam
42 | Projeto | Estrutura.Principal | Barras | Barras.Laminadas | Barra.Quadrada | null | null | null | null | null | Estrutura.Principal | Barras | Barras Laminadas | Barra Quadrada | Barra laminada quadrada | Barra laminada cuadrada | null | Estrutura Principal | Barras | Barras Laminadas | Estrutura | k.babarr.42 | OST_StructuralFraming | IfcBeam
43 | Projeto | Estrutura.Principal | Barras | Barras.Laminadas | Barra.Hexagonal | null | null | null | null | null | Estrutura.Principal | Barras | Barras Laminadas | Barra Hexagonal | Barra laminada hexagonal | Barra laminada hexagonal | null | Estrutura Principal | Barras | Barras Laminadas | Estrutura | k.babarr.43 | OST_StructuralFraming | IfcBeam
44 | Projeto | Estrutura.Principal | Barras | Barras.Laminadas | Barra.Chata | null | null | null | null | null | Estrutura.Principal | Barras | Barras Laminadas | Barra Chata | Barra chata | Barra plana | null | Estrutura Principal | Barras | Barras Laminadas | Estrutura | k.babarr.44 | OST_StructuralFraming | IfcBeam
45 | Projeto | Estrutura.Principal | Barras | Barras.Trefiladas | Barra.Trefilada.Redonda | null | null | null | null | null | Estrutura.Principal | Barras | Barras Trefiladas | Barra Trefilada Redonda | Barra redonda trefilada | Barra trefilada redonda | null | Estrutura Principal | Barras | Barras Trefiladas | Estrutura | k.babarr.45 | OST_StructuralFraming | IfcBeam
46 | Projeto | Estrutura.Principal | Barras | Barras.Trefiladas | Barra.Trefilada.Quadrada | null | null | null | null | null | Estrutura.Principal | Barras | Barras Trefiladas | Barra Trefilada Quadrada | Barra quadrada trefilada | Barra trefilada cuadrada | null | Estrutura Principal | Barras | Barras Trefiladas | Estrutura | k.babarr.46 | OST_StructuralFraming | IfcBeam
47 | Projeto | Estrutura.Principal | Barras | Barras.Trefiladas | Barra.Trefilada.Hexagonal | null | null | null | null | null | Estrutura.Principal | Barras | Barras Trefiladas | Barra Trefilada Hexagonal | Barra redonda trefilada | Barra trefilada hexagonal | null | Estrutura Principal | Barras | Barras Trefiladas | Estrutura | k.babarr.47 | OST_StructuralFraming | IfcBeam
48 | Projeto | Estrutura.Principal | Barras | Barras.Contraventamentos | Barra.Contraventamento | null | null | null | null | é.membro.de some ContraVentamentos | Estrutura.Principal | Barras | Barras Contraventamentos | Barra Contraventamento | Barra de um contraventamento. | Barra de um arriostramiento. | null | Estrutura Principal | Barras | Barras Contraventamentos | Estrutura | k.babarr.48 | OST_HorizontalBracing , OST_VerticalBracing | IfcMemberBRACE
49 | Projeto | Estrutura.Principal | Barras | Barras.Contraventamentos | Barra.Comprimida | null | null | null | null | é.membro.de some ContraVentamentos | Estrutura.Principal | Barras | Barras Contraventamentos | Barra Comprimida | Barra comprimida de um contraventamento. | Barra comprimida de um arriostramiento. | null | Estrutura Principal | Barras | Barras Contraventamentos | Estrutura | k.babarr.49 | OST_HorizontalBracing , OST_VerticalBracing | IfcMemberBRACE
50 | Projeto | Estrutura.Principal | Barras | Barras.Contraventamentos | Barra.Tracionada | null | null | null | null | é.membro.de some ContraVentamentos | Estrutura.Principal | Barras | Barras Contraventamentos | Barra Tracionada | Barra tracionada de um contraventamento. | Barra tracionada de um arriostramiento. | null | Estrutura Principal | Barras | Barras Contraventamentos | Estrutura | k.babarr.50 | OST_HorizontalBracing , OST_VerticalBracing | IfcMemberBRACE
51 | Projeto | Estrutura.Principal | Barras | Barras.Montantes | Barra.Montante | null | null | null | é.membro.de some Treliçados | é.montante.de some Treliçados | Estrutura.Principal | Barras | Barras Montantes | Barra Montante | Barra montante uma estrutura. | Barra montante de una cercha. | null | Estrutura Principal | Barras | Barras Montantes | Estrutura | k.babarr.51 | OST_StructuralFraming | IfcMemberMULLION
52 | Projeto | Estrutura.Principal | Barras | Barras.Diagonais | Barra.Diagonal | null | null | null | é.membro.de some Treliçados | é.diagonal.de some Treliçados | Estrutura.Principal | Barras | Barras Diagonais | Barra Diagonal | Barra diagonal uma estrutura. | Barra diagonal de una estructura. | null | Estrutura Principal | Barras | Barras Diagonais | Estrutura | k.babarr.52 | OST_StructuralFraming | IfcMemberBRACE
53 | Projeto | Estrutura.Principal | Barras | Banzos | Banzo.Superior | null | null | null | é.membro.de some Treliçados | é.banzo.superior.de some Treliçados | Estrutura.Principal | Barras | Banzos | Banzo Superior | Banzo superior de uma treliça. | Banzo superior de na estructura. | null | Estrutura Principal | Barras | Banzos | Estrutura | k.babanz.53 | OST_StructuralFraming | IfcMemberCHORD
54 | Projeto | Estrutura.Principal | Barras | Banzos | Banzo.Inferior | null | null | null | null | é.banzo.inferior.de some Treliçados | Estrutura.Principal | Barras | Banzos | Banzo Inferior | Banzo inferior de uma treliça. | Banzo inferior de una estructura. | null | Estrutura Principal | Barras | Banzos | Estrutura | k.babanz.54 | OST_StructuralFraming | IfcMemberCHORD
55 | Projeto | Estrutura.Principal | ContraVentamentos | ContraVentamentos.Horizontais | ContraVentamento.Horizontal.Diagonal | null | null | null | null | null | Estrutura.Principal | ContraVentamentos | ContraVentamentos Horizontais | ContraVentamento Horizontal Diagonal | Contraventamento Diagonal horizontal. Contraventamentos aumentam a rigidez global da estrutura metálica e ajudam a reduzir o peso e a eficiência das peças. | Arriostramiento diagonal horizontal. El refuerzo aumenta la rigidez general de la estructura metálica y ayuda a reducir el peso y la eficiencia de las piezas. | null | Estrutura Principal | ContraVentamentos | ContraVentamentos Horizontais | Estrutura | k.cocont.55 | OST_HorizontalBracing | IfcMemberBRACE
56 | Projeto | Estrutura.Principal | ContraVentamentos | ContraVentamentos.Horizontais | ContraVentamento.Horizontal.X | null | null | null | null | null | Estrutura.Principal | ContraVentamentos | ContraVentamentos Horizontais | ContraVentamento Horizontal X | Contraventamento Cruzado horizontal. Contraventamentos aumentam a rigidez global da estrutura metálica e ajudam a reduzir o peso e a eficiência das peças. | Arriostramiento transversal X horizontal. El refuerzo aumenta la rigidez general de la estructura metálica y ayuda a reducir el peso y la eficiencia de las piezas. | null | Estrutura Principal | ContraVentamentos | ContraVentamentos Horizontais | Estrutura | k.cocont.56 | OST_HorizontalBracing | IfcMemberBRACE
57 | Projeto | Estrutura.Principal | ContraVentamentos | ContraVentamentos.Horizontais | ContraVentamento.Horizontal.K | null | null | null | null | null | Estrutura.Principal | ContraVentamentos | ContraVentamentos Horizontais | ContraVentamento Horizontal K | Contraventamento K horizontal. Contraventamentos aumentam a rigidez global da estrutura metálica e ajudam a reduzir o peso e a eficiência das peças. | Arriostramiento horizontal K. El refuerzo aumenta la rigidez general de la estructura metálica y ayuda a reducir el peso y la eficiencia de las piezas. | null | Estrutura Principal | ContraVentamentos | ContraVentamentos Horizontais | Estrutura | k.cocont.57 | OST_HorizontalBracing | IfcMemberBRACE
58 | Projeto | Estrutura.Principal | ContraVentamentos | ContraVentamentos.Horizontais | ContraVentamento.Horizontal.V | null | null | null | null | null | Estrutura.Principal | ContraVentamentos | ContraVentamentos Horizontais | ContraVentamento Horizontal V | Contraventamento V horizontal. Contraventamentos aumentam a rigidez global da estrutura metálica e ajudam a reduzir o peso e a eficiência das peças. | Arriostramiento horizontal en V. El refuerzo aumenta la rigidez general de la estructura metálica y ayuda a reducir el peso y la eficiencia de las piezas. | null | Estrutura Principal | ContraVentamentos | ContraVentamentos Horizontais | Estrutura | k.cocont.58 | OST_HorizontalBracing | IfcMemberBRACE
59 | Projeto | Estrutura.Principal | ContraVentamentos | ContraVentamentos.Horizontais | ContraVentamento.Horizontal.VI | null | null | null | null | null | Estrutura.Principal | ContraVentamentos | ContraVentamentos Horizontais | ContraVentamento Horizontal VI | Contraventamento V invertido horizontal. Contraventamentos aumentam a rigidez global da estrutura metálica e ajudam a reduzir o peso e a eficiência das peças. | Arriostramiento horizontal en V invertido. El refuerzo aumenta la rigidez general de la estructura metálica y ayuda a reducir el peso y la eficiencia de las piezas. | null | Estrutura Principal | ContraVentamentos | ContraVentamentos Horizontais | Estrutura | k.cocont.59 | OST_HorizontalBracing | IfcMemberBRACE
60 | Projeto | Estrutura.Principal | ContraVentamentos | ContraVentamentos.Horizontais | ContraVentamento.Horizontal.Delta | null | null | null | null | null | Estrutura.Principal | ContraVentamentos | ContraVentamentos Horizontais | ContraVentamento Horizontal Delta | Contraventamento Delta horizontal. Contraventamentos aumentam a rigidez global da estrutura metálica e ajudam a reduzir o peso e a eficiência das peças. | Arriostramiento Delta horizontal. El refuerzo aumenta la rigidez general de la estructura metálica y ayuda a reducir el peso y la eficiencia de las piezas. | null | Estrutura Principal | ContraVentamentos | ContraVentamentos Horizontais | Estrutura | k.cocont.60 | OST_HorizontalBracing | IfcMemberBRACE
61 | Projeto | Estrutura.Principal | ContraVentamentos | ContraVentamentos.Verticais | ContraVentamento.Vertical | null | null | null | null | null | Estrutura.Principal | ContraVentamentos | ContraVentamentos Verticais | ContraVentamento Vertical | Contraventamento Diagonal vertical. Contraventamentos aumentam a rigidez global da estrutura metálica e ajudam a reduzir o peso e a eficiência das peças. | Arriostramiento diagonal vertical. El refuerzo aumenta la rigidez general de la estructura metálica y ayuda a reducir el peso y la eficiencia de las piezas. | null | Estrutura Principal | ContraVentamentos | ContraVentamentos Verticais | Estrutura | k.cocont.61 | OST_VerticalBracing | IfcMemberBRACE
62 | Projeto | Estrutura.Principal | ContraVentamentos | ContraVentamentos.Verticais | ContraVentamento.Vertical.X | null | null | null | null | null | Estrutura.Principal | ContraVentamentos | ContraVentamentos Verticais | ContraVentamento Vertical X | Contraventamento Cruzado vertical. Contraventamentos aumentam a rigidez global da estrutura metálica e ajudam a reduzir o peso e a eficiência das peças. | Arriostramiento transversal X vertical. El refuerzo aumenta la rigidez general de la estructura metálica y ayuda a reducir el peso y la eficiencia de las piezas. | null | Estrutura Principal | ContraVentamentos | ContraVentamentos Verticais | Estrutura | k.cocont.62 | OST_VerticalBracing | IfcMemberBRACE
63 | Projeto | Estrutura.Principal | ContraVentamentos | ContraVentamentos.Verticais | ContraVentamento.Vertical.K | null | null | null | null | null | Estrutura.Principal | ContraVentamentos | ContraVentamentos Verticais | ContraVentamento Vertical K | Contraventamento K vertical. Contraventamentos aumentam a rigidez global da estrutura metálica e ajudam a reduzir o peso e a eficiência das peças. | Arriostramiento vertical K. El refuerzo aumenta la rigidez general de la estructura metálica y ayuda a reducir el peso y la eficiencia de las piezas. | null | Estrutura Principal | ContraVentamentos | ContraVentamentos Verticais | Estrutura | k.cocont.63 | OST_VerticalBracing | IfcMemberBRACE
64 | Projeto | Estrutura.Principal | ContraVentamentos | ContraVentamentos.Verticais | ContraVentamento.Vertical.V | null | null | null | null | null | Estrutura.Principal | ContraVentamentos | ContraVentamentos Verticais | ContraVentamento Vertical V | Contraventamento V vertical. Contraventamentos aumentam a rigidez global da estrutura metálica e ajudam a reduzir o peso e a eficiência das peças. | Arriostramiento vertical en V. El refuerzo aumenta la rigidez general de la estructura metálica y ayuda a reducir el peso y la eficiencia de las piezas. | null | Estrutura Principal | ContraVentamentos | ContraVentamentos Verticais | Estrutura | k.cocont.64 | OST_VerticalBracing | IfcMemberBRACE
65 | Projeto | Estrutura.Principal | ContraVentamentos | ContraVentamentos.Verticais | ContraVentamento.Vertical.VI | null | null | null | null | null | Estrutura.Principal | ContraVentamentos | ContraVentamentos Verticais | ContraVentamento Vertical VI | Contraventamento V invertido vertical. Contraventamentos aumentam a rigidez global da estrutura metálica e ajudam a reduzir o peso e a eficiência das peças. | Arriostramiento vertical en V invertido. El refuerzo aumenta la rigidez general de la estructura metálica y ayuda a reducir el peso y la eficiencia de las piezas. | null | Estrutura Principal | ContraVentamentos | ContraVentamentos Verticais | Estrutura | k.cocont.65 | OST_VerticalBracing | IfcMemberBRACE
66 | Projeto | Estrutura.Principal | ContraVentamentos | ContraVentamentos.Verticais | ContraVentamento.Vertical.Delta | null | null | null | null | null | Estrutura.Principal | ContraVentamentos | ContraVentamentos Verticais | ContraVentamento Vertical Delta | Contraventamento Delta horizontal. Contraventamentos aumentam a rigidez global da estrutura metálica e ajudam a reduzir o peso e a eficiência das peças. | Arriostramiento Delta horizontal. El refuerzo aumenta la rigidez general de la estructura metálica y ayuda a reducir el peso y la eficiencia de las piezas. | null | Estrutura Principal | ContraVentamentos | ContraVentamentos Verticais | Estrutura | k.cocont.66 | OST_VerticalBracing | IfcMemberBRACE
67 | Projeto | Estrutura.Principal | ContraVentamentos | ContraVentamentos.Cabos | ContraVentamento.Cabo | null | null | null | null | null | Estrutura.Principal | ContraVentamentos | ContraVentamentos Cabos | ContraVentamento Cabo | Contraventamento com cabo tensionado. Contraventamentos aumentam a rigidez global da estrutura metálica e ajudam a reduzir o peso e a eficiência das peças. | Arriostramiento con cable tensado. El refuerzo aumenta la rigidez general de la estructura metálica y ayuda a reducir el peso y la eficiencia de las piezas. | null | Estrutura Principal | ContraVentamentos | ContraVentamentos Cabos | Estrutura | k.cocont.67 | OST_StructuralTendons | IfcMemberBRACE
68 | Projeto | Estrutura.Principal | Treliçados | Treliças.Planas | Treliça.Pratt | null | null | null | null | null | Estrutura.Principal | Treliçados | Treliças Planas | Treliça Pratt | Treliça de banzos paralelos com diagonais inclinadas para baixo no sentido do centro. | Cercha de bridas paralelas con diagonales inclinadas hacia abajo hacia el centro. | null | Estrutura Principal | Treliçados | Treliças Planas | Estrutura | k.trtrel.68 | OST_StructuralTruss | IfcElementAssemblyTRUSS
69 | Projeto | Estrutura.Principal | Treliçados | Treliças.Planas | Treliça.Howe | null | null | null | null | null | Estrutura.Principal | Treliçados | Treliças Planas | Treliça Howe | Treliça de banzos paralelos com diagonais inclinadas para cima no sentido do centro. | Cercha de bridas paralelas con diagonales inclinadas hacia arriba hacia el centro. | null | Estrutura Principal | Treliçados | Treliças Planas | Estrutura | k.trtrel.69 | OST_StructuralTruss | IfcElementAssemblyTRUSS
70 | Projeto | Estrutura.Principal | Treliçados | Treliças.Planas | Treliça.Warren | null | null | null | null | null | Estrutura.Principal | Treliçados | Treliças Planas | Treliça Warren | Treliça de banzos paralelos com diagonais formando triângulos equiláteros ou isósceles. | Entramado de bridas paralelas con diagonales formando triángulos equiláteros o isósceles. | null | Estrutura Principal | Treliçados | Treliças Planas | Estrutura | k.trtrel.70 | OST_StructuralTruss | IfcElementAssemblyTRUSS
71 | Projeto | Estrutura.Principal | Treliçados | Treliças.Planas | Treliça.Fink | null | null | null | null | null | Estrutura.Principal | Treliçados | Treliças Planas | Treliça Fink | Treliça de banzos inclinados com diagonais em W ou M. | Cercha con bridas inclinadas con diagonales W o M. | null | Estrutura Principal | Treliçados | Treliças Planas | Estrutura | k.trtrel.71 | OST_StructuralTruss | IfcElementAssemblyTRUSS
72 | Projeto | Estrutura.Principal | Treliçados | Treliças.Planas | Treliça.Vierendeel | null | null | null | null | null | Estrutura.Principal | Treliçados | Treliças Planas | Treliça Vierendeel | Treliça de maior altura e sem diagonais. Formada por retânculos ou quadrados rígidos. | Cercha con mayor altura y sin diagonales. Formado por rectáculos rígidos o cuadrados. | null | Estrutura Principal | Treliçados | Treliças Planas | Estrutura | k.trtrel.72 | OST_StructuralTruss | IfcElementAssemblyTRUSS
73 | Projeto | Estrutura.Principal | Treliçados | Treliças.Planas | Tesoura | null | null | null | null | null | Estrutura.Principal | Treliçados | Treliças Planas | Tesoura | Treliça plana de banzos inclinados para telhados residenciais. | Cercha plana de bridas inclinadas para techos residenciales. | null | Estrutura Principal | Treliçados | Treliças Planas | Estrutura | k.trtrel.73 | OST_StructuralTruss | IfcElementAssemblyTRUSS
74 | Projeto | Estrutura.Principal | Treliçados | Treliças.Planas | Treliça.Ponte | null | null | null | null | null | Estrutura.Principal | Treliçados | Treliças Planas | Treliça Ponte | Treliça plana de banzos paralelos para pontes. | Cercha plana con bridas paralelas para puentes. | null | Estrutura Principal | Treliçados | Treliças Planas | Estrutura | k.trtrel.74 | OST_StructuralTruss | IfcElementAssemblyTRUSS
75 | Projeto | Estrutura.Principal | Treliçados | Treliças.Espaciais | Treliça.Espacial.Reticulada | null | null | null | null | null | Estrutura.Principal | Treliçados | Treliças Espaciais | Treliça Espacial Reticulada | Treliça espacial formada por duas ou mais camadas de barras iguais dispostas em malha quadrada ou retangular. | Cercha espacial formada por dos o más capas de barras iguales dispuestas en una malla cuadrada o rectangular. | null | Estrutura Principal | Treliçados | Treliças Espaciais | Estrutura | k.trtrel.75 | OST_StructuralTruss | IfcElementAssemblyTRUSS
76 | Projeto | Estrutura.Principal | Treliçados | Treliças.Espaciais | Treliça.Espacial.Geodésica | null | null | null | null | null | Estrutura.Principal | Treliçados | Treliças Espaciais | Treliça Espacial Geodésica | Treliça espacial formada como uma cúpula geodésica de triânculos equiláteros ou quase equiláteros. | Cercha espacial formada como una cúpula geodésica de triángulos equiláteros o casi equiláteros. | null | Estrutura Principal | Treliçados | Treliças Espaciais | Estrutura | k.trtrel.76 | OST_StructuralTruss | IfcElementAssemblyTRUSS
77 | Projeto | Estrutura.Principal | Treliçados | Treliças.Espaciais | Treliça.Espacial.Arqueada | null | null | null | null | null | Estrutura.Principal | Treliçados | Treliças Espaciais | Treliça Espacial Arqueada | Treliça espacial formada como uma abóbada ou curvaturas de triânculos equiláteros ou quase equiláteros. | Cercha espacial formada como bóveda o curvaturas de tricculles equiláteros o casi equiláteros. | null | Estrutura Principal | Treliçados | Treliças Espaciais | Estrutura | k.trtrel.77 | OST_StructuralTruss | IfcElementAssemblyTRUSS
78 | Projeto | Estrutura.Principal | Treliçados | Treliças.Espaciais | Treliça.Espacial.Piramidal | null | null | null | null | null | Estrutura.Principal | Treliçados | Treliças Espaciais | Treliça Espacial Piramidal | Treliça espacial formada por módulos espaciais piramidais de barras iguais. | Cercha espacial formada por módulos espaciales piramidales de barras iguales. | null | Estrutura Principal | Treliçados | Treliças Espaciais | Estrutura | k.trtrel.78 | OST_StructuralTruss | IfcElementAssemblyTRUSS
79 | Projeto | Estrutura.Principal | Treliçados | Treliças.Espaciais | Treliça.Espacial.Octaédrica | null | null | null | null | null | Estrutura.Principal | Treliçados | Treliças Espaciais | Treliça Espacial Octaédrica | Treliça espacial formada por módulos espaciais de octaedros de barras iguais. | Cercha espacial formada por módulos espaciales de octaedros de barras iguales. | null | Estrutura Principal | Treliçados | Treliças Espaciais | Estrutura | k.trtrel.79 | OST_StructuralTruss | IfcElementAssemblyTRUSS
80 | Projeto | Estrutura.Principal | Treliçados | Treliças.Espaciais | Treliça.Espacial.Híbrida | null | null | null | null | null | Estrutura.Principal | Treliçados | Treliças Espaciais | Treliça Espacial Híbrida | Treliça de módulos espaciais de formação mista de barras iguais. | Armadura de módulos espaciales de formación mixta de barras iguales. | null | Estrutura Principal | Treliçados | Treliças Espaciais | Estrutura | k.trtrel.80 | OST_StructuralTruss | IfcElementAssemblyTRUSS
81 | Projeto | Estrutura.Principal | Tensionadas | Ancoras | Ancora.Estrutural | null | null | null | null | null | Estrutura.Principal | Tensionadas | Ancoras | Ancora Estrutural | Elemento de acoragem | Elemento de anclaje | null | Estrutura Principal | Tensionadas | Ancoras | Estrutura | k.teanco.81 | OST_StructConnectionAnchors | IfcMechanicalFastenerBOLT
82 | Projeto | Estrutura.Principal | Tensionadas | Ancoras | Conector.Estrutural | null | null | null | null | null | Estrutura.Principal | Tensionadas | Ancoras | Conector Estrutural | Elemento de conector | Elemento conector | null | Estrutura Principal | Tensionadas | Ancoras | Estrutura | k.teanco.82 | OST_StructConnectionAnchors | IfcMechanicalFastenerBOLT
83 | Projeto | Estrutura.Principal | Tensionadas | Ancoras | Ancoragem.de.Estai | null | null | null | null | null | Estrutura.Principal | Tensionadas | Ancoras | Ancoragem de Estai | Ancoragem de Estai | Anclaje del cabo de sustentación o suspensión. | null | Estrutura Principal | Tensionadas | Ancoras | Estrutura | k.teanco.83 | OST_StructuralTendons | IfcTendonAnchor
84 | Projeto | Estrutura.Principal | Tensionadas | Ancoras | Ancoragem.Acoplador | null | null | null | null | null | Estrutura.Principal | Tensionadas | Ancoras | Ancoragem Acoplador | Ancoragem Acoplador | Acoplador de anclaje | null | Estrutura Principal | Tensionadas | Ancoras | Estrutura | k.teanco.84 | OST_StructuralTendons | IfcTendonAnchorCOUPLER
85 | Projeto | Estrutura.Principal | Tensionadas | Ancoras | Ancoragem.Extremo.Fixo | null | null | null | null | null | Estrutura.Principal | Tensionadas | Ancoras | Ancoragem Extremo Fixo | Ancoragem Extremo Fixo | Anclaje extremo fijo | null | Estrutura Principal | Tensionadas | Ancoras | Estrutura | k.teanco.85 | OST_StructuralTendons | IfcTendonAnchorFIXED_END
86 | Projeto | Estrutura.Principal | Tensionadas | Ancoras | Ancoragem.Extremo.Tensionado | null | null | null | null | null | Estrutura.Principal | Tensionadas | Ancoras | Ancoragem Extremo Tensionado | Ancoragem Extremo Tensionado | Anclaje tensado extremo | null | Estrutura Principal | Tensionadas | Ancoras | Estrutura | k.teanco.86 | OST_StructuralTendons | IfcTendonAnchorTENSIONING_END
87 | Projeto | Estrutura.Principal | Tensionadas | Tensores | Estai | null | null | null | null | null | Estrutura.Principal | Tensionadas | Tensores | Estai | Estai | Cabo de sustentación o suspensión. | null | Estrutura Principal | Tensionadas | Tensores | Estrutura | k.tetens.87 | OST_StructuralTendons | IfcTendon
88 | Projeto | Estrutura.Principal | Tensionadas | Tensores | Tensor.Barra | null | null | null | null | null | Estrutura.Principal | Tensionadas | Tensores | Tensor Barra | Tensor Barra | Barra tensora | null | Estrutura Principal | Tensionadas | Tensores | Estrutura | k.tetens.88 | OST_StructuralTendons | IfcTendonBAR
89 | Projeto | Estrutura.Principal | Tensionadas | Tensores | Tensor.Revestido | null | null | null | null | null | Estrutura.Principal | Tensionadas | Tensores | Tensor Revestido | Tensor Revestido | Tensor recubierto | null | Estrutura Principal | Tensionadas | Tensores | Estrutura | k.tetens.89 | OST_StructuralTendons | IfcTendonCOATED
90 | Projeto | Estrutura.Principal | Tensionadas | Tensores | Tensor.Bainha | null | null | null | null | null | Estrutura.Principal | Tensionadas | Tensores | Tensor Bainha | Tensor Bainha | Funda del tensor | null | Estrutura Principal | Tensionadas | Tensores | Estrutura | k.tetens.90 | OST_StructuralTendons | IfcTendonConduit
91 | Projeto | Estrutura.Principal | Tensionadas | Tensores | Tensor.Bainha.Acoplador | null | null | null | null | null | Estrutura.Principal | Tensionadas | Tensores | Tensor Bainha Acoplador | Tensor Bainha Acoplador | Acoplador de vaina tensora | null | Estrutura Principal | Tensionadas | Tensores | Estrutura | k.tetens.91 | OST_StructuralTendons | IfcTendonConduitCOUPLER
92 | Projeto | Estrutura.Principal | Tensionadas | Tensores | Tensor.Bainha.Diabolo | null | null | null | null | null | Estrutura.Principal | Tensionadas | Tensores | Tensor Bainha Diabolo | Tensor Bainha Diabolo | Tensor de funda Diabolo | null | Estrutura Principal | Tensionadas | Tensores | Estrutura | k.tetens.92 | OST_StructuralTendons | IfcTendonConduitDIABOLO
93 | Projeto | Estrutura.Principal | Tensionadas | Tensores | Tensor.Bainha.Cabo | null | null | null | null | null | Estrutura.Principal | Tensionadas | Tensores | Tensor Bainha Cabo | Tensor Bainha Cabo | Cable de funda tensor | null | Estrutura Principal | Tensionadas | Tensores | Estrutura | k.tetens.93 | OST_StructuralTendons | IfcTendonConduitDUCT
94 | Projeto | Estrutura.Principal | Tensionadas | Tensores | Tensor.Injetor | null | null | null | null | null | Estrutura.Principal | Tensionadas | Tensores | Tensor Injetor | Tensor Injetor | Tensor del inyector | null | Estrutura Principal | Tensionadas | Tensores | Estrutura | k.tetens.94 | OST_StructuralTendons | IfcTendonConduitGROUTING_DUCT
95 | Projeto | Estrutura.Principal | Tensionadas | Tensores | Tensor.Trombeta | null | null | null | null | null | Estrutura.Principal | Tensionadas | Tensores | Tensor Trombeta | Tensor Trombeta | Tensor de trompeta | null | Estrutura Principal | Tensionadas | Tensores | Estrutura | k.tetens.95 | OST_StructuralTendons | IfcTendonConduitTRUMPET
96 | Projeto | Estrutura.Principal | Tensionadas | Tensores | Tensor.Corda | null | null | null | null | null | Estrutura.Principal | Tensionadas | Tensores | Tensor Corda | Tensor Corda | Tensor de cuerda | null | Estrutura Principal | Tensionadas | Tensores | Estrutura | k.tetens.96 | OST_StructuralTendons | IfcTendonSTRAND
97 | Projeto | Estrutura.Principal | Tensionadas | Tensores | Tensor.Fio | null | null | null | null | null | Estrutura.Principal | Tensionadas | Tensores | Tensor Fio | Tensor Fio | Tensor de alambre | null | Estrutura Principal | Tensionadas | Tensores | Estrutura | k.tetens.97 | OST_StructuralTendons | IfcTendonWIRE
98 | Projeto | Estrutura.Principal | Tensionadas | Tensores | Mastro.Estrutural | null | null | null | null | null | Estrutura.Principal | Tensionadas | Tensores | Mastro Estrutural | Mastro Estrutural | Mástil estructural | null | Estrutura Principal | Tensionadas | Tensores | Estrutura | k.tetens.98 | OST_StructuralColumns | IfcColumn
99 | Projeto | Estrutura.Principal | Tensionadas | Tensores | Membrana.Estrutural | null | null | null | null | null | Estrutura.Principal | Tensionadas | Tensores | Membrana Estrutural | Membrana de fechamento | Membrana de cierre | null | Estrutura Principal | Tensionadas | Tensores | Estrutura | k.tetens.99 | OST_AreaRein | IfcStructuralSurfaceMember
100 | Projeto | Estrutura.Secundária | Terças.de.Suporte | Terças | Terça.Cobertura | null | null | null | null | null | Estrutura.Secundária | Terças de Suporte | Terças | Terça Cobertura | Terças para cobertura de estrutura metálica colocadas a 1,50 m para suportar o telhado. | Correas para cubiertas de estructura metálica colocadas a 1,50 m para soportar la cubierta. | null | Estrutura Secundária | Terças de Suporte | Terças | Estrutura | k.teterç.100 | OST_StructuralFraming | IfcBeam
101 | Projeto | Estrutura.Secundária | Terças.de.Suporte | Terças | Terça.Fachada | null | null | null | null | null | Estrutura.Secundária | Terças de Suporte | Terças | Terça Fachada | Terças para suporte de elementos de fachada colocadas a 1,50 m para suportar paineis verticais. | Correas para soportar elementos de fachada colocados a 1,50 m para soportar paneles verticales. | null | Estrutura Secundária | Terças de Suporte | Terças | Estrutura | k.teterç.101 | OST_StructuralFraming | IfcBeam
102 | Projeto | Estrutura.Secundária | Terças.de.Suporte | Terças | Terça.Cartola | null | null | null | null | null | Estrutura.Secundária | Terças de Suporte | Terças | Terça Cartola | Terças para suporte de elementos de fachada colocadas a 1,50 m para suportar paineis verticais. | Correas para soportar elementos de fachada colocados a 1,50 m para soportar paneles verticales. | null | Estrutura Secundária | Terças de Suporte | Terças | Estrutura | k.teterç.102 | OST_StructuralFraming | IfcBeam
103 | Projeto | Estrutura.Secundária | Terças.de.Suporte | Tirantes | Tirante.Beiral | null | null | null | null | null | Estrutura.Secundária | Terças de Suporte | Tirantes | Tirante Beiral | Conexão metálica na junção entre a viga inclinada (rafter) e a coluna vertical no ponto onde o telhado encontra a parede latera. | Conexión metálica en la unión entre la viga inclinada y la columna vertical en el punto donde el techo se encuentra con la pared lateral. | null | Estrutura Secundária | Terças de Suporte | Tirantes | Estrutura | k.tetira.103 | OST_KickerBracing | IfcMemberBRACE
104 | Projeto | Estrutura.Secundária | Terças.de.Suporte | Tirantes | Tirante.Terça | null | null | null | null | null | Estrutura.Secundária | Terças de Suporte | Tirantes | Tirante Terça | Conexão metálica na junção entre a viga inclinada (rafter) e a terça. | Conexión metálica en la unión entre la viga inclinada y la correa. | null | Estrutura Secundária | Terças de Suporte | Tirantes | Estrutura | k.tetira.104 | OST_KickerBracing | IfcMemberBRACE
105 | Projeto | Estrutura.Secundária | Terças.de.Suporte | Tirantes | Tirante.Cumeeira | null | null | null | null | null | Estrutura.Secundária | Terças de Suporte | Tirantes | Tirante Cumeeira | Conexão metálica na junção entre as vigas inclinadas do pórtico. | Conexión metálica en la unión entre las vigas inclinadas del pórtico. | null | Estrutura Secundária | Terças de Suporte | Tirantes | Estrutura | k.tetira.105 | OST_KickerBracing | IfcMemberBRACE
106 | Projeto | Estrutura.Secundária | Terças.de.Suporte | Frechais | Frechal.Alinhamento | null | null | null | null | null | Estrutura.Secundária | Terças de Suporte | Frechais | Frechal Alinhamento | Frechal de alinhamento de terças. | Alineación de las correas. | null | Estrutura Secundária | Terças de Suporte | Frechais | Estrutura | k.tefrec.106 | OST_StructuralTendons | IfcTendon
107 | Projeto | Estrutura.Fechamento | Sistemas.Sanduíches | Paineis.Sanduíches | Painel.Sanduíche.Fachada | null | null | null | null | null | Estrutura.Fechamento | Sistemas Sanduíches | Paineis Sanduíches | Painel Sanduíche Fachada | Painel Sandwich para fachadas de núcleos em PIR AP revestidos por chapas de aço pré-pintad. Proporcionam acabamento arquitetônico com sistema de encaixe oculto. Fabricados com injeção de espuma em alta pressão garantem uniformidade de isolamento. | Panel sándwich para fachadas con núcleos PIR AP recubiertos de chapas de acero prepintadas. Proporcionan un acabado arquitectónico con un sistema de herrajes oculto. Fabricados con inyección de espuma a alta presión, garantizan la uniformidad del aislamiento. | null | Estrutura Fechamento | Sistemas Sanduíches | Paineis Sanduíches | Estrutura | k.sipain.107 | OST_Walls , OST_CurtainWallPanels | IfcWall
108 | Projeto | Estrutura.Fechamento | Sistemas.Sanduíches | Paineis.Sanduíches | Painel.Sanduíche.Térmico | null | null | null | null | null | Estrutura.Fechamento | Sistemas Sanduíches | Paineis Sanduíches | Painel Sanduíche Térmico | Painel Térmico com núcleo EPS atende demandas de isolamento térmico em ambientes que exigem controle de temperatura rigoroso, como frigoríficos e câmaras frias. | El panel térmico con núcleo de EPS cumple con las demandas de aislamiento térmico en entornos que requieren un estricto control de temperatura, como refrigeradores y cámaras frigoríficas. | null | Estrutura Fechamento | Sistemas Sanduíches | Paineis Sanduíches | Estrutura | k.sipain.108 | OST_Walls , OST_CurtainWallPanels | IfcWall
109 | Projeto | Estrutura.Fechamento | Sistemas.Sanduíches | Telhas.Sanduíches | Telha.Sanduíche.Zipada | null | null | null | null | null | Estrutura.Fechamento | Sistemas Sanduíches | Telhas Sanduíches | Telha Sanduíche Zipada | Sistema de telha sanduíche zipada é aplicado em coberturas com baixa inclinação e grandes áreas, oferecendo isolamento térmico e estanqueidade sem a necessidade de furações. | El sistema de teja sándwich con cremallera se aplica a cubiertas con baja pendiente y grandes superficies, ofreciendo aislamiento térmico y estanqueidad sin necesidad de perforación. | null | Estrutura Fechamento | Sistemas Sanduíches | Telhas Sanduíches | Estrutura | k.sitelh.109 | OST_Roofs | IfcRoof
110 | Projeto | Estrutura.Fechamento | Sistemas.Sanduíches | Telhas.Sanduíches | Telha.Sanduíche.Ondulada | null | null | null | null | null | Estrutura.Fechamento | Sistemas Sanduíches | Telhas Sanduíches | Telha Sanduíche Ondulada | Telha Ondulada composta por camadas de aço Galvalume e núcleo de PIR, com excelente isolamento térmico e resistência a intempéries, para projetos residenciais e comerciais. | Lámina Corrugada para Techos compuesta por capas de acero Galvalume y núcleo PIR, con excelente aislamiento térmico y resistencia a la intemperie, para proyectos residenciales y comerciales. | null | Estrutura Fechamento | Sistemas Sanduíches | Telhas Sanduíches | Estrutura | k.sitelh.110 | OST_Roofs | IfcRoof
111 | Projeto | Estrutura.Fechamento | Sistemas.Sanduíches | Telhas.Sanduíches | Telha.Sanduíche.Trapezoidal | null | null | null | null | null | Estrutura.Fechamento | Sistemas Sanduíches | Telhas Sanduíches | Telha Sanduíche Trapezoidal | Telha sanduíche trapezoidal isotérmica oferece conforto térmico e economia de energia. Com três trapézios tem grande resistência mecânica, ideal para coberturas que demandam maior espaçamento entre terças ajundando a reduzir a estrutura de sustentação. | La baldosa sándwich trapezoidal isotérmica ofrece confort térmico y ahorro energético. Con tres trapecios, tiene una gran resistencia mecánica, ideal para cubiertas que requieren un mayor espacio entre correas, ayudando a reducir la estructura de soporte. | null | Estrutura Fechamento | Sistemas Sanduíches | Telhas Sanduíches | Estrutura | k.sitelh.111 | OST_Roofs | IfcRoof
112 | Projeto | Estrutura.Fechamento | Sistemas.Sanduíches | Telhas.Sanduíches | Telha.Sanduíche.Solar | null | null | null | null | null | Estrutura.Fechamento | Sistemas Sanduíches | Telhas Sanduíches | Telha Sanduíche Solar | Telha sanduíche trapezoidal isotérmica oferece conforto térmico e economia de energia. Com trapézios de formato adaptado para colocação de paineis solares integrados à cobertura. | La baldosa sándwich trapezoidal isotérmica ofrece confort térmico y ahorro energético. Con trapecios de forma adaptada para la colocación de paneles solares integrados en el techo. | null | Estrutura Fechamento | Sistemas Sanduíches | Telhas Sanduíches | Estrutura | k.sitelh.112 | OST_Roofs | IfcRoof
113 | Projeto | Estrutura.Fechamento | Sistemas.Perfilados | Telhas.Perfiladas | Telha.Trapezoidal | null | null | null | null | null | Estrutura.Fechamento | Sistemas Perfilados | Telhas Perfiladas | Telha Trapezoidal | Telha Trapezoidal | Teja trapezoidal | null | Estrutura Fechamento | Sistemas Perfilados | Telhas Perfiladas | Estrutura | k.sitelh.113 | OST_Roofs | IfcRoof
114 | Projeto | Estrutura.Fechamento | Sistemas.Perfilados | Telhas.Perfiladas | Telha.Ondulada | null | null | null | null | null | Estrutura.Fechamento | Sistemas Perfilados | Telhas Perfiladas | Telha Ondulada | Telha Ondulada composta por camadas de aço Galvalume e núcleo de PIR, com excelente isolamento térmico e resistência a intempéries, para projetos residenciais e comerciais. | Lámina Corrugada para Techos compuesta por capas de acero Galvalume y núcleo PIR, con excelente aislamiento térmico y resistencia a la intemperie, para proyectos residenciales y comerciales. | null | Estrutura Fechamento | Sistemas Perfilados | Telhas Perfiladas | Estrutura | k.sitelh.114 | OST_Roofs | IfcRoof
115 | Projeto | Estrutura.Fechamento | Sistemas.Perfilados | Telhas.Perfiladas | Telha.Zipada | null | null | null | null | null | Estrutura.Fechamento | Sistemas Perfilados | Telhas Perfiladas | Telha Zipada | Sistema de telha zipada sanduíche é aplicado em coberturas com baixa inclinação e grandes áreas, oferecendo isolamento térmico e estanqueidade sem a necessidade de furações. | El sistema de teja sándwich con cremallera se aplica a cubiertas con baja pendiente y grandes superficies, ofreciendo aislamiento térmico y estanqueidad sin necesidad de perforación. | null | Estrutura Fechamento | Sistemas Perfilados | Telhas Perfiladas | Estrutura | k.sitelh.115 | OST_Roofs | IfcRoof
116 | Projeto | Conexão.Estrutural | Fixações | Chumbadores | Chumbador.Interno | null | null | null | null | null | Conexão.Estrutural | Fixações | Chumbadores | Chumbador Interno | Chumbador localizado na região interna da placa de base | Perno de anclaje ubicado en la región interior de la placa base | null | Conexão Estrutural | Fixações | Chumbadores | Estrutura | k.fichum.116 | OST_StructConnectionBolts | IfcMechanicalFastenerANCHORBOLT
117 | Projeto | Conexão.Estrutural | Fixações | Chumbadores | Chumbador.Externo | null | null | null | null | null | Conexão.Estrutural | Fixações | Chumbadores | Chumbador Externo | Chumbador localizado na região externa da placa de base | Perno de anclaje ubicado en la región exterior de la placa base | null | Conexão Estrutural | Fixações | Chumbadores | Estrutura | k.fichum.117 | OST_StructConnectionBolts | IfcMechanicalFastenerANCHORBOLT
118 | Projeto | Conexão.Estrutural | Fixações | Parafusos | Parafuso.DIN | null | null | null | null | null | Conexão.Estrutural | Fixações | Parafusos | Parafuso DIN | Parafuso estrutural norma DIN | Perno estructural estándar DIN | null | Conexão Estrutural | Fixações | Parafusos | Estrutura | k.fipara.118 | OST_StructConnectionBolts | IfcMechanicalFastenerBOLT
119 | Projeto | Conexão.Estrutural | Fixações | Parafusos | Parafuso.ASTM | null | null | null | null | null | Conexão.Estrutural | Fixações | Parafusos | Parafuso ASTM | Parafuso estrutural ASTM linha pesada | Perno estructural de rosca de servicio pesado ASTM | null | Conexão Estrutural | Fixações | Parafusos | Estrutura | k.fipara.119 | OST_StructConnectionBolts | IfcMechanicalFastenerBOLT
120 | Projeto | Conexão.Estrutural | Fixações | Parafusos | Parafuso.Drywall | null | null | null | null | null | Conexão.Estrutural | Fixações | Parafusos | Parafuso Drywall | Parafuso Drywall | Tornillo para paneles de yeso | null | Conexão Estrutural | Fixações | Parafusos | Estrutura | k.fipara.120 | OST_StructConnectionBolts | IfcMechanicalFastenerBOLT
121 | Projeto | Conexão.Estrutural | Fixações | Parafusos | Parafuso.Brocante | null | null | null | null | null | Conexão.Estrutural | Fixações | Parafusos | Parafuso Brocante | Parafuso Brocante | Tornillo de perforación | null | Conexão Estrutural | Fixações | Parafusos | Estrutura | k.fipara.121 | OST_StructConnectionBolts | IfcMechanicalFastenerBOLT
122 | Projeto | Conexão.Estrutural | Fixações | Parafusos | Parafuso.Auto.Atarraxante | null | null | null | null | null | Conexão.Estrutural | Fixações | Parafusos | Parafuso Auto Atarraxante | Parafuso Autoatarraxante | Tornillo autorroscante | null | Conexão Estrutural | Fixações | Parafusos | Estrutura | k.fipara.122 | OST_StructConnectionBolts | IfcMechanicalFastenerBOLT
123 | Projeto | Conexão.Estrutural | Fixações | Pinos | Pino.de.Cisalhamento | null | null | null | null | null | Conexão.Estrutural | Fixações | Pinos | Pino de Cisalhamento | Pino de cisalhamento para lajes Steel Deck | Studs de anclaje para resistir fuerzas cortantes. | null | Conexão Estrutural | Fixações | Pinos | Estrutura | k.fipino.123 | OST_StructConnectionShearStuds | IfcMechanicalFastenerBOLT
124 | Projeto | Tipos.Estruturais | Galpões | Pórticos.de.Galpões | Pórtico.Galpão | null | null | null | null | null | Tipos.Estruturais | Galpões | Pórticos de Galpões | Pórtico Galpão | Galpão metálico | Cobertizo de metal | null | Tipos Estruturais | Galpões | Pórticos de Galpões | Estrutura | k.gapórt.124 | OST_StructuralColumns , OST_StructuralFraming | IfcColumn , IfcBeam
125 | Projeto | Tipos.Estruturais | Galpões | Pórticos.de.Galpões | Pórtico.Galpão.e.Anexo | null | null | null | null | null | Tipos.Estruturais | Galpões | Pórticos de Galpões | Pórtico Galpão e Anexo | Galpão metálico de múltiples módulos. | Cobertizo metálico de múltiples módulos. | null | Tipos Estruturais | Galpões | Pórticos de Galpões | Estrutura | k.gapórt.125 | OST_StructuralColumns , OST_StructuralFraming | IfcColumn , IfcBeam
126 | Projeto | Tipos.Estruturais | Galpões | Pórticos.de.Galpões | Pórtico.Galpão.Vãos.Múltiplos | null | null | null | null | null | Tipos.Estruturais | Galpões | Pórticos de Galpões | Pórtico Galpão Vãos Múltiplos | Galpão metálico com anexo adjacente. | Cobertizo de metal con anexo adyacente. | null | Tipos Estruturais | Galpões | Pórticos de Galpões | Estrutura | k.gapórt.126 | OST_StructuralColumns , OST_StructuralFraming | IfcColumn , IfcBeam

## Disjunt
1 | Disjunta 1 | Disjunta 2 | Disjunta 3 | Disjunta 4 | Disjunta 5 | Disjunta 6 | Disjunta 7 | Disjunta 8 | Disjunta 9 | Disjunta 10 | Disjunta 11 | Disjunta 12 | Disjunta 13 | Disjunta 14 | Disjunta 15 | Disjunta 16 | Disjunta 17 | Disjunta 18 | Disjunta 19 | Disjunta 20
2 | null | null | null | null | null | null | null | null | null | null | null | null | null | null | null | null | null | null | null | null

## Interop
1 | Classe | Equivalente a | Equivalente a
2 | null | null | null
3 | null | null | null

## FatosIn
N° | Indivíduo | Classe | Fato | Valor | Fato | Valor | Fato | Valor | Fato | Valor | Fato | Valor | Fato | Valor | Fato | Valor | Fato | Valor | Fato | Valor | Fato | Valor | Fato | Valor | Fato | Valor | Fato | Valor | Fato | Valor
2 | Corten-A | Aço.Estrutural | SameAs | A588-A | null | null | null | null | limite.de.escoamento | 345 | limite.de.resistência | 485 | null | null | null | null | null | null | null | null | null | null | descrição | "Liga de aço de alta resistência composto por carbono, cobre, crómo, níquel, fósforo, enxofre, manganês, silício e vanádio. É um aço que cria uma pátina de ferrugem estável e resiste à corrosão atmosférica" | null | null | null | null | null | null
3 | A588-A | Aço.Estrutural | SameAs | Corten-A | null | null | null | null | limite.de.escoamento | 345 | limite.de.resistência | 485 | null | null | null | null | null | null | null | null | null | null | descrição | "Liga de aço de alta resistência composto por carbono, cobre, crómo, níquel, fósforo, enxofre, manganês, silício e vanádio. É um aço que cria uma pátina de ferrugem estável e resiste à corrosão atmosférica" | null | null | null | null | null | null
4 | A242 | Aço.Estrutural | SameAs | Corten-A | null | null | null | null | limite.de.escoamento | 345 | limite.de.resistência | 480 | null | null | null | null | null | null | null | null | null | null | descrição | "Liga de aço de alta resistência composto por carbono, cobre, crómo, níquel, fósforo, enxofre, manganês, silício e vanádio. É um aço que cria uma pátina de ferrugem estável e resiste à corrosão atmosférica" | usado.em | "Em aplicação arquitetônica não estrutural como revestimentos de fachada, por exemplo." | null | null | null | null
5 | A36 | Aço.Estrutural | null | null | null | null | null | null | limite.de.escoamento | 250 | limite.de.resistência | 400 | null | null | null | null | null | null | null | null | null | null | descrição | "Liga de aço carbono de baixa liga" | null | null | null | null | null | null
6 | A572-50 | Aço.Estrutural | null | null | null | null | null | null | limite.de.escoamento | 345 | limite.de.resistência | 450 | null | null | null | null | null | null | null | null | null | null | descrição | "Liga de aço estrutural de alta resistência e baixa liga" | null | null | null | null | null | null
7 | A572-60 | Aço.Estrutural | null | null | null | null | null | null | limite.de.escoamento | 415 | limite.de.resistência | 520 | null | null | null | null | null | null | null | null | null | null | descrição | "Liga de aço estrutural de alta resistência e baixa liga" | null | null | null | null | null | null
8 | WS350-Gerdau | Aço.Estrutural | null | null | null | null | null | null | limite.de.escoamento | 350 | limite.de.resistência | 500 | null | null | null | null | null | null | null | null | null | null | descrição | "Liga de aço patinável resistente à intempérie produzida pela Gerdau. Cumpre índice de corrosión ASTM G101 (6.3.1) ≥ 6,0" | descrição | "Usar elementos de ligação de alta resistência, como parafusos, porcas e arruelas que cumpram à composição química prescrita em ASTM A325, Tipo 3, Grau A ou equivalente." | null | null | null | null
9 | Alumínio_6060 | Alumínio.Estrutural | null | null | null | null | null | null | null | null | null | null | null | null | null | null | null | null | null | null | null | null | descrição | "Liga de alumínio com média resistência mecânica, alta resistência à corrosão e excelente acabamento para anodização ou pintura eletrostática" | null | null | null | null | null | null
10 | Alumínio_7075 | Alumínio.Estrutural | null | null | null | null | null | null | null | null | null | null | null | null | null | null | null | null | null | null | null | null | descrição | "Liga de alumínio de alta resistência mecânica com teores maiores de de zinco e magnésio" | null | null | null | null | null | null
11 | HP150x22 | Perfil.Laminado.HP | é.classe.de.aço | A572-50 | null | null | null | null | bitola | "HP150x22" | altura | 152 | largura | 139 | t.w | 5.8 | t.f | 6.6 | raio | 4.1 | massa.lineal | 22.5 | descrição | "Perfil estrutural de aço HP de abas paralelas iguais" | fabricante | "Gerdau" | categoria.revit | "OST_StructuralColumns" | classe.ifc | "IfcColumn"
12 | HP150x29 | Perfil.Laminado.HP | é.classe.de.aço | A572-50 | null | null | null | null | bitola | "HP150x29" | altura | 157 | largura | 138 | t.w | 6.6 | t.f | 9.3 | raio | 4.18 | massa.lineal | 29.8 | descrição | "Perfil estrutural de aço HP de abas paralelas iguais" | fabricante | "Gerdau" | categoria.revit | "OST_StructuralColumns" | classe.ifc | "IfcColumn"
13 | HP150x37 | Perfil.Laminado.HP | é.classe.de.aço | A572-50 | null | null | null | null | bitola | "HP150x37" | altura | 162 | largura | 139 | t.w | 8.1 | t.f | 11.6 | raio | 4.22 | massa.lineal | 37.1 | descrição | "Perfil estrutural de aço HP de abas paralelas iguais" | fabricante | "Gerdau" | categoria.revit | "OST_StructuralColumns" | classe.ifc | "IfcColumn"
14 | HP200x35 | Perfil.Laminado.HP | é.classe.de.aço | A572-50 | null | null | null | null | bitola | "HP200x35" | altura | 201 | largura | 181 | t.w | 6.2 | t.f | 10.2 | raio | 4.5 | massa.lineal | 35.9 | descrição | "Perfil estrutural de aço HP de abas paralelas iguais" | fabricante | "Gerdau" | categoria.revit | "OST_StructuralColumns" | classe.ifc | "IfcColumn"
15 | HP200x41 | Perfil.Laminado.HP | é.classe.de.aço | A572-50 | null | null | null | null | bitola | "HP200x41" | altura | 205 | largura | 181 | t.w | 7.2 | t.f | 11.8 | raio | 4.53 | massa.lineal | 41.7 | descrição | "Perfil estrutural de aço HP de abas paralelas iguais" | fabricante | "Gerdau" | categoria.revit | "OST_StructuralColumns" | classe.ifc | "IfcColumn"
16 | HP200x46 | Perfil.Laminado.HP | é.classe.de.aço | A572-50 | null | null | null | null | bitola | "HP200x46" | altura | 203 | largura | 181 | t.w | 7.2 | t.f | 11 | raio | 5.58 | massa.lineal | 46.1 | descrição | "Perfil estrutural de aço HP de abas paralelas iguais" | fabricante | "Gerdau" | categoria.revit | "OST_StructuralColumns" | classe.ifc | "IfcColumn"
17 | HP200x52 | Perfil.Laminado.HP | é.classe.de.aço | A572-50 | null | null | null | null | bitola | "HP200x52" | altura | 206 | largura | 181 | t.w | 7.9 | t.f | 12.6 | raio | 5.61 | massa.lineal | 52 | descrição | "Perfil estrutural de aço HP de abas paralelas iguais" | fabricante | "Gerdau" | categoria.revit | "OST_StructuralColumns" | classe.ifc | "IfcColumn"
18 | HP200x53 | Perfil.Laminado.HP | é.classe.de.aço | A572-50 | null | null | null | null | bitola | "HP200x53" | altura | 204 | largura | 181 | t.w | 11.3 | t.f | 11.3 | raio | 5.57 | massa.lineal | 53 | descrição | "Perfil estrutural de aço HP de abas paralelas iguais" | fabricante | "Gerdau" | categoria.revit | "OST_StructuralColumns" | classe.ifc | "IfcColumn"
19 | HP200x59 | Perfil.Laminado.HP | é.classe.de.aço | A572-50 | null | null | null | null | bitola | "HP200x59" | altura | 210 | largura | 182 | t.w | 9.1 | t.f | 14.2 | raio | 5.64 | massa.lineal | 59 | descrição | "Perfil estrutural de aço HP de abas paralelas iguais" | fabricante | "Gerdau" | categoria.revit | "OST_StructuralColumns" | classe.ifc | "IfcColumn"
20 | HP200x71 | Perfil.Laminado.HP | é.classe.de.aço | A572-50 | null | null | null | null | bitola | "HP200x71" | altura | 216 | largura | 181 | t.w | 10.2 | t.f | 17.4 | raio | 5.7 | massa.lineal | 71 | descrição | "Perfil estrutural de aço HP de abas paralelas iguais" | fabricante | "Gerdau" | categoria.revit | "OST_StructuralColumns" | classe.ifc | "IfcColumn"
21 | HP200x86 | Perfil.Laminado.HP | é.classe.de.aço | A572-50 | null | null | null | null | bitola | "HP200x86" | altura | 222 | largura | 181 | t.w | 13 | t.f | 20.6 | raio | 5.77 | massa.lineal | 86 | descrição | "Perfil estrutural de aço HP de abas paralelas iguais" | fabricante | "Gerdau" | categoria.revit | "OST_StructuralColumns" | classe.ifc | "IfcColumn"
22 | HP250x62 | Perfil.Laminado.HP | é.classe.de.aço | A572-50 | null | null | null | null | bitola | "HP250x62" | altura | 246 | largura | 225 | t.w | 10.5 | t.f | 10.7 | raio | 6.89 | massa.lineal | 62 | descrição | "Perfil estrutural de aço HP de abas paralelas iguais" | fabricante | "Gerdau" | categoria.revit | "OST_StructuralColumns" | classe.ifc | "IfcColumn"
23 | HP250x73 | Perfil.Laminado.HP | é.classe.de.aço | A572-50 | null | null | null | null | bitola | "HP250x73" | altura | 253 | largura | 225 | t.w | 8.6 | t.f | 14.2 | raio | 7.01 | massa.lineal | 73 | descrição | "Perfil estrutural de aço HP de abas paralelas iguais" | fabricante | "Gerdau" | categoria.revit | "OST_StructuralColumns" | classe.ifc | "IfcColumn"
24 | HP250x80 | Perfil.Laminado.HP | é.classe.de.aço | A572-50 | null | null | null | null | bitola | "HP250x80" | altura | 256 | largura | 225 | t.w | 9.4 | t.f | 15.6 | raio | 7.04 | massa.lineal | 80 | descrição | "Perfil estrutural de aço HP de abas paralelas iguais" | fabricante | "Gerdau" | categoria.revit | "OST_StructuralColumns" | classe.ifc | "IfcColumn"
25 | HP250x85 | Perfil.Laminado.HP | é.classe.de.aço | A572-50 | null | null | null | null | bitola | "HP250x85" | altura | 254 | largura | 225 | t.w | 14.4 | t.f | 14.4 | raio | 7 | massa.lineal | 85 | descrição | "Perfil estrutural de aço HP de abas paralelas iguais" | fabricante | "Gerdau" | categoria.revit | "OST_StructuralColumns" | classe.ifc | "IfcColumn"
26 | HP250x89 | Perfil.Laminado.HP | é.classe.de.aço | A572-50 | null | null | null | null | bitola | "HP250x89" | altura | 260 | largura | 225 | t.w | 10.7 | t.f | 17.3 | raio | 7.06 | massa.lineal | 89 | descrição | "Perfil estrutural de aço HP de abas paralelas iguais" | fabricante | "Gerdau" | categoria.revit | "OST_StructuralColumns" | classe.ifc | "IfcColumn"
27 | HP250x101 | Perfil.Laminado.HP | é.classe.de.aço | A572-50 | null | null | null | null | bitola | "HP250x101" | altura | 264 | largura | 225 | t.w | 11.9 | t.f | 19.6 | raio | 7.1 | massa.lineal | 101 | descrição | "Perfil estrutural de aço HP de abas paralelas iguais" | fabricante | "Gerdau" | categoria.revit | "OST_StructuralColumns" | classe.ifc | "IfcColumn"
28 | HP250x115 | Perfil.Laminado.HP | é.classe.de.aço | A572-50 | null | null | null | null | bitola | "HP250x115" | altura | 269 | largura | 225 | t.w | 13.5 | t.f | 22.1 | raio | 7.16 | massa.lineal | 115 | descrição | "Perfil estrutural de aço HP de abas paralelas iguais" | fabricante | "Gerdau" | categoria.revit | "OST_StructuralColumns" | classe.ifc | "IfcColumn"
29 | HP310x79 | Perfil.Laminado.HP | é.classe.de.aço | A572-50 | null | null | null | null | bitola | "HP310x79" | altura | 299 | largura | 277 | t.w | 11 | t.f | 11 | raio | 8.2 | massa.lineal | 79 | descrição | "Perfil estrutural de aço HP de abas paralelas iguais" | fabricante | "Gerdau" | categoria.revit | "OST_StructuralColumns" | classe.ifc | "IfcColumn"
30 | HP310x93 | Perfil.Laminado.HP | é.classe.de.aço | A572-50 | null | null | null | null | bitola | "HP310x93" | altura | 303 | largura | 277 | t.w | 13.1 | t.f | 13.1 | raio | 8.26 | massa.lineal | 93 | descrição | "Perfil estrutural de aço HP de abas paralelas iguais" | fabricante | "Gerdau" | categoria.revit | "OST_StructuralColumns" | classe.ifc | "IfcColumn"
31 | HP310x97 | Perfil.Laminado.HP | é.classe.de.aço | A572-50 | null | null | null | null | bitola | "HP310x97" | altura | 308 | largura | 277 | t.w | 9.9 | t.f | 15.4 | raio | 8.38 | massa.lineal | 97 | descrição | "Perfil estrutural de aço HP de abas paralelas iguais" | fabricante | "Gerdau" | categoria.revit | "OST_StructuralColumns" | classe.ifc | "IfcColumn"
32 | HP310x107 | Perfil.Laminado.HP | é.classe.de.aço | A572-50 | null | null | null | null | bitola | "HP310x107" | altura | 311 | largura | 277 | t.w | 10.9 | t.f | 17 | raio | 8.41 | massa.lineal | 107 | descrição | "Perfil estrutural de aço HP de abas paralelas iguais" | fabricante | "Gerdau" | categoria.revit | "OST_StructuralColumns" | classe.ifc | "IfcColumn"
33 | HP310x110 | Perfil.Laminado.HP | é.classe.de.aço | A572-50 | null | null | null | null | bitola | "HP310x110" | altura | 308 | largura | 277 | t.w | 15.4 | t.f | 15.5 | raio | 8.33 | massa.lineal | 110 | descrição | "Perfil estrutural de aço HP de abas paralelas iguais" | fabricante | "Gerdau" | categoria.revit | "OST_StructuralColumns" | classe.ifc | "IfcColumn"
34 | HP310x117 | Perfil.Laminado.HP | é.classe.de.aço | A572-50 | null | null | null | null | bitola | "HP310x117" | altura | 314 | largura | 277 | t.w | 11.9 | t.f | 18.7 | raio | 8.44 | massa.lineal | 117 | descrição | "Perfil estrutural de aço HP de abas paralelas iguais" | fabricante | "Gerdau" | categoria.revit | "OST_StructuralColumns" | classe.ifc | "IfcColumn"
35 | HP310x125 | Perfil.Laminado.HP | é.classe.de.aço | A572-50 | null | null | null | null | bitola | "HP310x125" | altura | 312 | largura | 277 | t.w | 17.4 | t.f | 17.4 | raio | 8.38 | massa.lineal | 125 | descrição | "Perfil estrutural de aço HP de abas paralelas iguais" | fabricante | "Gerdau" | categoria.revit | "OST_StructuralColumns" | classe.ifc | "IfcColumn"
36 | HP360x91 | Perfil.Laminado.HP | é.classe.de.aço | A572-50 | null | null | null | null | bitola | "HP360x91" | altura | 353 | largura | 320 | t.w | 9.5 | t.f | 16.4 | raio | 6.9 | massa.lineal | 91 | descrição | "Perfil estrutural de aço HP de abas paralelas iguais" | fabricante | "Gerdau" | categoria.revit | "OST_StructuralColumns" | classe.ifc | "IfcColumn"
37 | HP360x101 | Perfil.Laminado.HP | é.classe.de.aço | A572-50 | null | null | null | null | bitola | "HP360x101" | altura | 357 | largura | 320 | t.w | 10.5 | t.f | 18.3 | raio | 6.93 | massa.lineal | 101 | descrição | "Perfil estrutural de aço HP de abas paralelas iguais" | fabricante | "Gerdau" | categoria.revit | "OST_StructuralColumns" | classe.ifc | "IfcColumn"
38 | HP360x110 | Perfil.Laminado.HP | é.classe.de.aço | A572-50 | null | null | null | null | bitola | "HP360x110" | altura | 360 | largura | 320 | t.w | 11.4 | t.f | 19.9 | raio | 6.96 | massa.lineal | 110 | descrição | "Perfil estrutural de aço HP de abas paralelas iguais" | fabricante | "Gerdau" | categoria.revit | "OST_StructuralColumns" | classe.ifc | "IfcColumn"
39 | HP360x122 | Perfil.Laminado.HP | é.classe.de.aço | A572-50 | null | null | null | null | bitola | "HP360x122" | altura | 363 | largura | 320 | t.w | 13 | t.f | 21.7 | raio | 6.98 | massa.lineal | 122 | descrição | "Perfil estrutural de aço HP de abas paralelas iguais" | fabricante | "Gerdau" | categoria.revit | "OST_StructuralColumns" | classe.ifc | "IfcColumn"
40 | W150x13 | Perfil.Laminado.W | é.classe.de.aço | A572-50 | null | null | null | null | bitola | "W150x13" | altura | 148 | largura | 100 | t.w | 4.32 | t.f | 4.95 | raio | 6.35 | massa.lineal | 13 | descrição | "Perfil estrutural de aço W de abas paralelas iguais" | fabricante | "Gerdau" | categoria.revit | "OST_StructuralFraming" | classe.ifc | "IfcBeam"
41 | W150x18 | Perfil.Laminado.W | é.classe.de.aço | A572-50 | null | null | null | null | bitola | "W150x18" | altura | 153 | largura | 102 | t.w | 5.84 | t.f | 7.11 | raio | 6.39 | massa.lineal | 18 | descrição | "Perfil estrutural de aço W de abas paralelas iguais" | fabricante | "Gerdau" | categoria.revit | "OST_StructuralFraming" | classe.ifc | "IfcBeam"
42 | W150x22 | Perfil.Laminado.W | é.classe.de.aço | A572-50 | null | null | null | null | bitola | "W150x22" | altura | 152 | largura | 152 | t.w | 5.84 | t.f | 6.6 | raio | 6.4 | massa.lineal | 22 | descrição | "Perfil estrutural de aço W de abas paralelas iguais" | fabricante | "Gerdau" | categoria.revit | "OST_StructuralFraming" | classe.ifc | "IfcBeam"
43 | W150x24 | Perfil.Laminado.W | é.classe.de.aço | A572-50 | null | null | null | null | bitola | "W150x24" | altura | 160 | largura | 102 | t.w | 6.6 | t.f | 10.3 | raio | 6.3 | massa.lineal | 24 | descrição | "Perfil estrutural de aço W de abas paralelas iguais" | fabricante | "Gerdau" | categoria.revit | "OST_StructuralFraming" | classe.ifc | "IfcBeam"
44 | W150x29 | Perfil.Laminado.W | é.classe.de.aço | A572-50 | null | null | null | null | bitola | "W150x29" | altura | 157 | largura | 153 | t.w | 6.6 | t.f | 9.27 | raio | 6.33 | massa.lineal | 29 | descrição | "Perfil estrutural de aço W de abas paralelas iguais" | fabricante | "Gerdau" | categoria.revit | "OST_StructuralFraming" | classe.ifc | "IfcBeam"
45 | W150x37 | Perfil.Laminado.W | é.classe.de.aço | A572-50 | null | null | null | null | bitola | "W150x37" | altura | 162 | largura | 154 | t.w | 8.13 | t.f | 11.6 | raio | 6.3 | massa.lineal | 37 | descrição | "Perfil estrutural de aço W de abas paralelas iguais" | fabricante | "Gerdau" | categoria.revit | "OST_StructuralFraming" | classe.ifc | "IfcBeam"
46 | W200x100 | Perfil.Laminado.W | é.classe.de.aço | A572-50 | null | null | null | null | bitola | "W200x100" | altura | 229 | largura | 210 | t.w | 14.5 | t.f | 23.7 | raio | 10.1 | massa.lineal | 100 | descrição | "Perfil estrutural de aço W de abas paralelas iguais" | fabricante | "Gerdau" | categoria.revit | "OST_StructuralFraming" | classe.ifc | "IfcBeam"
47 | W200x15 | Perfil.Laminado.W | é.classe.de.aço | A572-50 | null | null | null | null | bitola | "W200x15" | altura | 200 | largura | 100 | t.w | 4.32 | t.f | 5.21 | raio | 7.59 | massa.lineal | 15 | descrição | "Perfil estrutural de aço W de abas paralelas iguais" | fabricante | "Gerdau" | categoria.revit | "OST_StructuralFraming" | classe.ifc | "IfcBeam"
48 | W200x19 | Perfil.Laminado.W | é.classe.de.aço | A572-50 | null | null | null | null | bitola | "W200x19" | altura | 203 | largura | 102 | t.w | 5.84 | t.f | 6.48 | raio | 7.62 | massa.lineal | 19 | descrição | "Perfil estrutural de aço W de abas paralelas iguais" | fabricante | "Gerdau" | categoria.revit | "OST_StructuralFraming" | classe.ifc | "IfcBeam"
49 | W200x22 | Perfil.Laminado.W | é.classe.de.aço | A572-50 | null | null | null | null | bitola | "W200x22" | altura | 206 | largura | 102 | t.w | 6.22 | t.f | 8 | raio | 7.6 | massa.lineal | 22 | descrição | "Perfil estrutural de aço W de abas paralelas iguais" | fabricante | "Gerdau" | categoria.revit | "OST_StructuralFraming" | classe.ifc | "IfcBeam"
50 | W200x26 | Perfil.Laminado.W | é.classe.de.aço | A572-50 | null | null | null | null | bitola | "W200x26" | altura | 207 | largura | 133 | t.w | 5.84 | t.f | 8.38 | raio | 7.62 | massa.lineal | 26 | descrição | "Perfil estrutural de aço W de abas paralelas iguais" | fabricante | "Gerdau" | categoria.revit | "OST_StructuralFraming" | classe.ifc | "IfcBeam"
51 | W200x31 | Perfil.Laminado.W | é.classe.de.aço | A572-50 | null | null | null | null | bitola | "W200x31" | altura | 210 | largura | 134 | t.w | 6.35 | t.f | 10.2 | raio | 7.6 | massa.lineal | 31 | descrição | "Perfil estrutural de aço W de abas paralelas iguais" | fabricante | "Gerdau" | categoria.revit | "OST_StructuralFraming" | classe.ifc | "IfcBeam"
52 | W200x35 | Perfil.Laminado.W | é.classe.de.aço | A572-50 | null | null | null | null | bitola | "W200x35" | altura | 201 | largura | 165 | t.w | 6.22 | t.f | 10.2 | raio | 10 | massa.lineal | 35 | descrição | "Perfil estrutural de aço W de abas paralelas iguais" | fabricante | "Gerdau" | categoria.revit | "OST_StructuralFraming" | classe.ifc | "IfcBeam"
53 | W200x41 | Perfil.Laminado.W | é.classe.de.aço | A572-50 | null | null | null | null | bitola | "W200x41" | altura | 205 | largura | 166 | t.w | 7.24 | t.f | 11.8 | raio | 10 | massa.lineal | 41 | descrição | "Perfil estrutural de aço W de abas paralelas iguais" | fabricante | "Gerdau" | categoria.revit | "OST_StructuralFraming" | classe.ifc | "IfcBeam"
54 | W200x46 | Perfil.Laminado.W | é.classe.de.aço | A572-50 | null | null | null | null | bitola | "W200x46" | altura | 203 | largura | 203 | t.w | 7.24 | t.f | 11 | raio | 10.1 | massa.lineal | 46 | descrição | "Perfil estrutural de aço W de abas paralelas iguais" | fabricante | "Gerdau" | categoria.revit | "OST_StructuralFraming" | classe.ifc | "IfcBeam"
55 | W200x52 | Perfil.Laminado.W | é.classe.de.aço | A572-50 | null | null | null | null | bitola | "W200x52" | altura | 206 | largura | 204 | t.w | 7.87 | t.f | 12.6 | raio | 10 | massa.lineal | 52 | descrição | "Perfil estrutural de aço W de abas paralelas iguais" | fabricante | "Gerdau" | categoria.revit | "OST_StructuralFraming" | classe.ifc | "IfcBeam"
56 | W200x59 | Perfil.Laminado.W | é.classe.de.aço | A572-50 | null | null | null | null | bitola | "W200x59" | altura | 210 | largura | 205 | t.w | 9.14 | t.f | 14.2 | raio | 10 | massa.lineal | 59 | descrição | "Perfil estrutural de aço W de abas paralelas iguais" | fabricante | "Gerdau" | categoria.revit | "OST_StructuralFraming" | classe.ifc | "IfcBeam"
57 | W200x71 | Perfil.Laminado.W | é.classe.de.aço | A572-50 | null | null | null | null | bitola | "W200x71" | altura | 216 | largura | 206 | t.w | 10.2 | t.f | 17.4 | raio | 10 | massa.lineal | 71 | descrição | "Perfil estrutural de aço W de abas paralelas iguais" | fabricante | "Gerdau" | categoria.revit | "OST_StructuralFraming" | classe.ifc | "IfcBeam"
58 | W200x86 | Perfil.Laminado.W | é.classe.de.aço | A572-50 | null | null | null | null | bitola | "W200x86" | altura | 222 | largura | 209 | t.w | 13 | t.f | 20.6 | raio | 9.9 | massa.lineal | 86 | descrição | "Perfil estrutural de aço W de abas paralelas iguais" | fabricante | "Gerdau" | categoria.revit | "OST_StructuralFraming" | classe.ifc | "IfcBeam"
59 | W250x101 | Perfil.Laminado.W | é.classe.de.aço | A572-50 | null | null | null | null | bitola | "W250x101" | altura | 264 | largura | 257 | t.w | 11.9 | t.f | 19.6 | raio | 12.7 | massa.lineal | 101 | descrição | "Perfil estrutural de aço W de abas paralelas iguais" | fabricante | "Gerdau" | categoria.revit | "OST_StructuralFraming" | classe.ifc | "IfcBeam"
60 | W250x115 | Perfil.Laminado.W | é.classe.de.aço | A572-50 | null | null | null | null | bitola | "W250x115" | altura | 269 | largura | 259 | t.w | 13.5 | t.f | 22.1 | raio | 12.7 | massa.lineal | 115 | descrição | "Perfil estrutural de aço W de abas paralelas iguais" | fabricante | "Gerdau" | categoria.revit | "OST_StructuralFraming" | classe.ifc | "IfcBeam"
61 | W250x131 | Perfil.Laminado.W | é.classe.de.aço | A572-50 | null | null | null | null | bitola | "W250x131" | altura | 275 | largura | 261 | t.w | 15.4 | t.f | 25.1 | raio | 12.7 | massa.lineal | 131 | descrição | "Perfil estrutural de aço W de abas paralelas iguais" | fabricante | "Gerdau" | categoria.revit | "OST_StructuralFraming" | classe.ifc | "IfcBeam"
62 | W250x149 | Perfil.Laminado.W | é.classe.de.aço | A572-50 | null | null | null | null | bitola | "W250x149" | altura | 282 | largura | 263 | t.w | 17.3 | t.f | 28.4 | raio | 12.7 | massa.lineal | 149 | descrição | "Perfil estrutural de aço W de abas paralelas iguais" | fabricante | "Gerdau" | categoria.revit | "OST_StructuralFraming" | classe.ifc | "IfcBeam"
63 | W250x167 | Perfil.Laminado.W | é.classe.de.aço | A572-50 | null | null | null | null | bitola | "W250x167" | altura | 289 | largura | 265 | t.w | 19.2 | t.f | 31.8 | raio | 12.7 | massa.lineal | 167 | descrição | "Perfil estrutural de aço W de abas paralelas iguais" | fabricante | "Gerdau" | categoria.revit | "OST_StructuralFraming" | classe.ifc | "IfcBeam"
64 | W250x17 | Perfil.Laminado.W | é.classe.de.aço | A572-50 | null | null | null | null | bitola | "W250x17" | altura | 251 | largura | 101 | t.w | 4.83 | t.f | 5.33 | raio | 7.67 | massa.lineal | 17 | descrição | "Perfil estrutural de aço W de abas paralelas iguais" | fabricante | "Gerdau" | categoria.revit | "OST_StructuralFraming" | classe.ifc | "IfcBeam"
65 | W250x22 | Perfil.Laminado.W | é.classe.de.aço | A572-50 | null | null | null | null | bitola | "W250x22" | altura | 254 | largura | 102 | t.w | 5.84 | t.f | 6.86 | raio | 7.64 | massa.lineal | 22 | descrição | "Perfil estrutural de aço W de abas paralelas iguais" | fabricante | "Gerdau" | categoria.revit | "OST_StructuralFraming" | classe.ifc | "IfcBeam"
66 | W250x25 | Perfil.Laminado.W | é.classe.de.aço | A572-50 | null | null | null | null | bitola | "W250x25" | altura | 257 | largura | 102 | t.w | 6.1 | t.f | 8.38 | raio | 7.62 | massa.lineal | 25 | descrição | "Perfil estrutural de aço W de abas paralelas iguais" | fabricante | "Gerdau" | categoria.revit | "OST_StructuralFraming" | classe.ifc | "IfcBeam"
67 | W250x28 | Perfil.Laminado.W | é.classe.de.aço | A572-50 | null | null | null | null | bitola | "W250x28" | altura | 260 | largura | 102 | t.w | 6.35 | t.f | 10 | raio | 7.7 | massa.lineal | 28 | descrição | "Perfil estrutural de aço W de abas paralelas iguais" | fabricante | "Gerdau" | categoria.revit | "OST_StructuralFraming" | classe.ifc | "IfcBeam"
68 | W250x32 | Perfil.Laminado.W | é.classe.de.aço | A572-50 | null | null | null | null | bitola | "W250x32" | altura | 258 | largura | 146 | t.w | 6.1 | t.f | 9.14 | raio | 7.66 | massa.lineal | 32 | descrição | "Perfil estrutural de aço W de abas paralelas iguais" | fabricante | "Gerdau" | categoria.revit | "OST_StructuralFraming" | classe.ifc | "IfcBeam"
69 | W250x38 | Perfil.Laminado.W | é.classe.de.aço | A572-50 | null | null | null | null | bitola | "W250x38" | altura | 262 | largura | 147 | t.w | 6.6 | t.f | 11.2 | raio | 7.6 | massa.lineal | 38 | descrição | "Perfil estrutural de aço W de abas paralelas iguais" | fabricante | "Gerdau" | categoria.revit | "OST_StructuralFraming" | classe.ifc | "IfcBeam"
70 | W250x44 | Perfil.Laminado.W | é.classe.de.aço | A572-50 | null | null | null | null | bitola | "W250x44" | altura | 266 | largura | 148 | t.w | 7.62 | t.f | 13 | raio | 7.6 | massa.lineal | 44 | descrição | "Perfil estrutural de aço W de abas paralelas iguais" | fabricante | "Gerdau" | categoria.revit | "OST_StructuralFraming" | classe.ifc | "IfcBeam"
71 | W250x73 | Perfil.Laminado.W | é.classe.de.aço | A572-50 | null | null | null | null | bitola | "W250x73" | altura | 253 | largura | 254 | t.w | 8.64 | t.f | 14.2 | raio | 12.7 | massa.lineal | 73 | descrição | "Perfil estrutural de aço W de abas paralelas iguais" | fabricante | "Gerdau" | categoria.revit | "OST_StructuralFraming" | classe.ifc | "IfcBeam"
72 | W250x80 | Perfil.Laminado.W | é.classe.de.aço | A572-50 | null | null | null | null | bitola | "W250x80" | altura | 256 | largura | 255 | t.w | 9.4 | t.f | 15.6 | raio | 12.8 | massa.lineal | 80 | descrição | "Perfil estrutural de aço W de abas paralelas iguais" | fabricante | "Gerdau" | categoria.revit | "OST_StructuralFraming" | classe.ifc | "IfcBeam"
73 | W250x89 | Perfil.Laminado.W | é.classe.de.aço | A572-50 | null | null | null | null | bitola | "W250x89" | altura | 260 | largura | 256 | t.w | 10.7 | t.f | 17.3 | raio | 12.7 | massa.lineal | 89 | descrição | "Perfil estrutural de aço W de abas paralelas iguais" | fabricante | "Gerdau" | categoria.revit | "OST_StructuralFraming" | classe.ifc | "IfcBeam"
74 | W310x107 | Perfil.Laminado.W | é.classe.de.aço | A572-50 | null | null | null | null | bitola | "W310x107" | altura | 311 | largura | 306 | t.w | 10.9 | t.f | 17 | raio | 15.3 | massa.lineal | 107 | descrição | "Perfil estrutural de aço W de abas paralelas iguais" | fabricante | "Gerdau" | categoria.revit | "OST_StructuralFraming" | classe.ifc | "IfcBeam"
75 | W310x117 | Perfil.Laminado.W | é.classe.de.aço | A572-50 | null | null | null | null | bitola | "W310x117" | altura | 314 | largura | 307 | t.w | 11.9 | t.f | 18.7 | raio | 15.1 | massa.lineal | 117 | descrição | "Perfil estrutural de aço W de abas paralelas iguais" | fabricante | "Gerdau" | categoria.revit | "OST_StructuralFraming" | classe.ifc | "IfcBeam"
76 | W310x129 | Perfil.Laminado.W | é.classe.de.aço | A572-50 | null | null | null | null | bitola | "W310x129" | altura | 318 | largura | 308 | t.w | 13.1 | t.f | 20.6 | raio | 15.2 | massa.lineal | 129 | descrição | "Perfil estrutural de aço W de abas paralelas iguais" | fabricante | "Gerdau" | categoria.revit | "OST_StructuralFraming" | classe.ifc | "IfcBeam"
77 | W310x143 | Perfil.Laminado.W | é.classe.de.aço | A572-50 | null | null | null | null | bitola | "W310x143" | altura | 323 | largura | 309 | t.w | 14 | t.f | 22.9 | raio | 15.2 | massa.lineal | 143 | descrição | "Perfil estrutural de aço W de abas paralelas iguais" | fabricante | "Gerdau" | categoria.revit | "OST_StructuralFraming" | classe.ifc | "IfcBeam"
78 | W310x158 | Perfil.Laminado.W | é.classe.de.aço | A572-50 | null | null | null | null | bitola | "W310x158" | altura | 327 | largura | 310 | t.w | 15.5 | t.f | 25.1 | raio | 15.3 | massa.lineal | 158 | descrição | "Perfil estrutural de aço W de abas paralelas iguais" | fabricante | "Gerdau" | categoria.revit | "OST_StructuralFraming" | classe.ifc | "IfcBeam"
79 | W310x179 | Perfil.Laminado.W | é.classe.de.aço | A572-50 | null | null | null | null | bitola | "W310x179" | altura | 333 | largura | 313 | t.w | 18 | t.f | 28.2 | raio | 15 | massa.lineal | 179 | descrição | "Perfil estrutural de aço W de abas paralelas iguais" | fabricante | "Gerdau" | categoria.revit | "OST_StructuralFraming" | classe.ifc | "IfcBeam"
80 | W310x202 | Perfil.Laminado.W | é.classe.de.aço | A572-50 | null | null | null | null | bitola | "W310x202" | altura | 341 | largura | 315 | t.w | 20.1 | t.f | 31.8 | raio | 15.2 | massa.lineal | 202 | descrição | "Perfil estrutural de aço W de abas paralelas iguais" | fabricante | "Gerdau" | categoria.revit | "OST_StructuralFraming" | classe.ifc | "IfcBeam"
81 | W310x21 | Perfil.Laminado.W | é.classe.de.aço | A572-50 | null | null | null | null | bitola | "W310x21" | altura | 303 | largura | 101 | t.w | 5.08 | t.f | 5.72 | raio | 7.58 | massa.lineal | 21 | descrição | "Perfil estrutural de aço W de abas paralelas iguais" | fabricante | "Gerdau" | categoria.revit | "OST_StructuralFraming" | classe.ifc | "IfcBeam"
82 | W310x23 | Perfil.Laminado.W | é.classe.de.aço | A572-50 | null | null | null | null | bitola | "W310x23" | altura | 305 | largura | 101 | t.w | 5.59 | t.f | 6.73 | raio | 7.67 | massa.lineal | 23 | descrição | "Perfil estrutural de aço W de abas paralelas iguais" | fabricante | "Gerdau" | categoria.revit | "OST_StructuralFraming" | classe.ifc | "IfcBeam"
83 | W310x28 | Perfil.Laminado.W | é.classe.de.aço | A572-50 | null | null | null | null | bitola | "W310x28" | altura | 309 | largura | 102 | t.w | 5.97 | t.f | 8.89 | raio | 7.61 | massa.lineal | 28 | descrição | "Perfil estrutural de aço W de abas paralelas iguais" | fabricante | "Gerdau" | categoria.revit | "OST_StructuralFraming" | classe.ifc | "IfcBeam"
84 | W310x32 | Perfil.Laminado.W | é.classe.de.aço | A572-50 | null | null | null | null | bitola | "W310x32" | altura | 313 | largura | 102 | t.w | 6.6 | t.f | 10.8 | raio | 7.6 | massa.lineal | 32 | descrição | "Perfil estrutural de aço W de abas paralelas iguais" | fabricante | "Gerdau" | categoria.revit | "OST_StructuralFraming" | classe.ifc | "IfcBeam"
85 | W310x38 | Perfil.Laminado.W | é.classe.de.aço | A572-50 | null | null | null | null | bitola | "W310x38" | altura | 310 | largura | 165 | t.w | 5.84 | t.f | 9.65 | raio | 7.65 | massa.lineal | 38 | descrição | "Perfil estrutural de aço W de abas paralelas iguais" | fabricante | "Gerdau" | categoria.revit | "OST_StructuralFraming" | classe.ifc | "IfcBeam"
86 | W310x44 | Perfil.Laminado.W | é.classe.de.aço | A572-50 | null | null | null | null | bitola | "W310x44" | altura | 313 | largura | 166 | t.w | 6.6 | t.f | 11.2 | raio | 7.6 | massa.lineal | 44 | descrição | "Perfil estrutural de aço W de abas paralelas iguais" | fabricante | "Gerdau" | categoria.revit | "OST_StructuralFraming" | classe.ifc | "IfcBeam"
87 | W310x52 | Perfil.Laminado.W | é.classe.de.aço | A572-50 | null | null | null | null | bitola | "W310x52" | altura | 317 | largura | 167 | t.w | 7.62 | t.f | 13.2 | raio | 7.6 | massa.lineal | 52 | descrição | "Perfil estrutural de aço W de abas paralelas iguais" | fabricante | "Gerdau" | categoria.revit | "OST_StructuralFraming" | classe.ifc | "IfcBeam"
88 | W310x60 | Perfil.Laminado.W | é.classe.de.aço | A572-50 | null | null | null | null | bitola | "W310x60*" | altura | 303 | largura | 203 | t.w | 7.5 | t.f | 13.1 | raio | 6.35 | massa.lineal | 60 | descrição | "Perfil estrutural de aço W de abas paralelas iguais" | fabricante | "Gerdau" | categoria.revit | "OST_StructuralFraming" | classe.ifc | "IfcBeam"
89 | W310x67 | Perfil.Laminado.W | é.classe.de.aço | A572-50 | null | null | null | null | bitola | "W310x67*" | altura | 306 | largura | 204 | t.w | 8.5 | t.f | 14.6 | raio | 6.35 | massa.lineal | 67 | descrição | "Perfil estrutural de aço W de abas paralelas iguais" | fabricante | "Gerdau" | categoria.revit | "OST_StructuralFraming" | classe.ifc | "IfcBeam"
90 | W310x74 | Perfil.Laminado.W | é.classe.de.aço | A572-50 | null | null | null | null | bitola | "W310x74*" | altura | 310 | largura | 205 | t.w | 9.4 | t.f | 16.3 | raio | 6.35 | massa.lineal | 74 | descrição | "Perfil estrutural de aço W de abas paralelas iguais" | fabricante | "Gerdau" | categoria.revit | "OST_StructuralFraming" | classe.ifc | "IfcBeam"
91 | W310x97 | Perfil.Laminado.W | é.classe.de.aço | A572-50 | null | null | null | null | bitola | "W310x97" | altura | 308 | largura | 305 | t.w | 9.91 | t.f | 15.4 | raio | 15.1 | massa.lineal | 97 | descrição | "Perfil estrutural de aço W de abas paralelas iguais" | fabricante | "Gerdau" | categoria.revit | "OST_StructuralFraming" | classe.ifc | "IfcBeam"
92 | W360x101 | Perfil.Laminado.W | é.classe.de.aço | A572-50 | null | null | null | null | bitola | "W360x101" | altura | 357 | largura | 255 | t.w | 10.5 | t.f | 18.3 | raio | 15 | massa.lineal | 101 | descrição | "Perfil estrutural de aço W de abas paralelas iguais" | fabricante | "Gerdau" | categoria.revit | "OST_StructuralFraming" | classe.ifc | "IfcBeam"
93 | W360x110 | Perfil.Laminado.W | é.classe.de.aço | A572-50 | null | null | null | null | bitola | "W360x110" | altura | 360 | largura | 256 | t.w | 11.4 | t.f | 19.9 | raio | 15.2 | massa.lineal | 110 | descrição | "Perfil estrutural de aço W de abas paralelas iguais" | fabricante | "Gerdau" | categoria.revit | "OST_StructuralFraming" | classe.ifc | "IfcBeam"
94 | W360x122 | Perfil.Laminado.W | é.classe.de.aço | A572-50 | null | null | null | null | bitola | "W360x122" | altura | 363 | largura | 257 | t.w | 13 | t.f | 21.7 | raio | 15.1 | massa.lineal | 122 | descrição | "Perfil estrutural de aço W de abas paralelas iguais" | fabricante | "Gerdau" | categoria.revit | "OST_StructuralFraming" | classe.ifc | "IfcBeam"
95 | W360x32 | Perfil.Laminado.W | é.classe.de.aço | A572-50 | null | null | null | null | bitola | "W360x32" | altura | 349 | largura | 127 | t.w | 5.84 | t.f | 8.51 | raio | 10.19 | massa.lineal | 32 | descrição | "Perfil estrutural de aço W de abas paralelas iguais" | fabricante | "Gerdau" | categoria.revit | "OST_StructuralFraming" | classe.ifc | "IfcBeam"
96 | W360x39 | Perfil.Laminado.W | é.classe.de.aço | A572-50 | null | null | null | null | bitola | "W360x39" | altura | 353 | largura | 128 | t.w | 6.48 | t.f | 10.7 | raio | 10.1 | massa.lineal | 39 | descrição | "Perfil estrutural de aço W de abas paralelas iguais" | fabricante | "Gerdau" | categoria.revit | "OST_StructuralFraming" | classe.ifc | "IfcBeam"
97 | W360x44 | Perfil.Laminado.W | é.classe.de.aço | A572-50 | null | null | null | null | bitola | "W360x44" | altura | 352 | largura | 171 | t.w | 6.86 | t.f | 9.78 | raio | 10.12 | massa.lineal | 44 | descrição | "Perfil estrutural de aço W de abas paralelas iguais" | fabricante | "Gerdau" | categoria.revit | "OST_StructuralFraming" | classe.ifc | "IfcBeam"
98 | W360x51 | Perfil.Laminado.W | é.classe.de.aço | A572-50 | null | null | null | null | bitola | "W360x51" | altura | 355 | largura | 171 | t.w | 7.24 | t.f | 11.6 | raio | 10.1 | massa.lineal | 51 | descrição | "Perfil estrutural de aço W de abas paralelas iguais" | fabricante | "Gerdau" | categoria.revit | "OST_StructuralFraming" | classe.ifc | "IfcBeam"
99 | W360x57 | Perfil.Laminado.W | é.classe.de.aço | A572-50 | null | null | null | null | bitola | "W360x57" | altura | 358 | largura | 172 | t.w | 7.87 | t.f | 13.1 | raio | 10.1 | massa.lineal | 57 | descrição | "Perfil estrutural de aço W de abas paralelas iguais" | fabricante | "Gerdau" | categoria.revit | "OST_StructuralFraming" | classe.ifc | "IfcBeam"
100 | W360x64 | Perfil.Laminado.W | é.classe.de.aço | A572-50 | null | null | null | null | bitola | "W360x64" | altura | 347 | largura | 203 | t.w | 7.75 | t.f | 13.5 | raio | 14.9 | massa.lineal | 64 | descrição | "Perfil estrutural de aço W de abas paralelas iguais" | fabricante | "Gerdau" | categoria.revit | "OST_StructuralFraming" | classe.ifc | "IfcBeam"
101 | W360x72 | Perfil.Laminado.W | é.classe.de.aço | A572-50 | null | null | null | null | bitola | "W360x72" | altura | 350 | largura | 204 | t.w | 8.64 | t.f | 15.1 | raio | 15.1 | massa.lineal | 72 | descrição | "Perfil estrutural de aço W de abas paralelas iguais" | fabricante | "Gerdau" | categoria.revit | "OST_StructuralFraming" | classe.ifc | "IfcBeam"
102 | W360x79 | Perfil.Laminado.W | é.classe.de.aço | A572-50 | null | null | null | null | bitola | "W360x79" | altura | 354 | largura | 205 | t.w | 9.4 | t.f | 16.8 | raio | 15 | massa.lineal | 79 | descrição | "Perfil estrutural de aço W de abas paralelas iguais" | fabricante | "Gerdau" | categoria.revit | "OST_StructuralFraming" | classe.ifc | "IfcBeam"
103 | W360x91 | Perfil.Laminado.W | é.classe.de.aço | A572-50 | null | null | null | null | bitola | "W360x91" | altura | 353 | largura | 254 | t.w | 9.53 | t.f | 16.4 | raio | 15.1 | massa.lineal | 91 | descrição | "Perfil estrutural de aço W de abas paralelas iguais" | fabricante | "Gerdau" | categoria.revit | "OST_StructuralFraming" | classe.ifc | "IfcBeam"
104 | W410x38 | Perfil.Laminado.W | é.classe.de.aço | A572-50 | null | null | null | null | bitola | "W410x38" | altura | 399 | largura | 140 | t.w | 6.35 | t.f | 8.76 | raio | 10.24 | massa.lineal | 38 | descrição | "Perfil estrutural de aço W de abas paralelas iguais" | fabricante | "Gerdau" | categoria.revit | "OST_StructuralFraming" | classe.ifc | "IfcBeam"
105 | W410x46 | Perfil.Laminado.W | é.classe.de.aço | A572-50 | null | null | null | null | bitola | "W410x46" | altura | 403 | largura | 140 | t.w | 6.99 | t.f | 11.2 | raio | 10.2 | massa.lineal | 46 | descrição | "Perfil estrutural de aço W de abas paralelas iguais" | fabricante | "Gerdau" | categoria.revit | "OST_StructuralFraming" | classe.ifc | "IfcBeam"
106 | W410x53 | Perfil.Laminado.W | é.classe.de.aço | A572-50 | null | null | null | null | bitola | "W410x53" | altura | 403 | largura | 177 | t.w | 7.49 | t.f | 10.9 | raio | 10.2 | massa.lineal | 53 | descrição | "Perfil estrutural de aço W de abas paralelas iguais" | fabricante | "Gerdau" | categoria.revit | "OST_StructuralFraming" | classe.ifc | "IfcBeam"
107 | W410x60 | Perfil.Laminado.W | é.classe.de.aço | A572-50 | null | null | null | null | bitola | "W410x60" | altura | 407 | largura | 178 | t.w | 7.75 | t.f | 12.8 | raio | 10.2 | massa.lineal | 60 | descrição | "Perfil estrutural de aço W de abas paralelas iguais" | fabricante | "Gerdau" | categoria.revit | "OST_StructuralFraming" | classe.ifc | "IfcBeam"
108 | W410x67 | Perfil.Laminado.W | é.classe.de.aço | A572-50 | null | null | null | null | bitola | "W410x67" | altura | 410 | largura | 179 | t.w | 8.76 | t.f | 14.4 | raio | 10.2 | massa.lineal | 67 | descrição | "Perfil estrutural de aço W de abas paralelas iguais" | fabricante | "Gerdau" | categoria.revit | "OST_StructuralFraming" | classe.ifc | "IfcBeam"
109 | W410x75 | Perfil.Laminado.W | é.classe.de.aço | A572-50 | null | null | null | null | bitola | "W410x75" | altura | 413 | largura | 180 | t.w | 9.65 | t.f | 16 | raio | 10.2 | massa.lineal | 75 | descrição | "Perfil estrutural de aço W de abas paralelas iguais" | fabricante | "Gerdau" | categoria.revit | "OST_StructuralFraming" | classe.ifc | "IfcBeam"
110 | W410x85 | Perfil.Laminado.W | é.classe.de.aço | A572-50 | null | null | null | null | bitola | "W410x85" | altura | 417 | largura | 181 | t.w | 10.9 | t.f | 18.2 | raio | 10.2 | massa.lineal | 85 | descrição | "Perfil estrutural de aço W de abas paralelas iguais" | fabricante | "Gerdau" | categoria.revit | "OST_StructuralFraming" | classe.ifc | "IfcBeam"
111 | W460x106 | Perfil.Laminado.W | é.classe.de.aço | A572-50 | null | null | null | null | bitola | "W460x106" | altura | 469 | largura | 194 | t.w | 12.6 | t.f | 20.6 | raio | 10.1 | massa.lineal | 106 | descrição | "Perfil estrutural de aço W de abas paralelas iguais" | fabricante | "Gerdau" | categoria.revit | "OST_StructuralFraming" | classe.ifc | "IfcBeam"
112 | W460x52 | Perfil.Laminado.W | é.classe.de.aço | A572-50 | null | null | null | null | bitola | "W460x52" | altura | 450 | largura | 152 | t.w | 7.62 | t.f | 10.8 | raio | 10.2 | massa.lineal | 52 | descrição | "Perfil estrutural de aço W de abas paralelas iguais" | fabricante | "Gerdau" | categoria.revit | "OST_StructuralFraming" | classe.ifc | "IfcBeam"
113 | W460x60 | Perfil.Laminado.W | é.classe.de.aço | A572-50 | null | null | null | null | bitola | "W460x60" | altura | 455 | largura | 153 | t.w | 8 | t.f | 13.3 | raio | 10.2 | massa.lineal | 60 | descrição | "Perfil estrutural de aço W de abas paralelas iguais" | fabricante | "Gerdau" | categoria.revit | "OST_StructuralFraming" | classe.ifc | "IfcBeam"
114 | W460x68 | Perfil.Laminado.W | é.classe.de.aço | A572-50 | null | null | null | null | bitola | "W460x68" | altura | 459 | largura | 154 | t.w | 9.14 | t.f | 15.4 | raio | 10.3 | massa.lineal | 68 | descrição | "Perfil estrutural de aço W de abas paralelas iguais" | fabricante | "Gerdau" | categoria.revit | "OST_StructuralFraming" | classe.ifc | "IfcBeam"
115 | W460x74 | Perfil.Laminado.W | é.classe.de.aço | A572-50 | null | null | null | null | bitola | "W460x74" | altura | 457 | largura | 190 | t.w | 9.02 | t.f | 14.5 | raio | 10.2 | massa.lineal | 74 | descrição | "Perfil estrutural de aço W de abas paralelas iguais" | fabricante | "Gerdau" | categoria.revit | "OST_StructuralFraming" | classe.ifc | "IfcBeam"
116 | W460x82 | Perfil.Laminado.W | é.classe.de.aço | A572-50 | null | null | null | null | bitola | "W460x82" | altura | 460 | largura | 191 | t.w | 9.91 | t.f | 16 | raio | 10.2 | massa.lineal | 82 | descrição | "Perfil estrutural de aço W de abas paralelas iguais" | fabricante | "Gerdau" | categoria.revit | "OST_StructuralFraming" | classe.ifc | "IfcBeam"
117 | W460x89 | Perfil.Laminado.W | é.classe.de.aço | A572-50 | null | null | null | null | bitola | "W460x89" | altura | 463 | largura | 192 | t.w | 10.5 | t.f | 17.7 | raio | 10.2 | massa.lineal | 89 | descrição | "Perfil estrutural de aço W de abas paralelas iguais" | fabricante | "Gerdau" | categoria.revit | "OST_StructuralFraming" | classe.ifc | "IfcBeam"
118 | W460x97 | Perfil.Laminado.W | é.classe.de.aço | A572-50 | null | null | null | null | bitola | "W460x97" | altura | 466 | largura | 193 | t.w | 11.4 | t.f | 19.1 | raio | 10.1 | massa.lineal | 97 | descrição | "Perfil estrutural de aço W de abas paralelas iguais" | fabricante | "Gerdau" | categoria.revit | "OST_StructuralFraming" | classe.ifc | "IfcBeam"
119 | W530x101 | Perfil.Laminado.W | é.classe.de.aço | A572-50 | null | null | null | null | bitola | "W530x101" | altura | 537 | largura | 210 | t.w | 10.9 | t.f | 17.4 | raio | 12.8 | massa.lineal | 101 | descrição | "Perfil estrutural de aço W de abas paralelas iguais" | fabricante | "Gerdau" | categoria.revit | "OST_StructuralFraming" | classe.ifc | "IfcBeam"
120 | W530x109 | Perfil.Laminado.W | é.classe.de.aço | A572-50 | null | null | null | null | bitola | "W530x109" | altura | 539 | largura | 211 | t.w | 11.6 | t.f | 18.8 | raio | 12.7 | massa.lineal | 109 | descrição | "Perfil estrutural de aço W de abas paralelas iguais" | fabricante | "Gerdau" | categoria.revit | "OST_StructuralFraming" | classe.ifc | "IfcBeam"
121 | W530x123 | Perfil.Laminado.W | é.classe.de.aço | A572-50 | null | null | null | null | bitola | "W530x123" | altura | 544 | largura | 212 | t.w | 13.1 | t.f | 21.2 | raio | 12.8 | massa.lineal | 123 | descrição | "Perfil estrutural de aço W de abas paralelas iguais" | fabricante | "Gerdau" | categoria.revit | "OST_StructuralFraming" | classe.ifc | "IfcBeam"
122 | W530x138 | Perfil.Laminado.W | é.classe.de.aço | A572-50 | null | null | null | null | bitola | "W530x138" | altura | 549 | largura | 214 | t.w | 14.7 | t.f | 23.6 | raio | 12.7 | massa.lineal | 138 | descrição | "Perfil estrutural de aço W de abas paralelas iguais" | fabricante | "Gerdau" | categoria.revit | "OST_StructuralFraming" | classe.ifc | "IfcBeam"
123 | W530x66 | Perfil.Laminado.W | é.classe.de.aço | A572-50 | null | null | null | null | bitola | "W530x66" | altura | 525 | largura | 165 | t.w | 8.89 | t.f | 11.4 | raio | 12.7 | massa.lineal | 66 | descrição | "Perfil estrutural de aço W de abas paralelas iguais" | fabricante | "Gerdau" | categoria.revit | "OST_StructuralFraming" | classe.ifc | "IfcBeam"
124 | W530x72 | Perfil.Laminado.W | é.classe.de.aço | A572-50 | null | null | null | null | bitola | "W530x72" | altura | 524 | largura | 207 | t.w | 8.89 | t.f | 10.9 | raio | 12.7 | massa.lineal | 72 | descrição | "Perfil estrutural de aço W de abas paralelas iguais" | fabricante | "Gerdau" | categoria.revit | "OST_StructuralFraming" | classe.ifc | "IfcBeam"
125 | W530x74 | Perfil.Laminado.W | é.classe.de.aço | A572-50 | null | null | null | null | bitola | "W530x74" | altura | 529 | largura | 166 | t.w | 9.65 | t.f | 13.6 | raio | 12.8 | massa.lineal | 74 | descrição | "Perfil estrutural de aço W de abas paralelas iguais" | fabricante | "Gerdau" | categoria.revit | "OST_StructuralFraming" | classe.ifc | "IfcBeam"
126 | W530x82 | Perfil.Laminado.W | é.classe.de.aço | A572-50 | null | null | null | null | bitola | "W530x82" | altura | 528 | largura | 209 | t.w | 9.53 | t.f | 13.3 | raio | 12.6 | massa.lineal | 82 | descrição | "Perfil estrutural de aço W de abas paralelas iguais" | fabricante | "Gerdau" | categoria.revit | "OST_StructuralFraming" | classe.ifc | "IfcBeam"
127 | W530x85 | Perfil.Laminado.W | é.classe.de.aço | A572-50 | null | null | null | null | bitola | "W530x85" | altura | 535 | largura | 166 | t.w | 10.3 | t.f | 16.5 | raio | 12.7 | massa.lineal | 85 | descrição | "Perfil estrutural de aço W de abas paralelas iguais" | fabricante | "Gerdau" | categoria.revit | "OST_StructuralFraming" | classe.ifc | "IfcBeam"
128 | W530x92 | Perfil.Laminado.W | é.classe.de.aço | A572-50 | null | null | null | null | bitola | "W530x92" | altura | 533 | largura | 209 | t.w | 10.2 | t.f | 15.6 | raio | 12.8 | massa.lineal | 92 | descrição | "Perfil estrutural de aço W de abas paralelas iguais" | fabricante | "Gerdau" | categoria.revit | "OST_StructuralFraming" | classe.ifc | "IfcBeam"
129 | W610x101 | Perfil.Laminado.W | é.classe.de.aço | A572-50 | null | null | null | null | bitola | "W610x101" | altura | 603 | largura | 228 | t.w | 10.5 | t.f | 14.9 | raio | 12.8 | massa.lineal | 101 | descrição | "Perfil estrutural de aço W de abas paralelas iguais" | fabricante | "Gerdau" | categoria.revit | "OST_StructuralFraming" | classe.ifc | "IfcBeam"
130 | W610x113 | Perfil.Laminado.W | é.classe.de.aço | A572-50 | null | null | null | null | bitola | "W610x113" | altura | 608 | largura | 228 | t.w | 11.2 | t.f | 17.3 | raio | 12.7 | massa.lineal | 113 | descrição | "Perfil estrutural de aço W de abas paralelas iguais" | fabricante | "Gerdau" | categoria.revit | "OST_StructuralFraming" | classe.ifc | "IfcBeam"
131 | W610x125 | Perfil.Laminado.W | é.classe.de.aço | A572-50 | null | null | null | null | bitola | "W610x125" | altura | 612 | largura | 229 | t.w | 11.9 | t.f | 19.6 | raio | 12.7 | massa.lineal | 125 | descrição | "Perfil estrutural de aço W de abas paralelas iguais" | fabricante | "Gerdau" | categoria.revit | "OST_StructuralFraming" | classe.ifc | "IfcBeam"
132 | W610x140 | Perfil.Laminado.W | é.classe.de.aço | A572-50 | null | null | null | null | bitola | "W610x140" | altura | 617 | largura | 230 | t.w | 13.1 | t.f | 22.2 | raio | 12.9 | massa.lineal | 140 | descrição | "Perfil estrutural de aço W de abas paralelas iguais" | fabricante | "Gerdau" | categoria.revit | "OST_StructuralFraming" | classe.ifc | "IfcBeam"
133 | W610x153 | Perfil.Laminado.W | é.classe.de.aço | A572-50 | null | null | null | null | bitola | "W610x153" | altura | 623 | largura | 229 | t.w | 14 | t.f | 24.9 | raio | 12.7 | massa.lineal | 153 | descrição | "Perfil estrutural de aço W de abas paralelas iguais" | fabricante | "Gerdau" | categoria.revit | "OST_StructuralFraming" | classe.ifc | "IfcBeam"
134 | W610x155 | Perfil.Laminado.W | é.classe.de.aço | A572-50 | null | null | null | null | bitola | "W610x155" | altura | 611 | largura | 324 | t.w | 12.7 | t.f | 19.1 | raio | 12.7 | massa.lineal | 155 | descrição | "Perfil estrutural de aço W de abas paralelas iguais" | fabricante | "Gerdau" | categoria.revit | "OST_StructuralFraming" | classe.ifc | "IfcBeam"
135 | W610x174 | Perfil.Laminado.W | é.classe.de.aço | A572-50 | null | null | null | null | bitola | "W610x174" | altura | 616 | largura | 325 | t.w | 14 | t.f | 21.6 | raio | 12.7 | massa.lineal | 174 | descrição | "Perfil estrutural de aço W de abas paralelas iguais" | fabricante | "Gerdau" | categoria.revit | "OST_StructuralFraming" | classe.ifc | "IfcBeam"
136 | W610x195 | Perfil.Laminado.W | é.classe.de.aço | A572-50 | null | null | null | null | bitola | "W610x195" | altura | 622 | largura | 328 | t.w | 15.4 | t.f | 24.4 | raio | 12.7 | massa.lineal | 195 | descrição | "Perfil estrutural de aço W de abas paralelas iguais" | fabricante | "Gerdau" | categoria.revit | "OST_StructuralFraming" | classe.ifc | "IfcBeam"
137 | W610x82 | Perfil.Laminado.W | é.classe.de.aço | A572-50 | null | null | null | null | bitola | "W610x82" | altura | 599 | largura | 178 | t.w | 10 | t.f | 12.8 | raio | 12.9 | massa.lineal | 82 | descrição | "Perfil estrutural de aço W de abas paralelas iguais" | fabricante | "Gerdau" | categoria.revit | "OST_StructuralFraming" | classe.ifc | "IfcBeam"
138 | W610x92 | Perfil.Laminado.W | é.classe.de.aço | A572-50 | null | null | null | null | bitola | "W610x92" | altura | 603 | largura | 179 | t.w | 10.9 | t.f | 15 | raio | 12.7 | massa.lineal | 92 | descrição | "Perfil estrutural de aço W de abas paralelas iguais" | fabricante | "Gerdau" | categoria.revit | "OST_StructuralFraming" | classe.ifc | "IfcBeam"
139 | W610x217 | Perfil.Laminado.W | é.classe.de.aço | A572-50 | null | null | null | null | bitola | "W610x217" | altura | 627 | largura | 328 | t.w | 16.5 | t.f | 27.7 | raio | 12.7 | massa.lineal | 217 | descrição | "Perfil estrutural de aço W de abas paralelas iguais" | fabricante | "Gerdau" | categoria.revit | "OST_StructuralFraming" | classe.ifc | "IfcBeam"
140 | Parafuso_01 | Parafuso.ASTM | null | null | null | null | null | null | nome | "ASTM A325" | null | null | null | null | null | null | null | null | null | null | null | null | descrição | "Parafuso estrutural de alta resistência ASTM A325" | null | null | categoria.revit | "OST_StructConnectionBolts" | classe.ifc | "IfcStructuralConnection"
141 | Parafuso_02 | Parafuso.ASTM | null | null | null | null | null | null | nome | "ASTM A307B" | null | null | null | null | null | null | null | null | null | null | null | null | descrição | "Parafuso estrutural resistente a oxidação ASTM A307B" | null | null | categoria.revit | "OST_StructConnectionBolts" | classe.ifc | "IfcStructuralConnection"
142 | Parafuso_03 | Parafuso.ASTM | null | null | null | null | null | null | nome | "ASTM A394TO" | null | null | null | null | null | null | null | null | null | null | null | null | descrição | "Parafuso estrutural de alta resistência ASTM A394TO" | null | null | categoria.revit | "OST_StructConnectionBolts" | classe.ifc | "IfcStructuralConnection"
143 | Parafuso_04 | Parafuso.ASTM | null | null | null | null | null | null | nome | "ASTM A490" | null | null | null | null | null | null | null | null | null | null | null | null | descrição | "Parafuso estrutural de alta resistência ASTM A490" | null | null | categoria.revit | "OST_StructConnectionBolts" | classe.ifc | "IfcStructuralConnection"
144 | Aço.da.Estrutura | Materialidade | é.classe.de.aço | A572-50 | null | null | null | null | null | null | null | null | null | null | null | null | null | null | null | null | null | null | descrição | "Aço utilizado na estrutura do projeto" | null | null | null | null | null | null
145 | Aço.da.Fachada | Materialidade | é.classe.de.aço | A242 | null | null | null | null | null | null | null | null | null | null | null | null | null | null | null | null | null | null | descrição | "Aço utilizado na fachada do projeto" | null | null | null | null | null | null
146 | Estrutura.Principal | Sustentação | null | null | null | null | null | null | null | null | null | null | null | null | null | null | null | null | null | null | null | null | descrição | "Aço utilizado na estrutura principal do projeto" | null | null | null | null | null | null
147 | Estrutura.Secundária | Sustentação | null | null | null | null | null | null | null | null | null | null | null | null | null | null | null | null | null | null | null | null | descrição | "Aço utilizado na estrutura secundária do projeto" | null | null | null | null | null | null
148 | Estrutura.de.Apoio | Sustentação | null | null | null | null | null | null | null | null | null | null | null | null | null | null | null | null | null | null | null | null | descrição | "Aço utilizado nas estruturas de apoio do projeto" | null | null | null | null | null | null
149 | VP.01 | Sustentação | é.pertencente.a | Estrutura.Principal | é.bitola | W150x13 | null | null | null | null | null | null | null | null | null | null | null | null | null | null | null | null | descrição | "Viga perimetral da fachada" | null | null | categoria.revit | "OST_StructuralFraming" | classe.ifc | "IfcBeam"
150 | VP.02 | Sustentação | é.pertencente.a | Estrutura.Principal | é.bitola | W150x13 | null | null | null | null | null | null | null | null | null | null | null | null | null | null | null | null | descrição | "Viga perimetral da fachada" | null | null | categoria.revit | "OST_StructuralFraming" | classe.ifc | "IfcBeam"
151 | VP.03 | Sustentação | é.pertencente.a | Estrutura.Principal | é.bitola | W150x18 | null | null | null | null | null | null | null | null | null | null | null | null | null | null | null | null | descrição | "Viga perimetral da fachada" | null | null | categoria.revit | "OST_StructuralFraming" | classe.ifc | "IfcBeam"
152 | VP.04 | Sustentação | é.pertencente.a | Estrutura.Principal | é.bitola | W150x18 | null | null | null | null | null | null | null | null | null | null | null | null | null | null | null | null | descrição | "Viga perimetral da fachada" | null | null | categoria.revit | "OST_StructuralFraming" | classe.ifc | "IfcBeam"
153 | VI.01 | Sustentação | é.pertencente.a | Estrutura.Principal | é.bitola | W150x18 | null | null | null | null | null | null | null | null | null | null | null | null | null | null | null | null | descrição | "Viga interior" | null | null | categoria.revit | "OST_StructuralFraming" | classe.ifc | "IfcBeam"
154 | VI.02 | Sustentação | é.pertencente.a | Estrutura.Principal | é.bitola | W150x19 | null | null | null | null | null | null | null | null | null | null | null | null | null | null | null | null | descrição | "Viga interior" | null | null | categoria.revit | "OST_StructuralFraming" | classe.ifc | "IfcBeam"
155 | VI.03 | Sustentação | é.pertencente.a | Estrutura.Principal | é.bitola | W150x20 | null | null | null | null | null | null | null | null | null | null | null | null | null | null | null | null | descrição | "Viga interior" | null | null | categoria.revit | "OST_StructuralFraming" | classe.ifc | "IfcBeam"
156 | VI.04 | Sustentação | é.pertencente.a | Estrutura.Principal | é.bitola | W150x21 | null | null | null | null | null | null | null | null | null | null | null | null | null | null | null | null | descrição | "Viga interior" | null | null | categoria.revit | "OST_StructuralFraming" | classe.ifc | "IfcBeam"