## Anotar
1 | Propried_1 | Propried_2 | Propried_3 | Propried_4 | Propried_5 | Propried_6 | Propried_7 | Propried_8 | Propried_9 | Propried_10 | Propried_11 | Propried_12 | Propried_13
2 | Natureza | Espécie | Disciplina | Tema | Interoperabilidade | Definição | Definición | Chave | Ação | CategoriaRevit | ClasseIfc | Identificação | Parâmetro

## Proprie
N° | Raiz | SubProp1 | SubProp2 | Raiz | SubData1 | SubData2 | Proprie 8 | Func (9) | Funct | I.Funct | Transit | Sym | Asym | Reflex | Ireflex | Invof | Equiv | Domi (19) | Rng | Anotação objeto 21 | Observações SubData 1 22 | Observações SubData 2 23 | Valor1 24 | Valor2 25 | traducción SubData 2 26 | Categoria 27 | Valor cat 28 | Classe 29 | Valor class 30 | Parâmetro 31 | Valor Parâmetro 32
2 | BIMProp | p.abastecer | é.abastece.a | BIMData | d.abastecer | abastece.a | xsd:string | null | null | null | null | null | null | null | Irreflexive | é.abastecido.por | null | BIM | Projeto | Propriedade destinada a abastecer: é.abastece.a | Dado para abastecer: abastece.a Deve ser formatado como (xsd:string) | Declara que é elemento que abastece a algum outro elemento | abas.100 | É um conceito de abastecer | Declara que es un elemento que suministra algún otro elemento | null | null | null | null | null | null
3 | BIMProp | p.abastecer | é.abastecido.por | BIMData | d.abastecer | abastecido.por | xsd:string | null | null | null | null | null | null | null | Irreflexive | é.abastece.a | null | BIM | Projeto | Propriedade destinada a abastecer: é.abastecido.por | Dado para abastecer: abastecido.por Deve ser formatado como (xsd:string) | Declara que é elemento que é abastecido por algum outro elemento | abas.101 | É um conceito de abastecer | Declara que es un elemento suministrado por algún otro elemento | null | null | null | null | null | null
4 | BIMProp | p.abastecer | é.rede.urbana.de.água | BIMData | d.abastecer | rede.urbana.de.água | xsd:string | null | null | null | null | null | null | null | null | null | null | BIM | Projeto | Propriedade destinada a abastecer: é.rede.urbana.de.água | Dado para abastecer: rede.urbana.de.água Deve ser formatado como (xsd:string) | Declara que é um elemento de rede urbana de água | abas.102 | É um conceito de abastecer | Declara que es un elemento de la red urbana de agua | categoria.revit | OST_PipeSegments | null | null | null | null
5 | BIMProp | p.abastecer | é.rede.urbana.de.gás | BIMData | d.abastecer | rede.urbana.de.gás | xsd:string | null | null | null | null | null | null | null | null | null | null | BIM | Projeto | Propriedade destinada a abastecer: é.rede.urbana.de.gás | Dado para abastecer: rede.urbana.de.gás Deve ser formatado como (xsd:string) | Declara que é um elemento de rede urbana de gás | abas.103 | É um conceito de abastecer | Declara que es un elemento de la red urbana de gas | categoria.revit | OST_PipeSegments | null | null | null | null
6 | BIMProp | p.abastecer | é.retorno.de | BIMData | d.abastecer | retorno.de | xsd:string | null | null | null | null | null | null | null | null | null | null | BIM | Projeto | Propriedade destinada a abastecer: é.retorno.de | Dado para abastecer: retorno.de Deve ser formatado como (xsd:string) | Declara que é um elemento de retorno de | abas.104 | É um conceito de abastecer | Declara que es un elemento de retorno de | categoria.revit | OST_PipeSegments | null | null | null | null
7 | BIMProp | p.abastecer | é.tubo.água.fria | BIMData | d.abastecer | tubo.água.fria | xsd:string | null | null | null | null | null | null | null | null | null | null | BIM | Projeto | Propriedade destinada a abastecer: é.tubo.água.fria | Dado para abastecer: tubo.água.fria Deve ser formatado como (xsd:string) | Declara que é um elemento de tubo água fria | abas.105 | É um conceito de abastecer | Declara que es un elemento de tubería de agua fría | categoria.revit | OST_PipeSegments | null | null | null | null
8 | BIMProp | p.abastecer | é.tubo.água.quente | BIMData | d.abastecer | tubo.água.quente | xsd:string | null | null | null | null | null | null | null | null | null | null | BIM | Projeto | Propriedade destinada a abastecer: é.tubo.água.quente | Dado para abastecer: tubo.água.quente Deve ser formatado como (xsd:string) | Declara que é um elemento de tubo água quente | abas.106 | É um conceito de abastecer | Declara que es un elemento de tubería de agua caliente | categoria.revit | OST_PipeSegments | null | null | null | null
9 | BIMProp | p.abastecer | é.tubo.de.avac | BIMData | d.abastecer | tubo.de.avac | xsd:string | null | null | null | null | null | null | null | null | null | null | BIM | Projeto | Propriedade destinada a abastecer: é.tubo.de.avac | Dado para abastecer: tubo.de.avac Deve ser formatado como (xsd:string) | Declara que é um elemento de tubo de avac | abas.107 | É um conceito de abastecer | Declara que es un elemento de tubería HVAC | categoria.revit | OST_PipeSegments | null | null | null | null
10 | BIMProp | p.abastecer | é.tubo.de.combustível | BIMData | d.abastecer | tubo.de.combustível | xsd:string | null | null | null | null | null | null | null | null | null | null | BIM | Projeto | Propriedade destinada a abastecer: é.tubo.de.combustível | Dado para abastecer: tubo.de.combustível Deve ser formatado como (xsd:string) | Declara que é um elemento de tubo de combustível | abas.108 | É um conceito de abastecer | Declara que es un elemento de tubería de combustible | categoria.revit | OST_PipeSegments | null | null | null | null
11 | BIMProp | p.abastecer | é.tubo.de.químico | BIMData | d.abastecer | tubo.de.químico | xsd:string | null | null | null | null | null | null | null | null | null | null | BIM | Projeto | Propriedade destinada a abastecer: é.tubo.de.químico | Dado para abastecer: tubo.de.químico Deve ser formatado como (xsd:string) | Declara que é um elemento de tubo de químico | abas.109 | É um conceito de abastecer | Declara que es un elemento de tubo químico | categoria.revit | OST_PipeSegments | null | null | null | null
12 | BIMProp | p.abastecer | é.tubo.de.tóxico | BIMData | d.abastecer | tubo.de.tóxico | xsd:string | null | null | null | null | null | null | null | null | null | null | BIM | Projeto | Propriedade destinada a abastecer: é.tubo.de.tóxico | Dado para abastecer: tubo.de.tóxico Deve ser formatado como (xsd:string) | Declara que é um elemento de tubo de tóxico | abas.110 | É um conceito de abastecer | Declara que es un elemento tóxico de la tubería | categoria.revit | OST_PipeSegments | null | null | null | null
13 | BIMProp | p.abastecer | é.tubo.eixo | BIMData | d.abastecer | tubo.eixo | xsd:string | null | null | null | null | null | null | null | null | null | null | BIM | Projeto | Propriedade destinada a abastecer: é.tubo.eixo | Dado para abastecer: tubo.eixo Deve ser formatado como (xsd:string) | Declara que é um elemento de tubo eixo | abas.111 | É um conceito de abastecer | Declara que es un elemento de tubo de eje | categoria.revit | OST_PlaceHolderPipes | null | null | null | null
14 | BIMProp | p.abastecer | é.tubo.flexível | BIMData | d.abastecer | tubo.flexível | xsd:string | null | null | null | null | null | null | null | null | null | null | BIM | Projeto | Propriedade destinada a abastecer: é.tubo.flexível | Dado para abastecer: tubo.flexível Deve ser formatado como (xsd:string) | Declara que é um elemento de tubo flexível | abas.112 | É um conceito de abastecer | Declara que es un elemento de tubería flexible | categoria.revit | OST_FlexPipeCurves | null | null | null | null
15 | BIMProp | p.abastecer | é.tubo.gás | BIMData | d.abastecer | tubo.gás | xsd:string | null | null | null | null | null | null | null | null | null | null | BIM | Projeto | Propriedade destinada a abastecer: é.tubo.gás | Dado para abastecer: tubo.gás Deve ser formatado como (xsd:string) | Declara que é um elemento de tubo gás | abas.113 | É um conceito de abastecer | Declara que es un elemento de tubería de gas | categoria.revit | OST_PipeSegments | null | null | null | null
16 | BIMProp | p.abastecer | é.tubo.medicinal | BIMData | d.abastecer | tubo.medicinal | xsd:string | null | null | null | null | null | null | null | null | null | null | BIM | Projeto | Propriedade destinada a abastecer: é.tubo.medicinal | Dado para abastecer: tubo.medicinal Deve ser formatado como (xsd:string) | Declara que é um elemento de tubo medicinal | abas.114 | É um conceito de abastecer | Declara que es un elemento del tubo medicinal | categoria.revit | OST_PipeSegments | null | null | null | null
17 | BIMProp | p.abrir | é.janela | BIMData | d.abrir | janela | xsd:string | null | null | null | null | null | null | null | null | null | null | BIM | Projeto | Propriedade destinada a abrir: é.janela | Dado para abrir: janela Deve ser formatado como (xsd:string) | ID de Revit ou GlobalId IFC ou identificador único de objeto. Identificação da janela. | abri.100 | É um conceito de abrir | Revit ID o IFC GlobalId o identificador único de objeto. Identificación de ventanas. | categoria.revit | OST_Windows | classe.ifc | IfcWindow | null | null
18 | BIMProp | p.abrir | é.janela.fixa | BIMData | d.abrir | janela.fixa | xsd:boolean | null | null | null | null | null | null | null | null | null | null | BIM | Projeto | Propriedade destinada a abrir: é.janela.fixa | Dado para abrir: janela.fixa Deve ser formatado como (xsd:boolean) | Declara que a janela é fixa. | abri.101 | É um conceito de abrir | Declara que la ventana es fija. | categoria.revit | OST_Windows | classe.ifc | IfcWindow | null | null
19 | BIMProp | p.abrir | é.janela.de.batente | BIMData | d.abrir | janela.de.batente | xsd:boolean | null | null | null | null | null | null | null | null | null | null | BIM | Projeto | Propriedade destinada a abrir: é.janela.de.batente | Dado para abrir: janela.de.batente Deve ser formatado como (xsd:boolean) | Declara que a janela é de batente. | abri.102 | É um conceito de abrir | Declara que la ventana es una ventana con bisagras. | categoria.revit | OST_Windows | classe.ifc | IfcWindow | null | null
20 | BIMProp | p.abrir | é.janela.de.correr | BIMData | d.abrir | janela.de.correr | xsd:boolean | null | null | null | null | null | null | null | null | null | null | BIM | Projeto | Propriedade destinada a abrir: é.janela.de.correr | Dado para abrir: janela.de.correr Deve ser formatado como (xsd:boolean) | Declara que a janela é de correr. | abri.103 | É um conceito de abrir | Declara que la ventana es una ventana corredera. | categoria.revit | OST_Windows | classe.ifc | IfcWindow | null | null
21 | BIMProp | p.abrir | é.janela.basculante | BIMData | d.abrir | janela.basculante | xsd:boolean | null | null | null | null | null | null | null | null | null | null | BIM | Projeto | Propriedade destinada a abrir: é.janela.basculante | Dado para abrir: janela.basculante Deve ser formatado como (xsd:boolean) | Declara que a janela é basculante. | abri.104 | É um conceito de abrir | Declara que la ventana se está inclinando. | categoria.revit | OST_Windows | classe.ifc | IfcWindow | null | null
22 | BIMProp | p.abrir | é.janela.pivotante | BIMData | d.abrir | janela.pivotante | xsd:boolean | null | null | null | null | null | null | null | null | null | null | BIM | Projeto | Propriedade destinada a abrir: é.janela.pivotante | Dado para abrir: janela.pivotante Deve ser formatado como (xsd:boolean) | Declara que a janela é pivotante. | abri.105 | É um conceito de abrir | Declara que la ventana está pivotando. | categoria.revit | OST_Windows | classe.ifc | IfcWindow | null | null
23 | BIMProp | p.abrir | é.janela.maxim.ar | BIMData | d.abrir | janela.maxim.ar | xsd:boolean | null | null | null | null | null | null | null | null | null | null | BIM | Projeto | Propriedade destinada a abrir: é.janela.maxim.ar | Dado para abrir: janela.maxim.ar Deve ser formatado como (xsd:boolean) | Declara que a janela é Maxim-ar. | abri.106 | É um conceito de abrir | Indica que la ventana es Maxim-ar. | categoria.revit | OST_Windows | classe.ifc | IfcWindow | null | null
24 | BIMProp | p.abrir | é.janela.guilhotina | BIMData | d.abrir | janela.guilhotina | xsd:boolean | null | null | null | null | null | null | null | null | null | null | BIM | Projeto | Propriedade destinada a abrir: é.janela.guilhotina | Dado para abrir: janela.guilhotina Deve ser formatado como (xsd:boolean) | Declara que a janela é guilhotina. | abri.107 | É um conceito de abrir | Declara que la ventana es una guillotina. | categoria.revit | OST_Windows | classe.ifc | IfcWindow | null | null
25 | BIMProp | p.abrir | é.janela.integral | BIMData | d.abrir | janela.integral | xsd:boolean | null | null | null | null | null | null | null | null | null | null | BIM | Projeto | Propriedade destinada a abrir: é.janela.integral | Dado para abrir: janela.integral Deve ser formatado como (xsd:boolean) | Declara que a janela é de varandas ou de vários módulos. | abri.108 | É um conceito de abrir | Indica que la ventana es para balcones o varios módulos. | categoria.revit | OST_Windows | classe.ifc | IfcWindow | null | null
26 | BIMProp | p.abrir | é.claraboia | BIMData | d.abrir | claraboia | xsd:string | null | null | null | null | null | null | null | null | null | null | BIM | Projeto | Propriedade destinada a abrir: é.claraboia | Dado para abrir: claraboia Deve ser formatado como (xsd:string) | ID de Revit ou GlobalId IFC ou identificador único de objeto. Identificação da claraboia. | abri.109 | É um conceito de abrir | Revit ID o IFC GlobalId o identificador único de objeto. Identificación del lucernario. | categoria.revit | OST_Windows | classe.ifc | IfcWindow | null | null
27 | BIMProp | p.abrir | é.claraboia.fixa | BIMData | d.abrir | claraboia.fixa | xsd:boolean | null | null | null | null | null | null | null | null | null | null | BIM | Projeto | Propriedade destinada a abrir: é.claraboia.fixa | Dado para abrir: claraboia.fixa Deve ser formatado como (xsd:boolean) | Declara que a claraboia é fixa. | abri.110 | É um conceito de abrir | Declara que el tragaluz está fijo. | categoria.revit | OST_Windows | classe.ifc | IfcWindow | null | null
28 | BIMProp | p.abrir | é.claraboia.ventilada | BIMData | d.abrir | claraboia.ventilada | xsd:boolean | null | null | null | null | null | null | null | null | null | null | BIM | Projeto | Propriedade destinada a abrir: é.claraboia.ventilada | Dado para abrir: claraboia.ventilada Deve ser formatado como (xsd:boolean) | Declara que a claraboia é ventilada. | abri.111 | É um conceito de abrir | Declara que el lucernario está ventilado. | categoria.revit | OST_Windows | classe.ifc | IfcWindow | null | null
29 | BIMProp | p.abrir | é.claraboia.cúpula | BIMData | d.abrir | claraboia.cúpula | xsd:boolean | null | null | null | null | null | null | null | null | null | null | BIM | Projeto | Propriedade destinada a abrir: é.claraboia.cúpula | Dado para abrir: claraboia.cúpula Deve ser formatado como (xsd:boolean) | Declara que a claraboia é cúpula. | abri.112 | É um conceito de abrir | Declara que el lucernario es una cúpula. | categoria.revit | OST_Windows | classe.ifc | IfcWindow | null | null
30 | BIMProp | p.abrir | é.claraboia.prismática | BIMData | d.abrir | claraboia.prismática | xsd:boolean | null | null | null | null | null | null | null | null | null | null | BIM | Projeto | Propriedade destinada a abrir: é.claraboia.prismática | Dado para abrir: claraboia.prismática Deve ser formatado como (xsd:boolean) | Declara que a claraboia é prismática. | abri.113 | É um conceito de abrir | Afirma que el tragaluz es prismático. | categoria.revit | OST_Windows | classe.ifc | IfcWindow | null | null
31 | BIMProp | p.abrir | é.claraboia.tubular | BIMData | d.abrir | claraboia.tubular | xsd:boolean | null | null | null | null | null | null | null | null | null | null | BIM | Projeto | Propriedade destinada a abrir: é.claraboia.tubular | Dado para abrir: claraboia.tubular Deve ser formatado como (xsd:boolean) | Declara que a claraboia é tubular. Direciona a luz de modo indireto por reflexões. | abri.114 | É um conceito de abrir | Declara que el lucernario es tubular. Dirige la luz indirectamente por reflejos. | categoria.revit | OST_Windows | classe.ifc | IfcWindow | null | null
32 | BIMProp | p.acontecer | é.amanhecer | BIMData | d.acontecer | amanhecer | xsd:dateTime | null | null | null | null | null | null | null | null | null | null | BIM | Projeto | Propriedade destinada a acontecer: é.amanhecer | Dado para acontecer: amanhecer Deve ser formatado como (xsd:dateTime) | Declara o Horário do amanhecer. Varia diariamente. | acon.100 | É um conceito de acontecer | Declara la Hora del Amanecer. Varía diariamente. | categoria.revit | OST_Analemma | null | null | null | null
33 | BIMProp | p.acontecer | é.anoitecer | BIMData | d.acontecer | anoitecer | xsd:dateTime | null | null | null | null | null | null | null | null | null | null | BIM | Projeto | Propriedade destinada a acontecer: é.anoitecer | Dado para acontecer: anoitecer Deve ser formatado como (xsd:dateTime) | Declara o Horário do anoitecer. Varia diariamente. | acon.101 | É um conceito de acontecer | Declara la hora del anochecer. Varía diariamente. | categoria.revit | OST_Analemma | null | null | null | null
34 | BIMProp | p.acontecer | é.equinócio.de.outono | BIMData | d.acontecer | equinócio.de.outono | xsd:string | null | null | null | null | null | null | null | null | null | null | BIM | Projeto | Propriedade destinada a acontecer: é.equinócio.de.outono | Dado para acontecer: equinócio.de.outono Deve ser formatado como (xsd:string) | Declara o Dia 21 de março no hemisfério sul. | acon.102 | É um conceito de acontecer | Declara el 21 de marzo en el hemisferio sur. | categoria.revit | OST_Analemma | null | null | null | null
35 | BIMProp | p.acontecer | é.equinócio.de.primavera | BIMData | d.acontecer | equinócio.de.primavera | xsd:string | null | null | null | null | null | null | null | null | null | null | BIM | Projeto | Propriedade destinada a acontecer: é.equinócio.de.primavera | Dado para acontecer: equinócio.de.primavera Deve ser formatado como (xsd:string) | Declara o Dia 21 de setembro no hemisfério sul. | acon.103 | É um conceito de acontecer | Declara el 21 de septiembre en el hemisferio sur. | categoria.revit | OST_Analemma | null | null | null | null
36 | BIMProp | p.acontecer | é.meiodia | BIMData | d.acontecer | meiodia | xsd:dateTime | null | null | null | null | null | null | null | null | null | null | BIM | Projeto | Propriedade destinada a acontecer: é.meiodia | Dado para acontecer: meiodia Deve ser formatado como (xsd:dateTime) | Declara o Horário do meio-dia. Não varia, é sempre às 12:00 hs independente do dia do ano. | acon.104 | É um conceito de acontecer | Declara el horario del mediodía. No varía, siempre es a las 12:00 pm independientemente del día del año. | categoria.revit | OST_Analemma | null | null | null | null
37 | BIMProp | p.acontecer | é.meiodia.solar | BIMData | d.acontecer | meiodia.solar | xsd:dateTime | null | null | null | null | null | null | null | null | null | null | BIM | Projeto | Propriedade destinada a acontecer: é.meiodia.solar | Dado para acontecer: meiodia.solar Deve ser formatado como (xsd:dateTime) | Declara o Horário do meio-dia solar. Varia diariamente. | acon.105 | É um conceito de acontecer | Declara la hora solar del mediodía. Varía diariamente. | categoria.revit | OST_Analemma | null | null | null | null
38 | BIMProp | p.acontecer | é.solstício.de.inverno | BIMData | d.acontecer | solstício.de.inverno | xsd:string | null | null | null | null | null | null | null | null | null | null | BIM | Projeto | Propriedade destinada a acontecer: é.solstício.de.inverno | Dado para acontecer: solstício.de.inverno Deve ser formatado como (xsd:string) | Declara o Dia 21 de junho no hemisfério sul. | acon.106 | É um conceito de acontecer | Se declara el 21 de junio en el hemisferio sur. | categoria.revit | OST_Analemma | null | null | null | null
39 | BIMProp | p.acontecer | é.solstício.de.verão | BIMData | d.acontecer | solstício.de.verão | xsd:string | null | null | null | null | null | null | null | null | null | null | BIM | Projeto | Propriedade destinada a acontecer: é.solstício.de.verão | Dado para acontecer: solstício.de.verão Deve ser formatado como (xsd:string) | Declara o Dia 21 de dezembro no hemisfério sul. | acon.107 | É um conceito de acontecer | Se declara el 21 de diciembre en el hemisferio sur. | categoria.revit | OST_Analemma | null | null | null | null
40 | BIMProp | p.administrar | é.abrangência | BIMData | d.administrar | abrangência | xsd:string | null | null | null | null | null | null | null | null | null | null | BIM | Projeto | Propriedade destinada a administrar: é.abrangência | Dado para administrar: abrangência Deve ser formatado como (xsd:string) | Indica a extensão de abrangência dos dados disponibilizados (nacional, estadual, barrial), indica o local. | admi.100 | É um conceito de administrar | Indica el grado de cobertura de los datos disponibles (nacional, estatal, barrial), indica la ubicación. | null | null | null | null | null | null
41 | BIMProp | p.administrar | é.área.técnica | BIMData | d.administrar | área.técnica | xsd:string | null | null | null | null | null | null | null | null | null | null | BIM | Projeto | Propriedade destinada a administrar: é.área.técnica | Dado para administrar: área.técnica Deve ser formatado como (xsd:string) | Identificação de uma Área técnica de uma instituição. | admi.101 | É um conceito de administrar | Identificación de un Área Técnica de una institución. | null | null | null | null | null | null
42 | BIMProp | p.administrar | é.área.técnica.responsável | BIMData | d.administrar | área.técnica.responsável | xsd:string | null | null | null | null | null | null | null | null | null | null | BIM | Projeto | Propriedade destinada a administrar: é.área.técnica.responsável | Dado para administrar: área.técnica.responsável Deve ser formatado como (xsd:string) | É a identificação de uma Área técnica responsável por um trabalho de uma instituição. | admi.102 | É um conceito de administrar | Es la identificación de un Área Técnica responsable de un trabajo de una institución. | null | null | null | null | null | null
43 | BIMProp | p.administrar | é.atividade.fim | BIMData | d.administrar | atividade.fim | xsd:string | null | null | null | null | null | null | null | null | null | null | BIM | Projeto | Propriedade destinada a administrar: é.atividade.fim | Dado para administrar: atividade.fim Deve ser formatado como (xsd:string) | Indica a atividade esencial da organização. Por exemplo, Educação para uma escola. | admi.103 | É um conceito de administrar | Indica la actividad esencial de la organización. Por ejemplo, Educación para una escuela. | null | null | null | null | null | null
44 | BIMProp | p.administrar | é.atividade.meio | BIMData | d.administrar | atividade.meio | xsd:string | null | null | null | null | null | null | null | null | null | null | BIM | Projeto | Propriedade destinada a administrar: é.atividade.meio | Dado para administrar: atividade.meio Deve ser formatado como (xsd:string) | Indica uma atividade de suporte para a organização. Por exemplo, um serviço de limpeza é uma atividade de suporte para uma escola. | admi.104 | É um conceito de administrar | Indica una actividad de soporte para la organización. Por ejemplo, un servicio de limpieza es una actividad de apoyo a una escuela. | null | null | null | null | null | null
45 | BIMProp | p.administrar | é.autarquia | BIMData | d.administrar | autarquia | xsd:string | null | null | null | null | null | null | null | null | null | null | BIM | Projeto | Propriedade destinada a administrar: é.autarquia | Dado para administrar: autarquia Deve ser formatado como (xsd:string) | É um bem ou espaço que pertence a uma autarquia. | admi.105 | É um conceito de administrar | Es un bien o espacio que pertenece a un municipio. | null | null | null | null | null | null
46 | BIMProp | p.administrar | é.cobertura.espacial | BIMData | d.administrar | cobertura.espacial | xsd:string | null | null | null | null | null | null | null | null | null | null | BIM | Projeto | Propriedade destinada a administrar: é.cobertura.espacial | Dado para administrar: cobertura.espacial Deve ser formatado como (xsd:string) | Indica a extensão geográfica dos dados disponibilizados (nacional, estadual, barrial), indica o local. | admi.106 | É um conceito de administrar | Indica la extensión geográfica de los datos disponibles (nacional, estatal, barrial), indica la ubicación. | null | null | null | null | null | null
47 | BIMProp | p.administrar | é.cobertura.temporal.final | BIMData | d.administrar | cobertura.temporal.final | xsd:string | null | null | null | null | null | null | null | null | null | null | BIM | Projeto | Propriedade destinada a administrar: é.cobertura.temporal.final | Dado para administrar: cobertura.temporal.final Deve ser formatado como (xsd:string) | Indica data final do recurso. | admi.107 | É um conceito de administrar | Indica la fecha de finalización de la apelación. | null | null | null | null | null | null
48 | BIMProp | p.administrar | é.cobertura.temporal.inicial | BIMData | d.administrar | cobertura.temporal.inicial | xsd:string | null | null | null | null | null | null | null | null | null | null | BIM | Projeto | Propriedade destinada a administrar: é.cobertura.temporal.inicial | Dado para administrar: cobertura.temporal.inicial Deve ser formatado como (xsd:string) | Indica data inicial do recurso. | admi.108 | É um conceito de administrar | Indica la fecha de inicio de la apelación. | null | null | null | null | null | null
49 | BIMProp | p.administrar | é.departamento | BIMData | d.administrar | departamento | xsd:string | null | null | null | null | null | null | null | null | null | null | BIM | Projeto | Propriedade destinada a administrar: é.departamento | Dado para administrar: departamento Deve ser formatado como (xsd:string) | Identificação departamental. | admi.109 | É um conceito de administrar | Identificación departamental. | null | null | null | null | null | null
50 | BIMProp | p.administrar | é.divisão | BIMData | d.administrar | divisão | xsd:string | null | null | null | null | null | null | null | null | null | null | BIM | Projeto | Propriedade destinada a administrar: é.divisão | Dado para administrar: divisão Deve ser formatado como (xsd:string) | Identificação Divisional de instituição. | admi.110 | É um conceito de administrar | Identificación divisional de la institución. | null | null | null | null | null | null
51 | BIMProp | p.administrar | é.fundação | BIMData | d.administrar | fundação | xsd:string | null | null | null | null | null | null | null | null | null | null | BIM | Projeto | Propriedade destinada a administrar: é.fundação | Dado para administrar: fundação Deve ser formatado como (xsd:string) | É um bem ou espaço que pertence a uma fundação. | admi.111 | É um conceito de administrar | Es un activo o espacio que pertenece a una fundación. | null | null | null | null | null | null
52 | BIMProp | p.administrar | é.granularidade.espacial | BIMData | d.administrar | granularidade.espacial | xsd:string | null | null | null | null | null | null | null | null | null | null | BIM | Projeto | Propriedade destinada a administrar: é.granularidade.espacial | Dado para administrar: granularidade.espacial Deve ser formatado como (xsd:string) | Indica nível de detalhe espacial dos dados disponibilizados (amplos, finos, prediais), indica a precisão do dado. | admi.112 | É um conceito de administrar | Indica el nivel de detalle espacial de los datos disponibles (grandes, delgados, edificios), indica la precisión de los datos. | null | null | null | null | null | null
53 | BIMProp | p.administrar | é.organismo | BIMData | d.administrar | organismo | xsd:string | null | null | null | null | null | null | null | null | null | null | BIM | Projeto | Propriedade destinada a administrar: é.organismo | Dado para administrar: organismo Deve ser formatado como (xsd:string) | Declara a identificação de organismo ou instituição extrangeira. | admi.113 | É um conceito de administrar | Declara la identificación de una entidad o institución extranjera. | null | null | null | null | null | null
54 | BIMProp | p.administrar | é.órgão | BIMData | d.administrar | órgão | xsd:string | null | null | null | null | null | null | null | null | null | null | BIM | Projeto | Propriedade destinada a administrar: é.órgão | Dado para administrar: órgão Deve ser formatado como (xsd:string) | Declara a identificação de órgão de instituição pública brasileira. | admi.114 | É um conceito de administrar | Declara la identificación de un órgano de una institución pública brasileña. | null | null | null | null | null | null
55 | BIMProp | p.administrar | é.privado | BIMData | d.administrar | privado | xsd:string | null | null | null | null | null | null | null | null | é.público | null | BIM | Projeto | Propriedade destinada a administrar: é.privado | Dado para administrar: privado Deve ser formatado como (xsd:string) | É um bem ou espaço privado. | admi.115 | É um conceito de administrar | Es un bien o espacio privado. | null | null | null | null | null | null
56 | BIMProp | p.administrar | é.privativo | BIMData | d.administrar | privativo | xsd:string | null | null | null | null | null | null | null | null | null | null | BIM | Projeto | Propriedade destinada a administrar: é.privativo | Dado para administrar: privativo Deve ser formatado como (xsd:string) | É um bem ou espaço privativo, que pode ser público, mas não de acesso irrestrito. | admi.116 | É um conceito de administrar | Es un bien o espacio privado, que puede ser público, pero no de acceso ilimitado. | null | null | null | null | null | null
57 | BIMProp | p.administrar | é.público | BIMData | d.administrar | público | xsd:string | null | null | null | null | null | null | null | null | é.privado | null | BIM | Projeto | Propriedade destinada a administrar: é.público | Dado para administrar: público Deve ser formatado como (xsd:string) | É um bem ou espaço público. | admi.117 | É um conceito de administrar | Es un bien o espacio público. | null | null | null | null | null | null
58 | BIMProp | p.administrar | é.setor | BIMData | d.administrar | setor | xsd:string | null | null | null | null | null | null | null | null | null | null | BIM | Projeto | Propriedade destinada a administrar: é.setor | Dado para administrar: setor Deve ser formatado como (xsd:string) | Identificação Setorial de instituição. | admi.118 | É um conceito de administrar | Identificación Sectorial de la institución. | null | null | null | null | null | null
59 | BIMProp | p.administrar | é.sigla.departamento | BIMData | d.administrar | sigla.departamento | xsd:string | null | null | null | null | null | null | null | null | null | null | BIM | Projeto | Propriedade destinada a administrar: é.sigla.departamento | Dado para administrar: sigla.departamento Deve ser formatado como (xsd:string) | Sigla departamental. | admi.119 | É um conceito de administrar | Acrónimo departamental. | null | null | null | null | null | null
60 | BIMProp | p.administrar | é.tipo.de.organização | BIMData | d.administrar | tipo.de.organização | xsd:string | null | null | null | null | null | null | null | null | null | null | BIM | Projeto | Propriedade destinada a administrar: é.tipo.de.organização | Dado para administrar: tipo.de.organização Deve ser formatado como (xsd:string) | Identificação o tipo de organização, por exemplo, governamental ou não governamental tipo ONG. | admi.120 | É um conceito de administrar | Identifique el tipo de organización, por ejemplo, gubernamental o no gubernamental tipo ONG. | null | null | null | null | null | null
61 | BIMProp | p.administrar | é.turno | BIMData | d.administrar | turno | xsd:string | null | null | null | null | null | null | null | null | null | null | BIM | Projeto | Propriedade destinada a administrar: é.turno | Dado para administrar: turno Deve ser formatado como (xsd:string) | Qualifica um espaço temporal como um turno a ser preenchido por uma atividade. | admi.121 | É um conceito de administrar | Califica un intervalo de tiempo como un turno que debe ser completado por una actividad. | null | null | null | null | null | null
62 | BIMProp | p.administrar | é.unidade.académica | BIMData | d.administrar | unidade.académica | xsd:string | null | null | null | null | null | null | null | null | null | null | BIM | Projeto | Propriedade destinada a administrar: é.unidade.académica | Dado para administrar: unidade.académica Deve ser formatado como (xsd:string) | Identificação de Unidade Acadêmica de instituição de ensino brasileira. | admi.122 | É um conceito de administrar | Identificación de la Unidad Académica de una institución educativa brasileña. | null | null | null | null | null | null
63 | BIMProp | p.administrar | é.unidade.administrativa | BIMData | d.administrar | unidade.administrativa | xsd:string | null | null | null | null | null | null | null | null | null | null | BIM | Projeto | Propriedade destinada a administrar: é.unidade.administrativa | Dado para administrar: unidade.administrativa Deve ser formatado como (xsd:string) | Identificação de Unidade Administrativa alguma instituição ou edifício. | admi.123 | É um conceito de administrar | Identificación de una Unidad Administrativa de cualquier institución o edificio. | null | null | null | null | null | null
64 | BIMProp | p.administrar | é.unidade.funcional | BIMData | d.administrar | unidade.funcional | xsd:string | null | null | null | null | null | null | null | null | null | null | BIM | Projeto | Propriedade destinada a administrar: é.unidade.funcional | Dado para administrar: unidade.funcional Deve ser formatado como (xsd:string) | Unidade funcional do Sistema Único de Saúde. | admi.124 | É um conceito de administrar | Unidad funcional del Sistema Único de Salud. | null | null | null | null | null | null
65 | BIMProp | p.administrar | é.zonal | BIMData | d.administrar | zonal | xsd:string | null | null | null | null | null | null | null | null | null | null | BIM | Projeto | Propriedade destinada a administrar: é.zonal | Dado para administrar: zonal Deve ser formatado como (xsd:string) | Identificação Zonal de instituição. | admi.125 | É um conceito de administrar | Identificación zonal de la institución. | null | null | null | null | null | null
66 | BIMProp | p.afirmar | é.positivo | BIMData | d.afirmar | positivo | xsd:string | null | null | null | null | null | null | null | null | é.negativo | null | BIM | Projeto | Propriedade destinada a afirmar: é.positivo | Dado para afirmar: positivo Deve ser formatado como (xsd:string) | Declara que um objeto é positivo. | afir.100 | É um conceito de afirmar | Declara que un objeto es positivo. | null | null | null | null | null | null
67 | BIMProp | p.afirmar | é.negativo | BIMData | d.afirmar | negativo | xsd:string | null | null | null | null | null | null | null | null | é.positivo | null | BIM | Projeto | Propriedade destinada a afirmar: é.negativo | Dado para afirmar: negativo Deve ser formatado como (xsd:string) | Declara que um objeto é negativo. | afir.101 | É um conceito de afirmar | Declara que un objeto es negativo. | null | null | null | null | null | null
68 | BIMProp | p.afirmar | é.verdadeiro | BIMData | d.afirmar | verdadeiro | xsd:boolean | null | null | null | null | null | null | null | null | é.falso | null | BIM | Projeto | Propriedade destinada a afirmar: é.verdadeiro | Dado para afirmar: verdadeiro Deve ser formatado como (xsd:boolean) | Declara que um objeto é logicamente verdadeiro. | afir.102 | É um conceito de afirmar | Declara que un objeto es lógicamente verdadero. | null | null | null | null | null | null
69 | BIMProp | p.afirmar | é.falso | BIMData | d.afirmar | falso | xsd:boolean | null | null | null | null | null | null | null | null | é.verdadeiro | null | BIM | Projeto | Propriedade destinada a afirmar: é.falso | Dado para afirmar: falso Deve ser formatado como (xsd:boolean) | Declara que um objeto é logicamente falso. | afir.103 | É um conceito de afirmar | Declara que un objeto es lógicamente falso. | null | null | null | null | null | null
70 | BIMProp | p.afirmar | é.fake | BIMData | d.afirmar | fake | xsd:boolean | null | null | null | null | null | null | null | null | é.verdadeiro | é.fraudulento | BIM | Projeto | Propriedade destinada a afirmar: é.fake | Dado para afirmar: fake Deve ser formatado como (xsd:boolean) | Declara que um objeto é fake ou falsificado. | afir.104 | É um conceito de afirmar | Indica que un objeto es falso o falsificado. | null | null | null | null | null | null
71 | BIMProp | p.afirmar | é.fraudulento | BIMData | d.afirmar | fraudulento | xsd:boolean | null | null | null | null | null | null | null | null | é.verdadeiro | é.fake | BIM | Projeto | Propriedade destinada a afirmar: é.fraudulento | Dado para afirmar: fraudulento Deve ser formatado como (xsd:boolean) | Declara que um objeto é fraudulento. | afir.105 | É um conceito de afirmar | Declara que un objeto es fraudulento. | null | null | null | null | null | null
72 | BIMProp | p.alinhar | é.alinhador | BIMData | d.alinhar | alinhador | xsd:string | null | null | null | null | null | null | null | null | null | null | BIM | Projeto | Propriedade destinada a alinhar: é.alinhador | Dado para alinhar: alinhador Deve ser formatado como (xsd:string) | ID de Revit ou GlobalId IFC ou identificador único de objeto. Identificação do elemento alinhador. | alin.100 | É um conceito de alinhar | Revit ID o IFC GlobalId o identificador único de objeto. Identificación del elemento alineador. | null | null | null | null | null | null
73 | BIMProp | p.alinhar | é.cobertura.alinhadora | BIMData | d.alinhar | cobertura.alinhadora | xsd:string | null | null | null | null | null | null | null | null | null | null | BIM | Projeto | Propriedade destinada a alinhar: é.cobertura.alinhadora | Dado para alinhar: cobertura.alinhadora Deve ser formatado como (xsd:string) | ID de Revit ou GlobalId IFC ou identificador único de objeto. Identificação de um elemento de cobertura alinhadora que pode definir um gabarito de altura de referência. | alin.101 | É um conceito de alinhar | Revit ID o IFC GlobalId o identificador único de objeto. Identificación de un elemento de cubierta alineador que puede definir una plantilla de altura de referencia. | null | null | null | null | null | null
74 | BIMProp | p.alinhar | é.divisa.alinhadora | BIMData | d.alinhar | divisa.alinhadora | xsd:string | null | null | null | null | null | null | null | null | null | null | BIM | Projeto | Propriedade destinada a alinhar: é.divisa.alinhadora | Dado para alinhar: divisa.alinhadora Deve ser formatado como (xsd:string) | ID de Revit ou GlobalId IFC ou identificador único de objeto. Identificação da divisa alinhadora que pode definir um alinhamento urbano referêncial. | alin.102 | É um conceito de alinhar | Revit ID o IFC GlobalId o identificador único de objeto. Identificación del contorno del alineador que puede definir una alineación urbana de referencia. | null | null | null | null | null | null
75 | BIMProp | p.alinhar | é.eixo.alinhador | BIMData | d.alinhar | eixo.alinhador | xsd:string | null | null | null | null | null | null | null | null | null | null | BIM | Projeto | Propriedade destinada a alinhar: é.eixo.alinhador | Dado para alinhar: eixo.alinhador Deve ser formatado como (xsd:string) | ID de Revit ou GlobalId IFC ou identificador único de objeto. Identificação do eixo alinhador que pode definir um plano estrutural referêncial. | alin.103 | É um conceito de alinhar | Revit ID o IFC GlobalId o identificador único de objeto. Identificación del eje del alineador que puede definir un plano estructural de referencia. | null | null | null | null | null | null
76 | BIMProp | p.alinhar | é.face.alinhadora | BIMData | d.alinhar | face.alinhadora | xsd:string | null | null | null | null | null | null | null | null | null | null | BIM | Projeto | Propriedade destinada a alinhar: é.face.alinhadora | Dado para alinhar: face.alinhadora Deve ser formatado como (xsd:string) | ID de Revit ou GlobalId IFC ou identificador único de objeto. Identificação da face alinhadora. | alin.104 | É um conceito de alinhar | Revit ID o IFC GlobalId o identificador único de objeto. Identificación de la cara del alineador. | null | null | null | null | null | null
77 | BIMProp | p.alinhar | é.fachada.alinhadora | BIMData | d.alinhar | fachada.alinhadora | xsd:string | null | null | null | null | null | null | null | null | null | null | BIM | Projeto | Propriedade destinada a alinhar: é.fachada.alinhadora | Dado para alinhar: fachada.alinhadora Deve ser formatado como (xsd:string) | ID de Revit ou GlobalId IFC ou identificador único de objeto. Identificação da fachada alinhadora que pode definir um plano urbano referêncial de alinhamento. | alin.105 | É um conceito de alinhar | Revit ID o IFC GlobalId o identificador único de objeto. Identificación de la fachada alineadora que pueda definir un plano urbanístico de alineación de referencia. | null | null | null | null | null | null
78 | BIMProp | p.alinhar | é.rua.alinhadora | BIMData | d.alinhar | rua.alinhadora | xsd:string | null | null | null | null | null | null | null | null | null | null | BIM | Projeto | Propriedade destinada a alinhar: é.rua.alinhadora | Dado para alinhar: rua.alinhadora Deve ser formatado como (xsd:string) | ID de Revit ou GlobalId IFC ou identificador único de objeto. Identificação da rua alinhadora que pode definir um alinhamento de tráfego urbano referêncial. | alin.106 | É um conceito de alinhar | Revit ID o IFC GlobalId o identificador único de objeto. Identificación de la calle alineadora que puede definir una alineación de tráfico urbano de referencia. | null | null | null | null | null | null
79 | BIMProp | p.alinhar | é.segmento.alinhador | BIMData | d.alinhar | segmento.alinhador | xsd:string | null | null | null | null | null | null | null | null | null | null | BIM | Projeto | Propriedade destinada a alinhar: é.segmento.alinhador | Dado para alinhar: segmento.alinhador Deve ser formatado como (xsd:string) | ID de Revit ou GlobalId IFC ou identificador único de objeto. Identificação da linha ou segmento alinhador. | alin.107 | É um conceito de alinhar | Revit ID o IFC GlobalId o identificador único de objeto. Identificación de la línea o segmento del alineador. | null | null | null | null | null | null
80 | BIMProp | p.armazenar | é.servidor | BIMData | d.armazenar | servidor | xsd:string | null | null | null | null | null | null | null | null | null | null | BIM | Projeto | Propriedade destinada a armazenar: é.servidor | Dado para armazenar: servidor Deve ser formatado como (xsd:string) | Declara o Nome do servidor de rede. | arma.100 | É um conceito de armazenar | Declara el nombre del servidor de red. | null | null | null | null | null | null
81 | BIMProp | p.armazenar | é.drive | BIMData | d.armazenar | drive | xsd:string | null | null | null | null | null | null | null | null | null | null | BIM | Projeto | Propriedade destinada a armazenar: é.drive | Dado para armazenar: drive Deve ser formatado como (xsd:string) | Declara o Nome do drive de armazenamento. C: D: etc. | arma.101 | É um conceito de armazenar | Declara el nombre de la unidad de almacenamiento. C: D: etc. | null | null | null | null | null | null
82 | BIMProp | p.armazenar | é.pasta | BIMData | d.armazenar | pasta | xsd:string | null | null | null | null | null | null | null | null | null | null | BIM | Projeto | Propriedade destinada a armazenar: é.pasta | Dado para armazenar: pasta Deve ser formatado como (xsd:string) | Declara o Nome ou caminho completo de uma pasta, sem o drive. \\pasta1\\pasta2\\... | arma.102 | É um conceito de armazenar | Declara el nombre completo o la ruta de acceso de una carpeta, sin la unidad. \\carpeta1\\carpeta2\\... | null | null | null | null | null | null
83 | BIMProp | p.armazenar | é.repositório | BIMData | d.armazenar | repositório | xsd:string | null | null | null | null | null | null | null | null | null | null | BIM | Projeto | Propriedade destinada a armazenar: é.repositório | Dado para armazenar: repositório Deve ser formatado como (xsd:string) | Declara o Nome de um Repositório de dados. | arma.103 | É um conceito de armazenar | Declara el nombre de un repositorio de datos. | null | null | null | null | null | null
84 | BIMProp | p.armazenar | é.cde | BIMData | d.armazenar | cde | xsd:string | null | null | null | null | null | null | null | null | null | null | BIM | Projeto | Propriedade destinada a armazenar: é.cde | Dado para armazenar: cde Deve ser formatado como (xsd:string) | Declara o CDE - Common Data Environment ou nome do Ambiente Comum de Dados. | arma.104 | É um conceito de armazenar | Declara el CDE - Entorno de datos comunes o el nombre del entorno de datos común. | null | null | null | null | null | null
85 | BIMProp | p.armazenar | é.insumo | BIMData | d.armazenar | insumo | xsd:string | null | null | null | null | null | null | null | null | null | null | BIM | Projeto | Propriedade destinada a armazenar: é.insumo | Dado para armazenar: insumo Deve ser formatado como (xsd:string) | Declara o Insumo a ser armazenado. Pode ser líquido, gasoso, mineral, etc. | arma.105 | É um conceito de armazenar | Declara la entrada que se va a almacenar. Puede ser líquido, gaseoso, mineral, etc. | null | null | null | null | null | null
86 | BIMProp | p.arvorizar | é.árvore | BIMData | d.arvorizar | árvore | xsd:string | null | null | null | null | null | null | null | null | null | null | BIM | Projeto | Propriedade destinada a arvorizar: é.árvore | Dado para arvorizar: árvore Deve ser formatado como (xsd:string) | É uma árvore. | arvo.100 | É um conceito de arvorizar | Es un árbol. | categoria.revit | OST_Planting | null | null | null | null
87 | BIMProp | p.arvorizar | é.arbusto | BIMData | d.arvorizar | arbusto | xsd:string | null | null | null | null | null | null | null | null | null | null | BIM | Projeto | Propriedade destinada a arvorizar: é.arbusto | Dado para arvorizar: arbusto Deve ser formatado como (xsd:string) | É um arbusto ou planta. | arvo.101 | É um conceito de arvorizar | Es un arbusto o planta. | categoria.revit | OST_Planting | null | null | null | null
88 | BIMProp | p.arvorizar | é.espécie | BIMData | d.arvorizar | espécie | xsd:string | null | null | null | null | null | null | null | null | null | null | BIM | Projeto | Propriedade destinada a arvorizar: é.espécie | Dado para arvorizar: espécie Deve ser formatado como (xsd:string) | Declara a espécie de árvore ou planta. | arvo.102 | É um conceito de arvorizar | Declara la especie de árbol o planta. | categoria.revit | OST_Planting | null | null | null | null
89 | BIMProp | p.arvorizar | é.origem | BIMData | d.arvorizar | origem | xsd:string | null | null | null | null | null | null | null | null | null | null | BIM | Projeto | Propriedade destinada a arvorizar: é.origem | Dado para arvorizar: origem Deve ser formatado como (xsd:string) | Declara a origem ou identifica se é Nativa, Não nativa ou desconhecida. | arvo.103 | É um conceito de arvorizar | Declara el origen o identifica si es nativo, no nativo o desconocido. | null | null | null | null | null | null
90 | BIMProp | p.arvorizar | é.plantio.em | BIMData | d.arvorizar | plantio.em | xsd:dateTime | null | null | null | null | null | null | null | null | null | null | BIM | Projeto | Propriedade destinada a arvorizar: é.plantio.em | Dado para arvorizar: plantio.em Deve ser formatado como (xsd:dateTime) | Declara a data de plantio do indivíduo vegetal. | arvo.104 | É um conceito de arvorizar | Declara la fecha de plantación del individuo de la planta. | null | null | null | null | null | null
91 | BIMProp | p.arvorizar | é.bioma | BIMData | d.arvorizar | bioma | xsd:string | null | null | null | null | null | null | null | null | null | null | BIM | Projeto | Propriedade destinada a arvorizar: é.bioma | Dado para arvorizar: bioma Deve ser formatado como (xsd:string) | Biomas brasileiros podem ser Amazônia, Caatinga, Cerrado, Mata Atlântica, Pampa, Pantanal. | arvo.105 | É um conceito de arvorizar | Los biomas brasileños pueden ser Amazonía, Caatinga, Cerrado, Mata Atlántica, Pampa, Pantanal. | null | null | null | null | null | null
92 | BIMProp | p.arvorizar | é.unidade.de.proteção.integral | BIMData | d.arvorizar | unidade.de.proteção.integral | xsd:string | null | null | null | null | null | null | null | null | null | null | BIM | Projeto | Propriedade destinada a arvorizar: é.unidade.de.proteção.integral | Dado para arvorizar: unidade.de.proteção.integral Deve ser formatado como (xsd:string) | Referese a Unidades de Conservação definidas pelo IBAMA. Pode ser Parque Nacional, Reserva Biológica ou Estação Ecológica. | arvo.106 | É um conceito de arvorizar | Se refiere a las Unidades de Conservación definidas por el IBAMA. Puede ser un Parque Nacional, una Reserva Biológica o una Estación Ecológica. | null | null | null | null | null | null
93 | BIMProp | p.arvorizar | é.unidade.de.uso.sustentável | BIMData | d.arvorizar | unidade.de.uso.sustentável | xsd:string | null | null | null | null | null | null | null | null | null | null | BIM | Projeto | Propriedade destinada a arvorizar: é.unidade.de.uso.sustentável | Dado para arvorizar: unidade.de.uso.sustentável Deve ser formatado como (xsd:string) | Referese a Unidades de Conservação definidas pelo IBAMA. Áreas de Proteção Ambiental (APA), Reservas Extrativistas ou Florestas Nacionais. | arvo.107 | É um conceito de arvorizar | Se refiere a las Unidades de Conservación definidas por el IBAMA. Áreas de Protección Ambiental (APA), Reservas Extractivas o Bosques Nacionales. | null | null | null | null | null | null
94 | BIMProp | p.arvorizar | é.taxa.de.crescimento | BIMData | d.arvorizar | taxa.de.crescimento | xsd:string | null | null | null | null | null | null | null | null | null | null | BIM | Projeto | Propriedade destinada a arvorizar: é.taxa.de.crescimento | Dado para arvorizar: taxa.de.crescimento Deve ser formatado como (xsd:string) | Taxa de crescimento relativo TCR. Relação entre tamanho inicial e tamanho após fração temporal (Ti - Tf / Ti * Tempo). | arvo.108 | É um conceito de arvorizar | Tasa de crecimiento relativo TCR. Relación entre el tamaño inicial y el tamaño después de la fracción de tiempo (Ti - Tf / Ti * Tiempo). | null | null | null | null | null | null
95 | BIMProp | p.atestar | é.alvará | BIMData | d.atestar | alvará | xsd:string | null | null | null | null | null | null | null | null | null | null | BIM | Projeto | Propriedade destinada a atestar: é.alvará | Dado para atestar: alvará Deve ser formatado como (xsd:string) | Declara a identificação da Permissão emitida por autoridade competente para construir ou realizar atividade. | ates.100 | É um conceito de atestar | Declara la identificación del Permiso expedido por una autoridad competente para construir o realizar actividad. | null | null | null | null | null | null
96 | BIMProp | p.atestar | é.atestado | BIMData | d.atestar | atestado | xsd:string | null | null | null | null | null | null | null | null | null | null | BIM | Projeto | Propriedade destinada a atestar: é.atestado | Dado para atestar: atestado Deve ser formatado como (xsd:string) | Declara a identificação de um atestado como garantias ou participação em evento. | ates.101 | É um conceito de atestar | Declara la identificación de una certificación como garantía o participación en un evento. | null | null | null | null | null | null
97 | BIMProp | p.atestar | é.carteira.habilitante | BIMData | d.atestar | carteira.habilitante | xsd:string | Functional | Functional | InverseFunctional | null | null | null | null | null | null | null | BIM | Projeto | Propriedade destinada a atestar: é.carteira.habilitante | Dado para atestar: carteira.habilitante Deve ser formatado como (xsd:string) | Declara a identificação de número de alguma carteira de habilitação para exercer alguma função. | ates.102 | É um conceito de atestar | Declara la identificación de un número de licencia de conducir para realizar alguna función. | null | null | null | null | null | null
98 | BIMProp | p.atestar | é.certificado | BIMData | d.atestar | certificado | xsd:string | null | null | null | null | null | null | null | null | null | null | BIM | Projeto | Propriedade destinada a atestar: é.certificado | Dado para atestar: certificado Deve ser formatado como (xsd:string) | Declara a identificação do Certificado de qualidade. | ates.103 | É um conceito de atestar | Declara la identificación del Certificado de Calidad. | null | null | null | null | null | null
99 | BIMProp | p.atestar | é.etiqueta.ambiental | BIMData | d.atestar | etiqueta.ambiental | xsd:string | null | null | null | null | null | null | null | null | null | null | BIM | Projeto | Propriedade destinada a atestar: é.etiqueta.ambiental | Dado para atestar: etiqueta.ambiental Deve ser formatado como (xsd:string) | Declara a identificação da Etiqueta de qualidade. | ates.104 | É um conceito de atestar | Declara la identificación del Sello de Calidad. | null | null | null | null | null | null
100 | BIMProp | p.atestar | é.fiscalizado.por | BIMData | d.atestar | fiscalizado.por | xsd:string | null | null | null | null | null | null | null | null | null | null | BIM | Projeto | Propriedade destinada a atestar: é.fiscalizado.por | Dado para atestar: fiscalizado.por Deve ser formatado como (xsd:string) | Identificação de agente fiscalizador. | ates.105 | É um conceito de atestar | Identificación del agente de inspección. | null | null | null | null | null | null
101 | BIMProp | p.atestar | é.patente | BIMData | d.atestar | patente | xsd:string | null | null | null | null | null | null | null | null | null | null | BIM | Projeto | Propriedade destinada a atestar: é.patente | Dado para atestar: patente Deve ser formatado como (xsd:string) | Identificação de número de patente. | ates.106 | É um conceito de atestar | Identificación del número de patente. | null | null | null | null | null | null
102 | BIMProp | p.atestar | é.registro.cau | BIMData | d.atestar | registro.cau | xsd:string | Functional | Functional | InverseFunctional | null | null | null | null | null | null | null | BIM | Projeto | Propriedade destinada a atestar: é.registro.cau | Dado para atestar: registro.cau Deve ser formatado como (xsd:string) | Identificação de número de registro no CAU Conselho Regional de Engenharia e Agronomia no Brasil. | ates.107 | É um conceito de atestar | Identificación del número de registro en el Consejo Regional de Ingeniería y Agronomía de CAU en Brasil. | null | null | null | null | null | null
103 | BIMProp | p.atestar | é.registro.confea | BIMData | d.atestar | registro.confea | xsd:string | Functional | Functional | InverseFunctional | null | null | null | null | null | null | null | BIM | Projeto | Propriedade destinada a atestar: é.registro.confea | Dado para atestar: registro.confea Deve ser formatado como (xsd:string) | Identificação de número de registro no CONFEA Conselho Federal de Engenharia e Agronomia no Brasil. | ates.108 | É um conceito de atestar | Identificación del número de registro en el Consejo Federal de Ingeniería y Agronomía de CONFEA en Brasil. | null | null | null | null | null | null
104 | BIMProp | p.atestar | é.registro.crea | BIMData | d.atestar | registro.crea | xsd:string | Functional | Functional | InverseFunctional | null | null | null | null | null | null | null | BIM | Projeto | Propriedade destinada a atestar: é.registro.crea | Dado para atestar: registro.crea Deve ser formatado como (xsd:string) | Identificação de número de registro no CREA Conselho Regional de Engenharia e Agronomia no Brasil. | ates.109 | É um conceito de atestar | Identificación del número de registro en el Consejo Regional de Ingeniería y Agronomía CREA en Brasil. | null | null | null | null | null | null
105 | BIMProp | p.atestar | é.registro.inpi | BIMData | d.atestar | registro.inpi | xsd:string | Functional | Functional | InverseFunctional | null | null | null | null | null | null | null | BIM | Projeto | Propriedade destinada a atestar: é.registro.inpi | Dado para atestar: registro.inpi Deve ser formatado como (xsd:string) | Identificação de número de registro no INPI Instituto Nacional de Propriedade Industrial no Brasil. | ates.110 | É um conceito de atestar | Identificación del número de registro en el Instituto Nacional de la Propiedad Industrial INPI en Brasil. | null | null | null | null | null | null
106 | BIMProp | p.atributar | é.parâmetro | BIMData | d.atributar | parâmetro | xsd:string | null | null | null | null | null | null | null | null | null | null | BIM | Projeto | Propriedade destinada a atributar: é.parâmetro | Dado para atributar: parâmetro Deve ser formatado como (xsd:string) | Nome de um parâmetro ou atributo criado pelo usuário. | atri.100 | É um conceito de atributar | Nombre de un parámetro o atributo creado por el usuario. | null | null | null | null | null | null
107 | BIMProp | p.atributar | é.default | BIMData | d.atributar | default | xsd:string | null | null | null | null | null | null | null | null | null | null | BIM | Projeto | Propriedade destinada a atributar: é.default | Dado para atributar: default Deve ser formatado como (xsd:string) | Valor default ou corrente de um parâmetro ou atributo criado pelo usuário. Pode ser formado para o valor a lista ou o método. | atri.101 | É um conceito de atributar | El valor predeterminado o actual de un parámetro o atributo creado por el usuario. Se puede formar para la lista de valores o el método. | null | null | null | null | null | null
108 | BIMProp | p.atributar | é.tipo | BIMData | d.atributar | tipo | xsd:string | null | null | null | null | null | null | null | null | null | null | BIM | Projeto | Propriedade destinada a atributar: é.tipo | Dado para atributar: tipo Deve ser formatado como (xsd:string) | Tipo de um parâmetro ou atributo criado pelo usuário. | atri.102 | É um conceito de atributar | Tipo de un parámetro o atributo creado por el usuario. | null | null | null | null | null | null
109 | BIMProp | p.atributar | é.valor | BIMData | d.atributar | valor | xsd:string | null | null | null | null | null | null | null | null | null | null | BIM | Projeto | Propriedade destinada a atributar: é.valor | Dado para atributar: valor Deve ser formatado como (xsd:string) | Valor atribuido ao parâmetro ou atributo criado pelo usuário. | atri.103 | É um conceito de atributar | Valor asignado al parámetro o atributo creado por el usuario. | null | null | null | null | null | null
110 | BIMProp | p.autenticar | é.certificado.digital | BIMData | d.autenticar | certificado.digital | xsd:string | null | null | null | null | null | null | null | null | null | null | BIM | Projeto | Propriedade destinada a autenticar: é.certificado.digital | Dado para autenticar: certificado.digital Deve ser formatado como (xsd:string) | Autenticação por Certificado digital. | aute.100 | É um conceito de autenticar | Autenticación por certificado digital. | null | null | null | null | null | null
111 | BIMProp | p.autenticar | é.assinatura.digital | BIMData | d.autenticar | assinatura.digital | xsd:string | null | null | null | null | null | null | null | null | null | null | BIM | Projeto | Propriedade destinada a autenticar: é.assinatura.digital | Dado para autenticar: assinatura.digital Deve ser formatado como (xsd:string) | Autenticação por Assinatura digital. | aute.101 | É um conceito de autenticar | Autenticación por Firma Digital. | null | null | null | null | null | null
112 | BIMProp | p.autenticar | é.criptografado | BIMData | d.autenticar | criptografado | xsd:string | null | null | null | null | null | null | null | null | null | null | BIM | Projeto | Propriedade destinada a autenticar: é.criptografado | Dado para autenticar: criptografado Deve ser formatado como (xsd:string) | Autenticado por critografia. | aute.102 | É um conceito de autenticar | Autentificado por criptografía. | null | null | null | null | null | null
113 | BIMProp | p.calcular | é.malha.de.pontos | BIMData | d.calcular | malha.de.pontos | xsd:string | null | null | null | null | null | null | null | null | null | null | BIM | Projeto | Propriedade destinada a calcular: é.malha.de.pontos | Dado para calcular: malha.de.pontos Deve ser formatado como (xsd:string) | Declara uma malha UV de pontos para cálculos diversos, preferivelmente com densidade de 0,5 a 2,0 m. Por exemplo, aplicada em NBR 15215-3 para calcular incidência de luz natural em ambientes. . | calc.100 | É um conceito de calcular | Declara una malla UV de puntos para varios cálculos, preferiblemente con una densidad de 0,5 a 2,0 m. Por ejemplo, aplicado en la NBR 15215-3 para calcular la incidencia de la luz natural en los ambientes. . | null | null | null | null | null | null
114 | BIMProp | p.calcular | é.matriz | BIMData | d.calcular | matriz | xsd:string | null | null | null | null | null | null | null | null | null | null | BIM | Projeto | Propriedade destinada a calcular: é.matriz | Dado para calcular: matriz Deve ser formatado como (xsd:string) | Declara uma matriz 4x4. . | calc.101 | É um conceito de calcular | Declara una matriz de 4x4. . | null | null | null | null | null | null
115 | BIMProp | p.captar | é.ralo | BIMData | d.captar | ralo | xsd:string | null | null | null | null | null | null | null | null | null | null | BIM | Projeto | Propriedade destinada a captar: é.ralo | Dado para captar: ralo Deve ser formatado como (xsd:string) | ID de Revit ou GlobalId IFC ou identificador único de objeto. Identificação do ralo. | capt.100 | É um conceito de captar | Revit ID o IFC GlobalId o identificador único de objeto. Identificación del desagüe. | categoria.revit | OST_PlumbingFixtures | null | null | null | null
116 | BIMProp | p.captar | é.ralo.seco | BIMData | d.captar | ralo.seco | xsd:string | null | null | null | null | null | null | null | null | null | null | BIM | Projeto | Propriedade destinada a captar: é.ralo.seco | Dado para captar: ralo.seco Deve ser formatado como (xsd:string) | É um ralo seco. | capt.101 | É um conceito de captar | Es un desagüe seco. | categoria.revit | OST_PlumbingFixtures | null | null | null | null
117 | BIMProp | p.captar | é.ralo.sifonado | BIMData | d.captar | ralo.sifonado | xsd:string | null | null | null | null | null | null | null | null | null | null | BIM | Projeto | Propriedade destinada a captar: é.ralo.sifonado | Dado para captar: ralo.sifonado Deve ser formatado como (xsd:string) | É um ralo sifonado. | capt.102 | É um conceito de captar | Es un desagüe desviado. | categoria.revit | OST_PlumbingFixtures | null | null | null | null
118 | BIMProp | p.captar | é.ralo.linear | BIMData | d.captar | ralo.linear | xsd:string | null | null | null | null | null | null | null | null | null | null | BIM | Projeto | Propriedade destinada a captar: é.ralo.linear | Dado para captar: ralo.linear Deve ser formatado como (xsd:string) | É um ralo linear. | capt.103 | É um conceito de captar | Es un desagüe lineal. | categoria.revit | OST_PlumbingFixtures | null | null | null | null
119 | BIMProp | p.captar | é.ralo.hemisférico | BIMData | d.captar | ralo.hemisférico | xsd:string | null | null | null | null | null | null | null | null | null | null | BIM | Projeto | Propriedade destinada a captar: é.ralo.hemisférico | Dado para captar: ralo.hemisférico Deve ser formatado como (xsd:string) | É um ralo hemisférico. | capt.104 | É um conceito de captar | Es un desagüe hemisférico. | categoria.revit | OST_PlumbingFixtures | null | null | null | null
120 | BIMProp | p.caracterizar | é.revestido | BIMData | d.caracterizar | revestido | xsd:string | null | null | null | null | null | null | null | null | null | null | BIM | Projeto | Propriedade destinada a caracterizar: é.revestido | Dado para caracterizar: revestido Deve ser formatado como (xsd:string) | Acabamento aplicado. | cara.100 | É um conceito de caracterizar | Acabado aplicado. | null | null | null | null | null | null
121 | BIMProp | p.caracterizar | é.fosco | BIMData | d.caracterizar | fosco | xsd:string | null | null | null | null | null | null | null | null | null | null | BIM | Projeto | Propriedade destinada a caracterizar: é.fosco | Dado para caracterizar: fosco Deve ser formatado como (xsd:string) | Acabamento fosco. | cara.101 | É um conceito de caracterizar | Acabado mate. | null | null | null | null | null | null
122 | BIMProp | p.caracterizar | é.polido | BIMData | d.caracterizar | polido | xsd:string | null | null | null | null | null | null | null | null | null | null | BIM | Projeto | Propriedade destinada a caracterizar: é.polido | Dado para caracterizar: polido Deve ser formatado como (xsd:string) | Acabamento polido. | cara.102 | É um conceito de caracterizar | Acabado pulido. | null | null | null | null | null | null
123 | BIMProp | p.caracterizar | é.lustrado | BIMData | d.caracterizar | lustrado | xsd:string | null | null | null | null | null | null | null | null | null | null | BIM | Projeto | Propriedade destinada a caracterizar: é.lustrado | Dado para caracterizar: lustrado Deve ser formatado como (xsd:string) | Acabamento lustrado. | cara.103 | É um conceito de caracterizar | Acabado pulido. | null | null | null | null | null | null
124 | BIMProp | p.caracterizar | é.apicoado | BIMData | d.caracterizar | apicoado | xsd:string | null | null | null | null | null | null | null | null | null | null | BIM | Projeto | Propriedade destinada a caracterizar: é.apicoado | Dado para caracterizar: apicoado Deve ser formatado como (xsd:string) | Acabamento apicoado. | cara.104 | É um conceito de caracterizar | Acabado en pico. | null | null | null | null | null | null
125 | BIMProp | p.caracterizar | é.salpicado | BIMData | d.caracterizar | salpicado | xsd:string | null | null | null | null | null | null | null | null | null | null | BIM | Projeto | Propriedade destinada a caracterizar: é.salpicado | Dado para caracterizar: salpicado Deve ser formatado como (xsd:string) | Acabamento salpicado. | cara.105 | É um conceito de caracterizar | Acabado moteado. | null | null | null | null | null | null
126 | BIMProp | p.caracterizar | é.texturizado | BIMData | d.caracterizar | texturizado | xsd:string | null | null | null | null | null | null | null | null | null | null | BIM | Projeto | Propriedade destinada a caracterizar: é.texturizado | Dado para caracterizar: texturizado Deve ser formatado como (xsd:string) | Acabamento texturizado. | cara.106 | É um conceito de caracterizar | Acabado texturizado. | null | null | null | null | null | null
127 | BIMProp | p.caracterizar | é.rústico | BIMData | d.caracterizar | rústico | xsd:string | null | null | null | null | null | null | null | null | null | null | BIM | Projeto | Propriedade destinada a caracterizar: é.rústico | Dado para caracterizar: rústico Deve ser formatado como (xsd:string) | Acabamento rústico. | cara.107 | É um conceito de caracterizar | Acabado rústico. | null | null | null | null | null | null
128 | BIMProp | p.caracterizar | é.pintado | BIMData | d.caracterizar | pintado | xsd:string | null | null | null | null | null | null | null | null | null | null | BIM | Projeto | Propriedade destinada a caracterizar: é.pintado | Dado para caracterizar: pintado Deve ser formatado como (xsd:string) | Acabamento pintado. | cara.108 | É um conceito de caracterizar | Acabado pintado. | null | null | null | null | null | null
129 | BIMProp | p.caracterizar | é.sintecado | BIMData | d.caracterizar | sintecado | xsd:string | null | null | null | null | null | null | null | null | null | null | BIM | Projeto | Propriedade destinada a caracterizar: é.sintecado | Dado para caracterizar: sintecado Deve ser formatado como (xsd:string) | Acabamento sintecado. | cara.109 | É um conceito de caracterizar | Acabado sintético. | null | null | null | null | null | null
130 | BIMProp | p.caracterizar | é.escovado | BIMData | d.caracterizar | escovado | xsd:string | null | null | null | null | null | null | null | null | null | null | BIM | Projeto | Propriedade destinada a caracterizar: é.escovado | Dado para caracterizar: escovado Deve ser formatado como (xsd:string) | Acabamento escovado. | cara.110 | É um conceito de caracterizar | Acabado cepillado. | null | null | null | null | null | null
131 | BIMProp | p.caracterizar | é.galvanizado | BIMData | d.caracterizar | galvanizado | xsd:string | null | null | null | null | null | null | null | null | null | null | BIM | Projeto | Propriedade destinada a caracterizar: é.galvanizado | Dado para caracterizar: galvanizado Deve ser formatado como (xsd:string) | Acabamento galvanizado. | cara.111 | É um conceito de caracterizar | Acabado galvanizado. | null | null | null | null | null | null
132 | BIMProp | p.caracterizar | é.niquelado | BIMData | d.caracterizar | niquelado | xsd:string | null | null | null | null | null | null | null | null | null | null | BIM | Projeto | Propriedade destinada a caracterizar: é.niquelado | Dado para caracterizar: niquelado Deve ser formatado como (xsd:string) | Acabamento niquelado. | cara.112 | É um conceito de caracterizar | Acabado niquelado. | null | null | null | null | null | null
133 | BIMProp | p.caracterizar | é.anodizado | BIMData | d.caracterizar | anodizado | xsd:string | null | null | null | null | null | null | null | null | null | null | BIM | Projeto | Propriedade destinada a caracterizar: é.anodizado | Dado para caracterizar: anodizado Deve ser formatado como (xsd:string) | Acabamento anodizado. | cara.113 | É um conceito de caracterizar | Acabado anodizado. | null | null | null | null | null | null
134 | BIMProp | p.caracterizar | é.cromado | BIMData | d.caracterizar | cromado | xsd:string | null | null | null | null | null | null | null | null | null | null | BIM | Projeto | Propriedade destinada a caracterizar: é.cromado | Dado para caracterizar: cromado Deve ser formatado como (xsd:string) | Acabamento cromado. | cara.114 | É um conceito de caracterizar | Cromado. | null | null | null | null | null | null
135 | BIMProp | p.caracterizar | é.decapado | BIMData | d.caracterizar | decapado | xsd:string | null | null | null | null | null | null | null | null | null | null | BIM | Projeto | Propriedade destinada a caracterizar: é.decapado | Dado para caracterizar: decapado Deve ser formatado como (xsd:string) | Acabamento decapado. | cara.115 | É um conceito de caracterizar | Acabado decapado. | null | null | null | null | null | null
136 | BIMProp | p.caracterizar | é.zincado | BIMData | d.caracterizar | zincado | xsd:string | null | null | null | null | null | null | null | null | null | null | BIM | Projeto | Propriedade destinada a caracterizar: é.zincado | Dado para caracterizar: zincado Deve ser formatado como (xsd:string) | Acabamento zincado. | cara.116 | É um conceito de caracterizar | Acabado en zinc. | null | null | null | null | null | null
137 | BIMProp | p.caracterizar | é.fator.transparência | BIMData | d.caracterizar | fator.transparência | xsd:double | null | null | null | null | null | null | null | null | null | null | BIM | Projeto | Propriedade destinada a caracterizar: é.fator.transparência | Dado para caracterizar: fator.transparência Deve ser formatado como (xsd:double) | Declara o Percentual de elementos transparentes da norma NBR 15575 para cálculos térmicos. É uma característica da envoltória. | cara.117 | É um conceito de caracterizar | Declara el Porcentaje de elementos transparentes de la norma NBR 15575 para cálculos térmicos. Es una característica de la envoltura. | null | null | null | null | null | null
138 | BIMProp | p.caracterizar | é.fator.abertura | BIMData | d.caracterizar | fator.abertura | xsd:double | null | null | null | null | null | null | null | null | null | null | BIM | Projeto | Propriedade destinada a caracterizar: é.fator.abertura | Dado para caracterizar: fator.abertura Deve ser formatado como (xsd:double) | Declara o Percentual de elementos de abertura para ventilação da norma NBR 15575 para cálculos térmicos. É uma característica da envoltória. | cara.118 | É um conceito de caracterizar | Declara el Porcentaje de elementos de apertura para ventilación de la norma NBR 15575 para cálculos térmicos. Es una característica de la envoltura. | null | null | null | null | null | null
139 | BIMProp | p.carregar | é.acidental | BIMData | d.carregar | acidental | xsd:string | null | null | null | null | null | null | null | null | null | null | BIM | Projeto | Propriedade destinada a carregar: é.acidental | Dado para carregar: acidental Deve ser formatado como (xsd:string) | É uma carga estrutural acidental variável. | carr.100 | É um conceito de carregar | Es una carga estructural accidental variable. | null | null | null | null | null | null
140 | BIMProp | p.carregar | é.chuva | BIMData | d.carregar | chuva | xsd:string | null | null | null | null | null | null | null | null | null | null | BIM | Projeto | Propriedade destinada a carregar: é.chuva | Dado para carregar: chuva Deve ser formatado como (xsd:string) | É uma carga estrutural acidental de água de chuva variável. | carr.101 | É um conceito de carregar | Se trata de una carga estructural accidental de agua de lluvia variable. | null | null | null | null | null | null
141 | BIMProp | p.carregar | é.concentrada | BIMData | d.carregar | concentrada | xsd:string | null | null | null | null | null | null | null | null | null | null | BIM | Projeto | Propriedade destinada a carregar: é.concentrada | Dado para carregar: concentrada Deve ser formatado como (xsd:string) | ID de Revit ou GlobalId IFC ou identificador único de objeto. Identificação de uma carga estrutural concentrada pontual. | carr.102 | É um conceito de carregar | Revit ID o IFC GlobalId o identificador único de objeto. Identificación de una carga estructural concentrada puntual. | null | null | null | null | null | null
142 | BIMProp | p.carregar | é.especial | BIMData | d.carregar | especial | xsd:string | null | null | null | null | null | null | null | null | null | null | BIM | Projeto | Propriedade destinada a carregar: é.especial | Dado para carregar: especial Deve ser formatado como (xsd:string) | É uma carga estrutural especial devida a equipamentos ou objetos incomuns. | carr.103 | É um conceito de carregar | Es una carga estructural especial debido a equipos u objetos inusuales. | null | null | null | null | null | null
143 | BIMProp | p.carregar | é.linear | BIMData | d.carregar | linear | xsd:string | null | null | null | null | null | null | null | null | null | null | BIM | Projeto | Propriedade destinada a carregar: é.linear | Dado para carregar: linear Deve ser formatado como (xsd:string) | ID de Revit ou GlobalId IFC ou identificador único de objeto. Identificação de uma carga estrutural distribuida linearmente. | carr.104 | É um conceito de carregar | Revit ID o IFC GlobalId o identificador único de objeto. Identificación de una carga estructural distribuida linealmente. | null | null | null | null | null | null
144 | BIMProp | p.carregar | é.neve | BIMData | d.carregar | neve | xsd:string | null | null | null | null | null | null | null | null | null | null | BIM | Projeto | Propriedade destinada a carregar: é.neve | Dado para carregar: neve Deve ser formatado como (xsd:string) | É uma carga estrutural acidental de neve variável. | carr.105 | É um conceito de carregar | Se trata de una carga estructural accidental de nieve variable. | null | null | null | null | null | null
145 | BIMProp | p.carregar | é.permanente | BIMData | d.carregar | permanente | xsd:string | null | null | null | null | null | null | null | null | null | null | BIM | Projeto | Propriedade destinada a carregar: é.permanente | Dado para carregar: permanente Deve ser formatado como (xsd:string) | ID de Revit ou GlobalId IFC ou identificador único de objeto. Identificação de um carregamento estrutural. | carr.106 | É um conceito de carregar | Revit ID o IFC GlobalId o identificador único de objeto. Identificación de una carga estructural. | null | null | null | null | null | null
146 | BIMProp | p.carregar | é.pressão.nominal | BIMData | d.carregar | pressão.nominal | xsd:string | null | null | null | null | null | null | null | null | null | null | BIM | Projeto | Propriedade destinada a carregar: é.pressão.nominal | Dado para carregar: pressão.nominal Deve ser formatado como (xsd:string) | É uma pressão interna de uma tubulação ou duto. Expressada como PN em Pascal. | carr.107 | É um conceito de carregar | Es una presión interna de una tubería o conducto. Expresado como PN en Pascal. | null | null | null | null | null | null
147 | BIMProp | p.carregar | é.sobrecarga | BIMData | d.carregar | sobrecarga | xsd:string | null | null | null | null | null | null | null | null | null | null | BIM | Projeto | Propriedade destinada a carregar: é.sobrecarga | Dado para carregar: sobrecarga Deve ser formatado como (xsd:string) | É uma carga estrutural de segurança. | carr.108 | É um conceito de carregar | Es una carga de seguridad estructural. | null | null | null | null | null | null
148 | BIMProp | p.carregar | é.superficial | BIMData | d.carregar | superficial | xsd:string | null | null | null | null | null | null | null | null | null | null | BIM | Projeto | Propriedade destinada a carregar: é.superficial | Dado para carregar: superficial Deve ser formatado como (xsd:string) | ID de Revit ou GlobalId IFC ou identificador único de objeto. Identificação de uma carga estrutural distribuida superficialmente. | carr.109 | É um conceito de carregar | Revit ID o IFC GlobalId o identificador único de objeto. Identificación de una carga estructural distribuida superficialmente. | null | null | null | null | null | null
149 | BIMProp | p.carregar | é.vento | BIMData | d.carregar | vento | xsd:string | null | null | null | null | null | null | null | null | null | null | BIM | Projeto | Propriedade destinada a carregar: é.vento | Dado para carregar: vento Deve ser formatado como (xsd:string) | É uma carga estrutural acidental de vento variável. | carr.110 | É um conceito de carregar | Es una carga estructural accidental de viento variable. | null | null | null | null | null | null
150 | BIMProp | p.catalogar | é.ano.de.publicação | BIMData | d.catalogar | ano.de.publicação | xsd:string | null | null | null | null | null | null | null | null | null | null | BIM | Projeto | Propriedade destinada a catalogar: é.ano.de.publicação | Dado para catalogar: ano.de.publicação Deve ser formatado como (xsd:string) | Ano de publicação do catálogo ou caderno. | cata.100 | É um conceito de catalogar | Año de publicación del catálogo o cuaderno. | null | null | null | null | null | null
151 | BIMProp | p.catalogar | é.capítulo | BIMData | d.catalogar | capítulo | xsd:string | null | null | null | null | null | null | null | null | null | null | BIM | Projeto | Propriedade destinada a catalogar: é.capítulo | Dado para catalogar: capítulo Deve ser formatado como (xsd:string) | Identificação do Capítulo do catálogo. | cata.101 | É um conceito de catalogar | Identificación del Capítulo del catálogo. | null | null | null | null | null | null
152 | BIMProp | p.catalogar | é.característica | BIMData | d.catalogar | característica | xsd:string | null | null | null | null | null | null | null | null | null | null | BIM | Projeto | Propriedade destinada a catalogar: é.característica | Dado para catalogar: característica Deve ser formatado como (xsd:string) | Característica por extenso. | cata.102 | É um conceito de catalogar | Función en su totalidad. | null | null | null | null | null | null
153 | BIMProp | p.catalogar | é.coleção | BIMData | d.catalogar | coleção | xsd:string | null | null | null | null | null | null | null | null | null | null | BIM | Projeto | Propriedade destinada a catalogar: é.coleção | Dado para catalogar: coleção Deve ser formatado como (xsd:string) | Identificação da Coleção se aplicável. | cata.103 | É um conceito de catalogar | Identificación de la colección, si corresponde. | null | null | null | null | null | null
154 | BIMProp | p.catalogar | é.denominação | BIMData | d.catalogar | denominação | xsd:string | null | null | null | null | null | null | null | null | null | null | BIM | Projeto | Propriedade destinada a catalogar: é.denominação | Dado para catalogar: denominação Deve ser formatado como (xsd:string) | Denominação do objeto. | cata.104 | É um conceito de catalogar | Nombre del objeto. | null | null | null | null | null | null
155 | BIMProp | p.catalogar | é.descrição | BIMData | d.catalogar | descrição | xsd:string | null | null | null | null | null | null | null | null | null | null | BIM | Projeto | Propriedade destinada a catalogar: é.descrição | Dado para catalogar: descrição Deve ser formatado como (xsd:string) | Declara a descrição do objeto. | cata.105 | É um conceito de catalogar | Declara la descripción del objeto. | null | null | null | null | null | null
156 | BIMProp | p.catalogar | é.doi | BIMData | d.catalogar | doi | xsd:string | null | null | null | null | null | null | null | null | null | null | BIM | Projeto | Propriedade destinada a catalogar: é.doi | Dado para catalogar: doi Deve ser formatado como (xsd:string) | Digital Object Identifier. Identificador de Objeto Digital, registro permanente de arquivos digitais. | cata.106 | É um conceito de catalogar | Identificador de Objeto Digital. Digital Object Identifier, registro permanente de archivos digitales. | null | null | null | null | null | null
157 | BIMProp | p.catalogar | é.edição | BIMData | d.catalogar | edição | xsd:string | null | null | null | null | null | null | null | null | null | null | BIM | Projeto | Propriedade destinada a catalogar: é.edição | Dado para catalogar: edição Deve ser formatado como (xsd:string) | Número de edição. | cata.107 | É um conceito de catalogar | Número de edición. | null | null | null | null | null | null
158 | BIMProp | p.catalogar | é.editável.por | BIMData | d.catalogar | editável.por | xsd:string | null | null | null | null | null | null | null | null | null | null | BIM | Projeto | Propriedade destinada a catalogar: é.editável.por | Dado para catalogar: editável.por Deve ser formatado como (xsd:string) | Indica por quem pode ser editado o recurso, por exemplo, é editado pelo autor. | cata.108 | É um conceito de catalogar | Indica quién puede editar el recurso, por ejemplo, lo edita el autor. | null | null | null | null | null | null
159 | BIMProp | p.catalogar | é.editor | BIMData | d.catalogar | editor | xsd:string | null | null | null | null | null | null | null | null | null | null | BIM | Projeto | Propriedade destinada a catalogar: é.editor | Dado para catalogar: editor Deve ser formatado como (xsd:string) | Identificação de um editor. | cata.109 | É um conceito de catalogar | Identificación de un editor. | null | null | null | null | null | null
160 | BIMProp | p.catalogar | é.família.de.componente | BIMData | d.catalogar | família.de.componente | xsd:string | null | null | null | null | null | null | null | null | null | null | BIM | Projeto | Propriedade destinada a catalogar: é.família.de.componente | Dado para catalogar: família.de.componente Deve ser formatado como (xsd:string) | Nome de família de componente RFA criada em Revit. | cata.110 | É um conceito de catalogar | Nombre de familia de componentes RFA creado en Revit. | null | null | null | null | null | null
161 | BIMProp | p.catalogar | é.família.de.sistema | BIMData | d.catalogar | família.de.sistema | xsd:string | null | null | null | null | null | null | null | null | null | null | BIM | Projeto | Propriedade destinada a catalogar: é.família.de.sistema | Dado para catalogar: família.de.sistema Deve ser formatado como (xsd:string) | Nome de família de sistema como parede ou laje em Revit. | cata.111 | É um conceito de catalogar | Nombre de familia del sistema, como muro o losa en Revit. | null | null | null | null | null | null
162 | BIMProp | p.catalogar | é.família.tipo | BIMData | d.catalogar | família.tipo | xsd:string | null | null | null | null | null | null | null | null | null | null | BIM | Projeto | Propriedade destinada a catalogar: é.família.tipo | Dado para catalogar: família.tipo Deve ser formatado como (xsd:string) | Nome de tipo de uma família de sistema ou componente criada em Revit. | cata.112 | É um conceito de catalogar | Nombre de tipo de una familia de sistemas o componente creado en Revit. | null | null | null | null | null | null
163 | BIMProp | p.catalogar | é.fonte | BIMData | d.catalogar | fonte | xsd:string | null | null | null | null | null | null | null | null | null | null | BIM | Projeto | Propriedade destinada a catalogar: é.fonte | Dado para catalogar: fonte Deve ser formatado como (xsd:string) | Citação de fonte de informações. | cata.113 | É um conceito de catalogar | Citación de la fuente de información. | null | null | null | null | null | null
164 | BIMProp | p.catalogar | é.formato | BIMData | d.catalogar | formato | xsd:string | null | null | null | null | null | null | null | null | null | null | BIM | Projeto | Propriedade destinada a catalogar: é.formato | Dado para catalogar: formato Deve ser formatado como (xsd:string) | Indica o formato do recurso disponibilizado. | cata.114 | É um conceito de catalogar | Indica el formato del recurso que se pone a disposición. | null | null | null | null | null | null
165 | BIMProp | p.catalogar | é.isbn | BIMData | d.catalogar | isbn | xsd:string | null | null | null | null | null | null | null | null | null | null | BIM | Projeto | Propriedade destinada a catalogar: é.isbn | Dado para catalogar: isbn Deve ser formatado como (xsd:string) | International Standard Book Number. Código de 13 dígitos. | cata.115 | É um conceito de catalogar | Número Internacional Normalizado de Libros. Código de 13 dígitos. | null | null | null | null | null | null
166 | BIMProp | p.catalogar | é.issn | BIMData | d.catalogar | issn | xsd:string | null | null | null | null | null | null | null | null | null | null | BIM | Projeto | Propriedade destinada a catalogar: é.issn | Dado para catalogar: issn Deve ser formatado como (xsd:string) | Internacional Standard Serial Number. Código com 8 dígitos. | cata.116 | É um conceito de catalogar | Número de serie estándar internacional. Código con 8 dígitos. | null | null | null | null | null | null
167 | BIMProp | p.catalogar | é.item | BIMData | d.catalogar | item | xsd:string | null | null | null | null | null | null | null | null | null | null | BIM | Projeto | Propriedade destinada a catalogar: é.item | Dado para catalogar: item Deve ser formatado como (xsd:string) | Item definido pelo fabricante de um determinado produto. | cata.117 | É um conceito de catalogar | Artículo definido por el fabricante de un producto en particular. | null | null | null | null | null | null
168 | BIMProp | p.catalogar | é.licença.de.uso | BIMData | d.catalogar | licença.de.uso | xsd:string | null | null | null | null | null | null | null | null | null | null | BIM | Projeto | Propriedade destinada a catalogar: é.licença.de.uso | Dado para catalogar: licença.de.uso Deve ser formatado como (xsd:string) | Indica a espécie de licença do recurso publicado. | cata.118 | É um conceito de catalogar | Indica el tipo de licencia del recurso publicado. | null | null | null | null | null | null
169 | BIMProp | p.catalogar | é.linha | BIMData | d.catalogar | linha | xsd:string | null | null | null | null | null | null | null | null | null | null | BIM | Projeto | Propriedade destinada a catalogar: é.linha | Dado para catalogar: linha Deve ser formatado como (xsd:string) | Linha definida pelo fabricante de um determinado produto. | cata.119 | É um conceito de catalogar | Línea definida por el fabricante de un producto determinado. | null | null | null | null | null | null
170 | BIMProp | p.catalogar | é.marca | BIMData | d.catalogar | marca | xsd:string | null | null | null | null | null | null | null | null | null | null | BIM | Projeto | Propriedade destinada a catalogar: é.marca | Dado para catalogar: marca Deve ser formatado como (xsd:string) | Marca comercial de um componente ou produto. | cata.120 | É um conceito de catalogar | Una marca comercial para un componente o producto. | null | null | null | null | null | null
171 | BIMProp | p.catalogar | é.modelo | BIMData | d.catalogar | modelo | xsd:string | null | null | null | null | null | null | null | null | null | null | BIM | Projeto | Propriedade destinada a catalogar: é.modelo | Dado para catalogar: modelo Deve ser formatado como (xsd:string) | Modelo comercial de um componente ou produto. | cata.121 | É um conceito de catalogar | Modelo de negocio de un componente o producto. | null | null | null | null | null | null
172 | BIMProp | p.catalogar | é.norma.aplicável | BIMData | d.catalogar | norma.aplicável | xsd:string | null | null | null | null | null | null | null | null | null | null | BIM | Projeto | Propriedade destinada a catalogar: é.norma.aplicável | Dado para catalogar: norma.aplicável Deve ser formatado como (xsd:string) | Descrever a Norma que respeita o elemento. | cata.122 | É um conceito de catalogar | Describa la norma que respeta el elemento. | null | null | null | null | null | null
173 | BIMProp | p.catalogar | é.observação | BIMData | d.catalogar | observação | xsd:string | null | null | null | null | null | null | null | null | null | null | BIM | Projeto | Propriedade destinada a catalogar: é.observação | Dado para catalogar: observação Deve ser formatado como (xsd:string) | Observações textuais necessárias. | cata.123 | É um conceito de catalogar | Observaciones textuales necesarias. | null | null | null | null | null | null
174 | BIMProp | p.catalogar | é.origem.inventarial | BIMData | d.catalogar | origem.inventarial | xsd:string | null | null | null | null | null | null | null | null | null | null | BIM | Projeto | Propriedade destinada a catalogar: é.origem.inventarial | Dado para catalogar: origem.inventarial Deve ser formatado como (xsd:string) | Indica a base de dados de órgão público brasileiro que origina o dado. | cata.124 | É um conceito de catalogar | Indica la base de datos de una agencia pública brasileña que origina los datos. | null | null | null | null | null | null
175 | BIMProp | p.catalogar | é.palavra.chave | BIMData | d.catalogar | palavra.chave | xsd:string | null | null | null | null | null | null | null | null | null | null | BIM | Projeto | Propriedade destinada a catalogar: é.palavra.chave | Dado para catalogar: palavra.chave Deve ser formatado como (xsd:string) | Indica se o dado é uma palavra-chave. | cata.125 | É um conceito de catalogar | Indica si los datos son una palabra clave. | null | null | null | null | null | null
176 | BIMProp | p.catalogar | é.produto | BIMData | d.catalogar | produto | xsd:string | null | null | null | null | null | null | null | null | null | null | BIM | Projeto | Propriedade destinada a catalogar: é.produto | Dado para catalogar: produto Deve ser formatado como (xsd:string) | Nome de um produto. | cata.126 | É um conceito de catalogar | Nombre de un producto. | null | null | null | null | null | null
177 | BIMProp | p.catalogar | é.rótulo.de.atributo | BIMData | d.catalogar | rótulo.de.atributo | xsd:string | null | null | null | null | null | null | null | null | null | null | BIM | Projeto | Propriedade destinada a catalogar: é.rótulo.de.atributo | Dado para catalogar: rótulo.de.atributo Deve ser formatado como (xsd:string) | Declara que se trata de um rótulo de atributo, parâmetro ou etiqueta. | cata.127 | É um conceito de catalogar | Declara que es un atributo, un parámetro o una etiqueta de etiqueta. | null | null | null | null | null | null
178 | BIMProp | p.catalogar | é.série | BIMData | d.catalogar | série | xsd:string | null | null | null | null | null | null | null | null | null | null | BIM | Projeto | Propriedade destinada a catalogar: é.série | Dado para catalogar: série Deve ser formatado como (xsd:string) | Série definida pelo fabricante de um determinado produto. | cata.128 | É um conceito de catalogar | Serie definida por el fabricante de un producto determinado. | null | null | null | null | null | null
179 | BIMProp | p.catalogar | é.subtítulo | BIMData | d.catalogar | subtítulo | xsd:string | null | null | null | null | null | null | null | null | null | null | BIM | Projeto | Propriedade destinada a catalogar: é.subtítulo | Dado para catalogar: subtítulo Deve ser formatado como (xsd:string) | Subtítulo de publicação. | cata.129 | É um conceito de catalogar | Subtítulo de la publicación. | null | null | null | null | null | null
180 | BIMProp | p.catalogar | é.tema | BIMData | d.catalogar | tema | xsd:string | null | null | null | null | null | null | null | null | null | null | BIM | Projeto | Propriedade destinada a catalogar: é.tema | Dado para catalogar: tema Deve ser formatado como (xsd:string) | Tema definido pelo fabricante de um determinado produto. | cata.130 | É um conceito de catalogar | Tema definido por el fabricante de un producto en particular. | null | null | null | null | null | null
181 | BIMProp | p.catalogar | é.subtema | BIMData | d.catalogar | subtema | xsd:string | null | null | null | null | null | null | null | null | null | null | BIM | Projeto | Propriedade destinada a catalogar: é.subtema | Dado para catalogar: subtema Deve ser formatado como (xsd:string) | Subtema definido pelo fabricante de um determinado produto ou de um determinado tema. | cata.131 | É um conceito de catalogar | Subtema definido por el fabricante de un producto en particular o un tema en particular. | null | null | null | null | null | null
182 | BIMProp | p.catalogar | é.tipo | BIMData | d.catalogar | tipo | xsd:string | null | null | null | null | null | null | null | null | null | null | BIM | Projeto | Propriedade destinada a catalogar: é.tipo | Dado para catalogar: tipo Deve ser formatado como (xsd:string) | Tipo definido pelo fabricante de um determinado produto. | cata.132 | É um conceito de catalogar | Tipo definido por el fabricante de un producto en particular. | null | null | null | null | null | null
183 | BIMProp | p.catalogar | é.título | BIMData | d.catalogar | título | xsd:string | null | null | null | null | null | null | null | null | null | null | BIM | Projeto | Propriedade destinada a catalogar: é.título | Dado para catalogar: título Deve ser formatado como (xsd:string) | Título principal da publicação. | cata.133 | É um conceito de catalogar | Título principal de la publicación. | null | null | null | null | null | null
184 | BIMProp | p.catalogar | é.tópico | BIMData | d.catalogar | tópico | xsd:string | null | null | null | null | null | null | null | null | null | null | BIM | Projeto | Propriedade destinada a catalogar: é.tópico | Dado para catalogar: tópico Deve ser formatado como (xsd:string) | Tópico de uma publicação. | cata.134 | É um conceito de catalogar | Tema de una publicación. | null | null | null | null | null | null
185 | BIMProp | p.catalogar | é.versão | BIMData | d.catalogar | versão | xsd:string | null | null | null | null | null | null | null | null | null | null | BIM | Projeto | Propriedade destinada a catalogar: é.versão | Dado para catalogar: versão Deve ser formatado como (xsd:string) | Versão de um evento. | cata.135 | É um conceito de catalogar | Versión de un evento. | null | null | null | null | null | null
186 | BIMProp | p.catalogar | é.visível.por | BIMData | d.catalogar | visível.por | xsd:string | null | null | null | null | null | null | null | null | null | null | BIM | Projeto | Propriedade destinada a catalogar: é.visível.por | Dado para catalogar: visível.por Deve ser formatado como (xsd:string) | Indica por quem é visto o recurso, por exemplo, é visível de modo público ou privado. | cata.136 | É um conceito de catalogar | Indica quién ve el recurso, por ejemplo, es visible de forma pública o privada. | null | null | null | null | null | null
187 | BIMProp | p.catalogar | é.vol | BIMData | d.catalogar | vol | xsd:string | null | null | null | null | null | null | null | null | null | null | BIM | Projeto | Propriedade destinada a catalogar: é.vol | Dado para catalogar: vol Deve ser formatado como (xsd:string) | Identificação do Volume se aplicável. | cata.137 | É um conceito de catalogar | Identificación de volumen, si corresponde. | null | null | null | null | null | null
188 | BIMProp | p.circular | é.ambulatório | BIMData | d.circular | ambulatório | xsd:boolean | null | null | null | null | null | null | null | null | null | null | BIM | Projeto | Propriedade destinada a circular: é.ambulatório | Dado para circular: ambulatório Deve ser formatado como (xsd:boolean) | Declara que a circulação é para pacientes, médicos e consultórios ambulatórios. | circ.100 | É um conceito de circular | Indica que la circulación es para pacientes, médicos y consultorios ambulatorios. | categoria.revit | OST_PathOfTravelLines | null | null | null | null
189 | BIMProp | p.circular | é.biotério | BIMData | d.circular | biotério | xsd:boolean | null | null | null | null | null | null | null | null | null | null | BIM | Projeto | Propriedade destinada a circular: é.biotério | Dado para circular: biotério Deve ser formatado como (xsd:boolean) | Declara que a circulação para animais em biotérios. | circ.101 | É um conceito de circular | Declara que la circulación de animales en viveros. | categoria.revit | OST_PathOfTravelLines | null | null | null | null
190 | BIMProp | p.circular | é.contaminada | BIMData | d.circular | contaminada | xsd:boolean | null | null | null | null | null | null | null | null | null | null | BIM | Projeto | Propriedade destinada a circular: é.contaminada | Dado para circular: contaminada Deve ser formatado como (xsd:boolean) | Declara que a circulação é considerada contaminada pelo risco biológico. | circ.102 | É um conceito de circular | Declara que la circulación se considera contaminada por el riesgo biológico. | categoria.revit | OST_PathOfTravelLines | null | null | null | null
191 | BIMProp | p.circular | é.de.transição | BIMData | d.circular | de.transição | xsd:boolean | null | null | null | null | null | null | null | null | null | null | BIM | Projeto | Propriedade destinada a circular: é.de.transição | Dado para circular: de.transição Deve ser formatado como (xsd:boolean) | Declara que a circulação de transição como antecâmaras para vestiários de paramentação. | circ.103 | É um conceito de circular | Declara que las circulaciones de transición como antesala de los camerinos. | categoria.revit | OST_PathOfTravelLines | null | null | null | null
192 | BIMProp | p.circular | é.de.escape | BIMData | d.circular | de.escape | xsd:boolean | null | null | null | null | null | null | null | null | null | null | BIM | Projeto | Propriedade destinada a circular: é.de.escape | Dado para circular: de.escape Deve ser formatado como (xsd:boolean) | Declara que a circulação de escape. | circ.104 | É um conceito de circular | Declara que la circulación se escapa. | categoria.revit | OST_PathOfTravelLines | null | null | null | null
193 | BIMProp | p.circular | é.interna | BIMData | d.circular | interna | xsd:boolean | null | null | null | null | null | null | null | null | null | null | BIM | Projeto | Propriedade destinada a circular: é.interna | Dado para circular: interna Deve ser formatado como (xsd:boolean) | Declara que a circulação é interna de uma unidade. | circ.105 | É um conceito de circular | Declara que la circulación es interna a una unidad. | categoria.revit | OST_PathOfTravelLines | null | null | null | null
194 | BIMProp | p.circular | é.internação | BIMData | d.circular | internação | xsd:boolean | null | null | null | null | null | null | null | null | null | null | BIM | Projeto | Propriedade destinada a circular: é.internação | Dado para circular: internação Deve ser formatado como (xsd:boolean) | Declara que a circulação é para pacientes, médicos e enfermaria de internação. | circ.106 | É um conceito de circular | Declara que la circulación es para los pacientes, los médicos y la sala de hospitalización. | categoria.revit | OST_PathOfTravelLines | null | null | null | null
195 | BIMProp | p.circular | é.limpa | BIMData | d.circular | limpa | xsd:boolean | null | null | null | null | null | null | null | null | null | null | BIM | Projeto | Propriedade destinada a circular: é.limpa | Dado para circular: limpa Deve ser formatado como (xsd:boolean) | Declara que a circulação limpa para ambientes biológicos. | circ.107 | É um conceito de circular | Declara que la circulación es limpia para los ambientes biológicos. | categoria.revit | OST_PathOfTravelLines | null | null | null | null
196 | BIMProp | p.circular | é.necrotério | BIMData | d.circular | necrotério | xsd:boolean | null | null | null | null | null | null | null | null | null | null | BIM | Projeto | Propriedade destinada a circular: é.necrotério | Dado para circular: necrotério Deve ser formatado como (xsd:boolean) | Declara que a circulação de necrotérios. | circ.108 | É um conceito de circular | Declara que la circulación de las morgues. | categoria.revit | OST_PathOfTravelLines | null | null | null | null
197 | BIMProp | p.circular | é.normal | BIMData | d.circular | normal | xsd:boolean | null | null | null | null | null | null | null | null | null | null | BIM | Projeto | Propriedade destinada a circular: é.normal | Dado para circular: normal Deve ser formatado como (xsd:boolean) | Declara que a circulação normal. | circ.109 | É um conceito de circular | Declara que la circulación normal. | categoria.revit | OST_PathOfTravelLines | null | null | null | null
198 | BIMProp | p.circular | é.pressurizada | BIMData | d.circular | pressurizada | xsd:boolean | null | null | null | null | null | null | null | null | null | null | BIM | Projeto | Propriedade destinada a circular: é.pressurizada | Dado para circular: pressurizada Deve ser formatado como (xsd:boolean) | Declara que a circulação é pressurizada. | circ.110 | É um conceito de circular | Declara que la circulación está presurizada. | categoria.revit | OST_PathOfTravelLines | null | null | null | null
199 | BIMProp | p.circular | é.serviço | BIMData | d.circular | serviço | xsd:boolean | null | null | null | null | null | null | null | null | null | null | BIM | Projeto | Propriedade destinada a circular: é.serviço | Dado para circular: serviço Deve ser formatado como (xsd:boolean) | Declara que a circulação de serviço. | circ.111 | É um conceito de circular | Declara que la circulación del servicio. | categoria.revit | OST_PathOfTravelLines | null | null | null | null
200 | BIMProp | p.circular | é.técnica | BIMData | d.circular | técnica | xsd:boolean | null | null | null | null | null | null | null | null | null | null | BIM | Projeto | Propriedade destinada a circular: é.técnica | Dado para circular: técnica Deve ser formatado como (xsd:boolean) | Declara que a circulação técnica. | circ.112 | É um conceito de circular | Declara que la circulación técnica. | categoria.revit | OST_PathOfTravelLines | null | null | null | null
201 | BIMProp | p.circular | é.trajeto | BIMData | d.circular | trajeto | xsd:boolean | null | null | null | null | null | null | null | null | null | null | BIM | Projeto | Propriedade destinada a circular: é.trajeto | Dado para circular: trajeto Deve ser formatado como (xsd:boolean) | ID de Revit ou GlobalId IFC ou identificador único de objeto. Identificação do objeto de trajeto. | circ.113 | É um conceito de circular | Revit ID o IFC GlobalId o identificador único de objeto. Identificación del objeto de viaje. | categoria.revit | OST_PathOfTravelLines | null | null | null | null
202 | BIMProp | p.circular | é.veicular | BIMData | d.circular | veicular | xsd:boolean | null | null | null | null | null | null | null | null | null | null | BIM | Projeto | Propriedade destinada a circular: é.veicular | Dado para circular: veicular Deve ser formatado como (xsd:boolean) | Declara que a circulação de veículos. | circ.114 | É um conceito de circular | Declara que la circulación de vehículos. | categoria.revit | OST_PathOfTravelLines | null | null | null | null
203 | BIMProp | p.climatizar | é.duto.insuflador | BIMData | d.climatizar | duto.insuflador | xsd:string | null | null | null | null | null | null | null | null | null | null | BIM | Projeto | Propriedade destinada a climatizar: é.duto.insuflador | Dado para climatizar: duto.insuflador Deve ser formatado como (xsd:string) | Declara que é duto rígido para insuflar para instalações de AVAC (HVAC). | clim.100 | É um conceito de climatizar | Afirma que es un conducto rígido para inflar para instalaciones de HVAC (HVAC). | categoria.revit | OST_DuctCurves | null | null | null | null
204 | BIMProp | p.climatizar | é.duto.retorno | BIMData | d.climatizar | duto.retorno | xsd:string | null | null | null | null | null | null | null | null | null | null | BIM | Projeto | Propriedade destinada a climatizar: é.duto.retorno | Dado para climatizar: duto.retorno Deve ser formatado como (xsd:string) | Declara que é duto rígido para retornar para instalações de AVAC (HVAC). | clim.101 | É um conceito de climatizar | Declara que es conducto rígido para volver a las instalaciones de HVAC (HVAC). | categoria.revit | OST_DuctCurves | null | null | null | null
205 | BIMProp | p.climatizar | é.duto.exaustor | BIMData | d.climatizar | duto.exaustor | xsd:string | null | null | null | null | null | null | null | null | null | null | BIM | Projeto | Propriedade destinada a climatizar: é.duto.exaustor | Dado para climatizar: duto.exaustor Deve ser formatado como (xsd:string) | Declara que é duto rígido de exaustão para instalações de AVAC (HVAC). | clim.102 | É um conceito de climatizar | Declara que es conducto de escape rígido para instalaciones de HVAC (HVAC). | categoria.revit | OST_DuctCurves | null | null | null | null
206 | BIMProp | p.climatizar | é.duto.ventilador | BIMData | d.climatizar | duto.ventilador | xsd:string | null | null | null | null | null | null | null | null | null | null | BIM | Projeto | Propriedade destinada a climatizar: é.duto.ventilador | Dado para climatizar: duto.ventilador Deve ser formatado como (xsd:string) | Declara que é duto rígido de ventilação para instalações de AVAC (HVAC). | clim.103 | É um conceito de climatizar | Declara que es un conducto de ventilación rígido para instalaciones de HVAC (HVAC). | categoria.revit | OST_DuctCurves | null | null | null | null
207 | BIMProp | p.climatizar | é.duto.eixo | BIMData | d.climatizar | duto.eixo | xsd:string | null | null | null | null | null | null | null | null | null | null | BIM | Projeto | Propriedade destinada a climatizar: é.duto.eixo | Dado para climatizar: duto.eixo Deve ser formatado como (xsd:string) | Declara que é um eixo que define a linha da duto. | clim.104 | É um conceito de climatizar | Declara que es un eje que define la línea de conducto. | categoria.revit | OST_PlaceHolderPipes | null | null | null | null
208 | BIMProp | p.climatizar | é.terminal.duto | BIMData | d.climatizar | terminal.duto | xsd:string | null | null | null | null | null | null | null | null | null | null | BIM | Projeto | Propriedade destinada a climatizar: é.terminal.duto | Dado para climatizar: terminal.duto Deve ser formatado como (xsd:string) | Declara que é elemento terminal da linha de dutos de AVAC (HVAC). | clim.105 | É um conceito de climatizar | Declara que es un elemento terminal de la línea de conductos de HVAC (HVAC). | categoria.revit | OST_DuctTerminal | null | null | null | null
209 | BIMProp | p.climatizar | é.conexão.duto | BIMData | d.climatizar | conexão.duto | xsd:string | null | null | null | null | null | null | null | null | null | null | BIM | Projeto | Propriedade destinada a climatizar: é.conexão.duto | Dado para climatizar: conexão.duto Deve ser formatado como (xsd:string) | Declara que é elemento de conexão para a linha de dutos de AVAC (HVAC). | clim.106 | É um conceito de climatizar | Declara que es un elemento de conexión para la línea de conductos de HVAC (HVAC). | categoria.revit | OST_DuctFitting | null | null | null | null
210 | BIMProp | p.climatizar | é.duto.flexível | BIMData | d.climatizar | duto.flexível | xsd:string | null | null | null | null | null | null | null | null | null | null | BIM | Projeto | Propriedade destinada a climatizar: é.duto.flexível | Dado para climatizar: duto.flexível Deve ser formatado como (xsd:string) | Declara que é elemento é duto flexível para a linha de dutos de AVAC (HVAC). | clim.107 | É um conceito de climatizar | Declara que su elemento es un conducto flexible para la línea de conductos de HVAC (HVAC). | categoria.revit | OST_FlexDuctCurves | null | null | null | null
211 | BIMProp | p.climatizar | é.ar.externo.por.pessoa | BIMData | d.climatizar | ar.externo.por.pessoa | xsd:double | null | null | null | null | null | null | null | null | null | null | BIM | Projeto | Propriedade destinada a climatizar: é.ar.externo.por.pessoa | Dado para climatizar: ar.externo.por.pessoa Deve ser formatado como (xsd:double) | Declara ar externo por pessoa. | clim.108 | É um conceito de climatizar | Declara aire exterior por persona. | null | null | null | null | null | null
212 | BIMProp | p.climatizar | é.ar.externo.por.área | BIMData | d.climatizar | ar.externo.por.área | xsd:double | null | null | null | null | null | null | null | null | null | null | BIM | Projeto | Propriedade destinada a climatizar: é.ar.externo.por.área | Dado para climatizar: ar.externo.por.área Deve ser formatado como (xsd:double) | Declara ar externo por área. | clim.109 | É um conceito de climatizar | Declara el aire exterior por área. | null | null | null | null | null | null
213 | BIMProp | p.climatizar | é.área.por.pessoa | BIMData | d.climatizar | área.por.pessoa | xsd:double | null | null | null | null | null | null | null | null | null | null | BIM | Projeto | Propriedade destinada a climatizar: é.área.por.pessoa | Dado para climatizar: área.por.pessoa Deve ser formatado como (xsd:double) | Declara área por pessoa. | clim.110 | É um conceito de climatizar | Declara el área por persona. | null | null | null | null | null | null
214 | BIMProp | p.climatizar | é.carga.avac.por.área | BIMData | d.climatizar | carga.avac.por.área | xsd:double | null | null | null | null | null | null | null | null | null | null | BIM | Projeto | Propriedade destinada a climatizar: é.carga.avac.por.área | Dado para climatizar: carga.avac.por.área Deve ser formatado como (xsd:double) | Declara carga avac por área. | clim.111 | É um conceito de climatizar | Declara la carga de HVAC por área. | null | null | null | null | null | null
215 | BIMProp | p.climatizar | é.carga.avac.real | BIMData | d.climatizar | carga.avac.real | xsd:double | null | null | null | null | null | null | null | null | null | null | BIM | Projeto | Propriedade destinada a climatizar: é.carga.avac.real | Dado para climatizar: carga.avac.real Deve ser formatado como (xsd:double) | Declara carga avac real. | clim.112 | É um conceito de climatizar | Declara la carga real de HVAC. | null | null | null | null | null | null
216 | BIMProp | p.climatizar | é.carga.de.aquecimento | BIMData | d.climatizar | carga.de.aquecimento | xsd:double | null | null | null | null | null | null | null | null | null | null | BIM | Projeto | Propriedade destinada a climatizar: é.carga.de.aquecimento | Dado para climatizar: carga.de.aquecimento Deve ser formatado como (xsd:double) | Declara carga de aquecimento. | clim.113 | É um conceito de climatizar | Declara la carga de calentamiento. | null | null | null | null | null | null
217 | BIMProp | p.climatizar | é.carga.de.aquecimento.calculada | BIMData | d.climatizar | carga.de.aquecimento.calculada | xsd:double | null | null | null | null | null | null | null | null | null | null | BIM | Projeto | Propriedade destinada a climatizar: é.carga.de.aquecimento.calculada | Dado para climatizar: carga.de.aquecimento.calculada Deve ser formatado como (xsd:double) | Declara carga de aquecimento calculada. | clim.114 | É um conceito de climatizar | Declara la carga de calefacción calculada. | null | null | null | null | null | null
218 | BIMProp | p.climatizar | é.carga.de.aquecimento.calculada.por.área | BIMData | d.climatizar | carga.de.aquecimento.calculada.por.área | xsd:double | null | null | null | null | null | null | null | null | null | null | BIM | Projeto | Propriedade destinada a climatizar: é.carga.de.aquecimento.calculada.por.área | Dado para climatizar: carga.de.aquecimento.calculada.por.área Deve ser formatado como (xsd:double) | Declara carga de aquecimento calculada por área. | clim.115 | É um conceito de climatizar | Declara la carga de calefacción calculada por área. | null | null | null | null | null | null
219 | BIMProp | p.climatizar | é.carga.de.energia | BIMData | d.climatizar | carga.de.energia | xsd:double | null | null | null | null | null | null | null | null | null | null | BIM | Projeto | Propriedade destinada a climatizar: é.carga.de.energia | Dado para climatizar: carga.de.energia Deve ser formatado como (xsd:double) | Declara carga de energia. | clim.116 | É um conceito de climatizar | Declara la carga de energía. | null | null | null | null | null | null
220 | BIMProp | p.climatizar | é.carga.de.energia.necessária | BIMData | d.climatizar | carga.de.energia.necessária | xsd:double | null | null | null | null | null | null | null | null | null | null | BIM | Projeto | Propriedade destinada a climatizar: é.carga.de.energia.necessária | Dado para climatizar: carga.de.energia.necessária Deve ser formatado como (xsd:double) | Declara carga de energia necessária. | clim.117 | É um conceito de climatizar | Declara la carga de energía requerida. | null | null | null | null | null | null
221 | BIMProp | p.climatizar | é.carga.de.energia.por.área | BIMData | d.climatizar | carga.de.energia.por.área | xsd:double | null | null | null | null | null | null | null | null | null | null | BIM | Projeto | Propriedade destinada a climatizar: é.carga.de.energia.por.área | Dado para climatizar: carga.de.energia.por.área Deve ser formatado como (xsd:double) | Declara carga de energia por área. | clim.118 | É um conceito de climatizar | Declara la carga de energía por área. | null | null | null | null | null | null
222 | BIMProp | p.climatizar | é.carga.de.resfriamento | BIMData | d.climatizar | carga.de.resfriamento | xsd:double | null | null | null | null | null | null | null | null | null | null | BIM | Projeto | Propriedade destinada a climatizar: é.carga.de.resfriamento | Dado para climatizar: carga.de.resfriamento Deve ser formatado como (xsd:double) | Declara carga de resfriamento. | clim.119 | É um conceito de climatizar | Declara la carga de refrigeración. | null | null | null | null | null | null
223 | BIMProp | p.climatizar | é.carga.de.resfriamento.calculada | BIMData | d.climatizar | carga.de.resfriamento.calculada | xsd:double | null | null | null | null | null | null | null | null | null | null | BIM | Projeto | Propriedade destinada a climatizar: é.carga.de.resfriamento.calculada | Dado para climatizar: carga.de.resfriamento.calculada Deve ser formatado como (xsd:double) | Declara carga de resfriamento calculada. | clim.120 | É um conceito de climatizar | Declara la carga de enfriamiento calculada. | null | null | null | null | null | null
224 | BIMProp | p.climatizar | é.carga.de.resfriamento.calculada.por.área | BIMData | d.climatizar | carga.de.resfriamento.calculada.por.área | xsd:double | null | null | null | null | null | null | null | null | null | null | BIM | Projeto | Propriedade destinada a climatizar: é.carga.de.resfriamento.calculada.por.área | Dado para climatizar: carga.de.resfriamento.calculada.por.área Deve ser formatado como (xsd:double) | Declara carga de resfriamento calculada por área. | clim.121 | É um conceito de climatizar | Declara la carga de enfriamiento calculada por área. | null | null | null | null | null | null
225 | BIMProp | p.climatizar | é.carga.real.alternativa | BIMData | d.climatizar | carga.real.alternativa | xsd:double | null | null | null | null | null | null | null | null | null | null | BIM | Projeto | Propriedade destinada a climatizar: é.carga.real.alternativa | Dado para climatizar: carga.real.alternativa Deve ser formatado como (xsd:double) | Declara carga real alternativa. | clim.122 | É um conceito de climatizar | Declara carga real alternativa. | null | null | null | null | null | null
226 | BIMProp | p.climatizar | é.carga.real.de.energia | BIMData | d.climatizar | carga.real.de.energia | xsd:double | null | null | null | null | null | null | null | null | null | null | BIM | Projeto | Propriedade destinada a climatizar: é.carga.real.de.energia | Dado para climatizar: carga.real.de.energia Deve ser formatado como (xsd:double) | Declara carga real de energia. | clim.123 | É um conceito de climatizar | Declara la carga de energía real. | null | null | null | null | null | null
227 | BIMProp | p.climatizar | é.carga.real.de.energia.por.área | BIMData | d.climatizar | carga.real.de.energia.por.área | xsd:double | null | null | null | null | null | null | null | null | null | null | BIM | Projeto | Propriedade destinada a climatizar: é.carga.real.de.energia.por.área | Dado para climatizar: carga.real.de.energia.por.área Deve ser formatado como (xsd:double) | Declara carga real de energia por área. | clim.124 | É um conceito de climatizar | Declara la carga de energía real por área. | null | null | null | null | null | null
228 | BIMProp | p.climatizar | é.carga.real.de.força.motriz | BIMData | d.climatizar | carga.real.de.força.motriz | xsd:double | null | null | null | null | null | null | null | null | null | null | BIM | Projeto | Propriedade destinada a climatizar: é.carga.real.de.força.motriz | Dado para climatizar: carga.real.de.força.motriz Deve ser formatado como (xsd:double) | Declara carga real de força motriz. | clim.125 | É um conceito de climatizar | Declara la carga real de la fuerza motriz. | null | null | null | null | null | null
229 | BIMProp | p.climatizar | é.carga.real.de.reserva | BIMData | d.climatizar | carga.real.de.reserva | xsd:double | null | null | null | null | null | null | null | null | null | null | BIM | Projeto | Propriedade destinada a climatizar: é.carga.real.de.reserva | Dado para climatizar: carga.real.de.reserva Deve ser formatado como (xsd:double) | Declara carga real de reserva. | clim.126 | É um conceito de climatizar | Declara la carga de reserva real. | null | null | null | null | null | null
230 | BIMProp | p.climatizar | é.fluxo.de.ar.de.alimentação | BIMData | d.climatizar | fluxo.de.ar.de.alimentação | xsd:double | null | null | null | null | null | null | null | null | null | null | BIM | Projeto | Propriedade destinada a climatizar: é.fluxo.de.ar.de.alimentação | Dado para climatizar: fluxo.de.ar.de.alimentação Deve ser formatado como (xsd:double) | Declara fluxo de ar de alimentação para sistemas de Avac. | clim.127 | É um conceito de climatizar | Declara el flujo de aire de suministro para sistemas HVAC. | null | null | null | null | null | null
231 | BIMProp | p.climatizar | é.fluxo.de.ar.de.exaustão | BIMData | d.climatizar | fluxo.de.ar.de.exaustão | xsd:double | null | null | null | null | null | null | null | null | null | null | BIM | Projeto | Propriedade destinada a climatizar: é.fluxo.de.ar.de.exaustão | Dado para climatizar: fluxo.de.ar.de.exaustão Deve ser formatado como (xsd:double) | Declara fluxo de ar de exaustão para sistemas de Avac.. | clim.128 | É um conceito de climatizar | Declara el flujo de aire de escape para sistemas HVAC. | null | null | null | null | null | null
232 | BIMProp | p.climatizar | é.fluxo.de.ar.de.exaustão.real | BIMData | d.climatizar | fluxo.de.ar.de.exaustão.real | xsd:double | null | null | null | null | null | null | null | null | null | null | BIM | Projeto | Propriedade destinada a climatizar: é.fluxo.de.ar.de.exaustão.real | Dado para climatizar: fluxo.de.ar.de.exaustão.real Deve ser formatado como (xsd:double) | Declara fluxo de ar de exaustão real para sistemas de Avac. | clim.129 | É um conceito de climatizar | Declara el flujo de aire de escape real para los sistemas HVAC. | null | null | null | null | null | null
233 | BIMProp | p.climatizar | é.fluxo.de.ar.de.retorno | BIMData | d.climatizar | fluxo.de.ar.de.retorno | xsd:double | null | null | null | null | null | null | null | null | null | null | BIM | Projeto | Propriedade destinada a climatizar: é.fluxo.de.ar.de.retorno | Dado para climatizar: fluxo.de.ar.de.retorno Deve ser formatado como (xsd:double) | Declara fluxo de ar de retorno para sistemas de Avac. | clim.130 | É um conceito de climatizar | Declara el flujo de aire de retorno para los sistemas HVAC. | null | null | null | null | null | null
234 | BIMProp | p.climatizar | é.fluxo.de.ar.de.insuflamento | BIMData | d.climatizar | fluxo.de.ar.de.insuflamento | xsd:double | null | null | null | null | null | null | null | null | null | null | BIM | Projeto | Propriedade destinada a climatizar: é.fluxo.de.ar.de.insuflamento | Dado para climatizar: fluxo.de.ar.de.insuflamento Deve ser formatado como (xsd:double) | Declara fluxo de ar de insuflamento para sistemas de Avac. | clim.131 | É um conceito de climatizar | Declara el flujo de aire de suministro para sistemas HVAC. | null | null | null | null | null | null
235 | BIMProp | p.climatizar | é.fluxo.de.ar.de.insuflamento.por.área | BIMData | d.climatizar | fluxo.de.ar.de.insuflamento.por.área | xsd:double | null | null | null | null | null | null | null | null | null | null | BIM | Projeto | Propriedade destinada a climatizar: é.fluxo.de.ar.de.insuflamento.por.área | Dado para climatizar: fluxo.de.ar.de.insuflamento.por.área Deve ser formatado como (xsd:double) | Declara fluxo de ar de insuflamento por área para sistemas de Avac. | clim.132 | É um conceito de climatizar | Declara el flujo de aire de suministro por área para los sistemas HVAC. | null | null | null | null | null | null
236 | BIMProp | p.climatizar | é.fluxo.de.ar.externo | BIMData | d.climatizar | fluxo.de.ar.externo | xsd:double | null | null | null | null | null | null | null | null | null | null | BIM | Projeto | Propriedade destinada a climatizar: é.fluxo.de.ar.externo | Dado para climatizar: fluxo.de.ar.externo Deve ser formatado como (xsd:double) | Declara fluxo de ar externo para sistemas de Avac. | clim.133 | É um conceito de climatizar | Declara el flujo de aire externo para los sistemas HVAC. | null | null | null | null | null | null
237 | BIMProp | p.climatizar | é.fluxo.de.ar.real.de.retorno | BIMData | d.climatizar | fluxo.de.ar.real.de.retorno | xsd:double | null | null | null | null | null | null | null | null | null | null | BIM | Projeto | Propriedade destinada a climatizar: é.fluxo.de.ar.real.de.retorno | Dado para climatizar: fluxo.de.ar.real.de.retorno Deve ser formatado como (xsd:double) | Declara fluxo de ar real de retorno para sistemas de Avac. | clim.134 | É um conceito de climatizar | Declara el flujo de aire de retorno real para los sistemas HVAC. | null | null | null | null | null | null
238 | BIMProp | p.climatizar | é.fluxo.de.ar.real.de.insuflamento | BIMData | d.climatizar | fluxo.de.ar.real.de.insuflamento | xsd:double | null | null | null | null | null | null | null | null | null | null | BIM | Projeto | Propriedade destinada a climatizar: é.fluxo.de.ar.real.de.insuflamento | Dado para climatizar: fluxo.de.ar.real.de.insuflamento Deve ser formatado como (xsd:double) | Declara fluxo de ar real de insuflamento para sistemas de Avac. | clim.135 | É um conceito de climatizar | Declara el flujo de aire real para los sistemas HVAC. | null | null | null | null | null | null
239 | BIMProp | p.climatizar | é.ganho.de.calor.latente.por.pessoa | BIMData | d.climatizar | ganho.de.calor.latente.por.pessoa | xsd:double | null | null | null | null | null | null | null | null | null | null | BIM | Projeto | Propriedade destinada a climatizar: é.ganho.de.calor.latente.por.pessoa | Dado para climatizar: ganho.de.calor.latente.por.pessoa Deve ser formatado como (xsd:double) | Declara ganho de calor latente por pessoa para sistemas de Avac. | clim.136 | É um conceito de climatizar | Declara la ganancia de calor latente por persona para los sistemas HVAC. | null | null | null | null | null | null
240 | BIMProp | p.climatizar | é.ganho.de.calor.sensível.por.pessoa | BIMData | d.climatizar | ganho.de.calor.sensível.por.pessoa | xsd:double | null | null | null | null | null | null | null | null | null | null | BIM | Projeto | Propriedade destinada a climatizar: é.ganho.de.calor.sensível.por.pessoa | Dado para climatizar: ganho.de.calor.sensível.por.pessoa Deve ser formatado como (xsd:double) | Declara ganho de calor sensível por pessoa para sistemas de Avac. | clim.137 | É um conceito de climatizar | Declara una ganancia de calor sensible por persona para los sistemas HVAC. | null | null | null | null | null | null
241 | BIMProp | p.climatizar | é.ganho.total.de.calor.por.pessoa | BIMData | d.climatizar | ganho.total.de.calor.por.pessoa | xsd:double | null | null | null | null | null | null | null | null | null | null | BIM | Projeto | Propriedade destinada a climatizar: é.ganho.total.de.calor.por.pessoa | Dado para climatizar: ganho.total.de.calor.por.pessoa Deve ser formatado como (xsd:double) | Declara ganho total de calor por pessoa para sistemas de Avac. | clim.138 | É um conceito de climatizar | Declara la ganancia total de calor por persona para los sistemas HVAC. | null | null | null | null | null | null
242 | BIMProp | p.climatizar | é.método.de.ar.externo | BIMData | d.climatizar | método.de.ar.externo | xsd:string | null | null | null | null | null | null | null | null | null | null | BIM | Projeto | Propriedade destinada a climatizar: é.método.de.ar.externo | Dado para climatizar: método.de.ar.externo Deve ser formatado como (xsd:string) | Declara método de ar externo para sistemas de Avac. | clim.139 | É um conceito de climatizar | Declara el método de aire exterior para sistemas HVAC. | null | null | null | null | null | null
243 | BIMProp | p.climatizar | é.pleno | BIMData | d.climatizar | pleno | xsd:string | null | null | null | null | null | null | null | null | null | null | BIM | Projeto | Propriedade destinada a climatizar: é.pleno | Dado para climatizar: pleno Deve ser formatado como (xsd:string) | Declara que é um plenum para sistema de climatização ou instalações. | clim.140 | É um conceito de climatizar | Declara que es un plenum para el sistema o instalaciones de HVAC. | null | null | null | null | null | null
244 | BIMProp | p.climatizar | é.quantidade.de.pessoas | BIMData | d.climatizar | quantidade.de.pessoas | xsd:integer | null | null | null | null | null | null | null | null | null | null | BIM | Projeto | Propriedade destinada a climatizar: é.quantidade.de.pessoas | Dado para climatizar: quantidade.de.pessoas Deve ser formatado como (xsd:integer) | Declara quantidade de pessoas. | clim.141 | É um conceito de climatizar | Declara el número de personas. | null | null | null | null | null | null
245 | BIMProp | p.climatizar | é.razão.cavidade.da.sala | BIMData | d.climatizar | razão.cavidade.da.sala | xsd:double | null | null | null | null | null | null | null | null | null | null | BIM | Projeto | Propriedade destinada a climatizar: é.razão.cavidade.da.sala | Dado para climatizar: razão.cavidade.da.sala Deve ser formatado como (xsd:double) | Declara razão cavidade da sala. | clim.142 | É um conceito de climatizar | Declara la relación de la cavidad de la habitación. | null | null | null | null | null | null
246 | BIMProp | p.climatizar | é.tipo.de.condição | BIMData | d.climatizar | tipo.de.condição | xsd:string | null | null | null | null | null | null | null | null | null | null | BIM | Projeto | Propriedade destinada a climatizar: é.tipo.de.condição | Dado para climatizar: tipo.de.condição Deve ser formatado como (xsd:string) | Declara tipo de condição. | clim.143 | É um conceito de climatizar | Declara el tipo de condición. | null | null | null | null | null | null
247 | BIMProp | p.climatizar | é.tipo.de.construção | BIMData | d.climatizar | tipo.de.construção | xsd:string | null | null | null | null | null | null | null | null | null | null | BIM | Projeto | Propriedade destinada a climatizar: é.tipo.de.construção | Dado para climatizar: tipo.de.construção Deve ser formatado como (xsd:string) | Declara tipo de construção. | clim.144 | É um conceito de climatizar | Declara el tipo de construcción. | null | null | null | null | null | null
248 | BIMProp | p.climatizar | é.tipo.de.espaço | BIMData | d.climatizar | tipo.de.espaço | xsd:string | null | null | null | null | null | null | null | null | null | null | BIM | Projeto | Propriedade destinada a climatizar: é.tipo.de.espaço | Dado para climatizar: tipo.de.espaço Deve ser formatado como (xsd:string) | Declara tipo de espaço. | clim.145 | É um conceito de climatizar | Declara el tipo de espacio. | null | null | null | null | null | null
249 | BIMProp | p.climatizar | é.trocas.de.ar.por.hora | BIMData | d.climatizar | trocas.de.ar.por.hora | xsd:double | null | null | null | null | null | null | null | null | null | null | BIM | Projeto | Propriedade destinada a climatizar: é.trocas.de.ar.por.hora | Dado para climatizar: trocas.de.ar.por.hora Deve ser formatado como (xsd:double) | Declara trocas de ar por hora. | clim.146 | É um conceito de climatizar | Declara cambios de aire por hora. | null | null | null | null | null | null
250 | BIMProp | p.climatizar | é.unidade.de.ocupação | BIMData | d.climatizar | unidade.de.ocupação | xsd:double | null | null | null | null | null | null | null | null | null | null | BIM | Projeto | Propriedade destinada a climatizar: é.unidade.de.ocupação | Dado para climatizar: unidade.de.ocupação Deve ser formatado como (xsd:double) | Declara unidade de ocupação. | clim.147 | É um conceito de climatizar | Declara unidad de ocupación. | null | null | null | null | null | null
251 | BIMProp | p.climatizar | é.unidade.de.carga.de.energia | BIMData | d.climatizar | unidade.de.carga.de.energia | xsd:double | null | null | null | null | null | null | null | null | null | null | BIM | Projeto | Propriedade destinada a climatizar: é.unidade.de.carga.de.energia | Dado para climatizar: unidade.de.carga.de.energia Deve ser formatado como (xsd:double) | Declara unidade de carga de energia. | clim.148 | É um conceito de climatizar | Declara la unidad de carga de energía. | null | null | null | null | null | null
252 | BIMProp | p.comunicar | é.telefone | BIMData | d.comunicar | telefone | xsd:string | null | null | null | null | null | null | null | null | null | null | BIM | Projeto | Propriedade destinada a comunicar: é.telefone | Dado para comunicar: telefone Deve ser formatado como (xsd:string) | Identificação do número de telefone fixo. | comu.100 | É um conceito de comunicar | Identificación del número de teléfono fijo. | null | null | null | null | null | null
253 | BIMProp | p.comunicar | é.celular | BIMData | d.comunicar | celular | xsd:string | null | null | null | null | null | null | null | null | null | null | BIM | Projeto | Propriedade destinada a comunicar: é.celular | Dado para comunicar: celular Deve ser formatado como (xsd:string) | Identificação do número de telefone celular. | comu.101 | É um conceito de comunicar | Identificación del número de teléfono celular. | null | null | null | null | null | null
254 | BIMProp | p.comunicar | é.fax | BIMData | d.comunicar | fax | xsd:string | null | null | null | null | null | null | null | null | null | null | BIM | Projeto | Propriedade destinada a comunicar: é.fax | Dado para comunicar: fax Deve ser formatado como (xsd:string) | Identificação do número de fax. | comu.102 | É um conceito de comunicar | Identificación del número de fax. | null | null | null | null | null | null
255 | BIMProp | p.comunicar | é.e-mail | BIMData | d.comunicar | e-mail | xsd:string | null | null | null | null | null | null | null | null | null | null | BIM | Projeto | Propriedade destinada a comunicar: é.e-mail | Dado para comunicar: e-mail Deve ser formatado como (xsd:string) | Identificação do e-mail. | comu.103 | É um conceito de comunicar | Identificación de correo electrónico. | null | null | null | null | null | null
256 | BIMProp | p.comunicar | é.rede.social | BIMData | d.comunicar | rede.social | xsd:string | null | null | null | null | null | null | null | null | null | null | BIM | Projeto | Propriedade destinada a comunicar: é.rede.social | Dado para comunicar: rede.social Deve ser formatado como (xsd:string) | Identificação do nome da rede social. | comu.104 | É um conceito de comunicar | Identificación del nombre de la red social. | null | null | null | null | null | null
257 | BIMProp | p.comunicar | é.website | BIMData | d.comunicar | website | xsd:string | null | null | null | null | null | null | null | null | null | null | BIM | Projeto | Propriedade destinada a comunicar: é.website | Dado para comunicar: website Deve ser formatado como (xsd:string) | Identificação do endereçamento de página na Web. | comu.105 | É um conceito de comunicar | Identificación del direccionamiento de la página web. | null | null | null | null | null | null
258 | BIMProp | p.comunicar | é.caixa.postal | BIMData | d.comunicar | caixa.postal | xsd:string | null | null | null | null | null | null | null | null | null | null | BIM | Projeto | Propriedade destinada a comunicar: é.caixa.postal | Dado para comunicar: caixa.postal Deve ser formatado como (xsd:string) | Identificação do número de caixa postal. | comu.106 | É um conceito de comunicar | Identificación del número de apartado de correos. | null | null | null | null | null | null
259 | BIMProp | p.comunicar | é.telecom.hospitalar | BIMData | d.comunicar | telecom.hospitalar | xsd:string | null | null | null | null | null | null | null | null | null | null | BIM | Projeto | Propriedade destinada a comunicar: é.telecom.hospitalar | Dado para comunicar: telecom.hospitalar Deve ser formatado como (xsd:string) | Declara que é um dispositivo de telecomunicação hospitalar. | comu.107 | É um conceito de comunicar | Afirma que es un dispositivo de telecomunicaciones hospitalario. | categoria.revit | OST_NurseCallDevices | null | null | null | null
260 | BIMProp | p.comunicar | é.telecom | BIMData | d.comunicar | telecom | xsd:string | null | null | null | null | null | null | null | null | null | null | BIM | Projeto | Propriedade destinada a comunicar: é.telecom | Dado para comunicar: telecom Deve ser formatado como (xsd:string) | Declara que é um dispositivo de telecomunicação. | comu.108 | É um conceito de comunicar | Afirma que es un dispositivo de telecomunicaciones. | categoria.revit | OST_TelephoneDevices | null | null | null | null
261 | BIMProp | p.concursar | é.edital | BIMData | d.concursar | edital | xsd:string | null | null | null | null | null | null | null | null | null | null | BIM | Projeto | Propriedade destinada a concursar: é.edital | Dado para concursar: edital Deve ser formatado como (xsd:string) | Identificação do número de edital de concurso, licitação ou certame. | conc.100 | É um conceito de concursar | Identificación del número de la convocatoria pública de un concurso, licitación o concurso. | null | null | null | null | null | null
262 | BIMProp | p.concursar | é.proponente | BIMData | d.concursar | proponente | xsd:string | null | null | null | null | null | null | null | null | null | null | BIM | Projeto | Propriedade destinada a concursar: é.proponente | Dado para concursar: proponente Deve ser formatado como (xsd:string) | Identificação do proponente de um concurso, licitação ou certame. | conc.101 | É um conceito de concursar | Identificación del proponente de una licitación, licitación o concurso. | null | null | null | null | null | null
263 | BIMProp | p.concursar | é.classificado | BIMData | d.concursar | classificado | xsd:string | null | null | null | null | null | null | null | null | null | null | BIM | Projeto | Propriedade destinada a concursar: é.classificado | Dado para concursar: classificado Deve ser formatado como (xsd:string) | Declara que é classificado num concurso, licitação ou certame. | conc.102 | É um conceito de concursar | Declara que está clasificado en una licitación, licitación o concurso. | null | null | null | null | null | null
264 | BIMProp | p.concursar | é.vencedor | BIMData | d.concursar | vencedor | xsd:string | null | null | null | null | null | null | null | null | null | null | BIM | Projeto | Propriedade destinada a concursar: é.vencedor | Dado para concursar: vencedor Deve ser formatado como (xsd:string) | Declara que é vencedor de um concurso, licitação ou certame. | conc.103 | É um conceito de concursar | Declara que es el ganador de un concurso, licitación o concurso. | null | null | null | null | null | null
265 | BIMProp | p.concursar | é.juri | BIMData | d.concursar | juri | xsd:string | null | null | null | null | null | null | null | null | null | null | BIM | Projeto | Propriedade destinada a concursar: é.juri | Dado para concursar: juri Deve ser formatado como (xsd:string) | Declara que é juri de um concurso, licitação ou certame. | conc.104 | É um conceito de concursar | Declara que es miembro del jurado de un concurso, licitación o concurso. | null | null | null | null | null | null
266 | BIMProp | p.concursar | é.banca | BIMData | d.concursar | banca | xsd:string | null | null | null | null | null | null | null | null | null | null | BIM | Projeto | Propriedade destinada a concursar: é.banca | Dado para concursar: banca Deve ser formatado como (xsd:string) | Declara que é banca de um concurso, licitação ou certame. | conc.105 | É um conceito de concursar | Declara que es un tablero de un concurso, licitación o concurso. | null | null | null | null | null | null
267 | BIMProp | p.concursar | é.consulta | BIMData | d.concursar | consulta | xsd:string | null | null | null | null | null | null | null | null | null | null | BIM | Projeto | Propriedade destinada a concursar: é.consulta | Dado para concursar: consulta Deve ser formatado como (xsd:string) | Declara que é uma consulta para um concurso, licitação ou certame. | conc.106 | É um conceito de concursar | Declara que se trata de una consulta para un concurso, licitación o concurso. | null | null | null | null | null | null
268 | BIMProp | p.concursar | é.recurso | BIMData | d.concursar | recurso | xsd:string | null | null | null | null | null | null | null | null | null | null | BIM | Projeto | Propriedade destinada a concursar: é.recurso | Dado para concursar: recurso Deve ser formatado como (xsd:string) | Declara que é um recurso aberto no contexto do concurso, licitação ou certame. | conc.107 | É um conceito de concursar | Declara que se trata de un recurso abierto en el marco de la licitación, licitación o concurso. | null | null | null | null | null | null
269 | BIMProp | p.concursar | é.visita.técnica | BIMData | d.concursar | visita.técnica | xsd:string | null | null | null | null | null | null | null | null | null | null | BIM | Projeto | Propriedade destinada a concursar: é.visita.técnica | Dado para concursar: visita.técnica Deve ser formatado como (xsd:string) | Declara que é uma visita técnica de um concurso, licitação ou certame. | conc.108 | É um conceito de concursar | Declara que se trata de una visita técnica de una licitación, licitación o evento. | null | null | null | null | null | null
270 | BIMProp | p.contar | é.quantidade | BIMData | d.contar | quantidade | xsd:integer | null | null | null | null | null | null | null | null | null | null | BIM | Projeto | Propriedade destinada a contar: é.quantidade | Dado para contar: quantidade Deve ser formatado como (xsd:integer) | É o valor numérico inteiro que representa uma quantidade de contagem. É uma quantidade concreta ou verificada de contagem. | cont.100 | É um conceito de contar | Es el valor numérico entero que representa una cantidad de recuento. Es una cantidad concreta o verificada de conteo. | null | null | null | null | null | null
271 | BIMProp | p.contar | é.parcial | BIMData | d.contar | parcial | xsd:integer | null | null | null | null | null | null | null | null | null | null | BIM | Projeto | Propriedade destinada a contar: é.parcial | Dado para contar: parcial Deve ser formatado como (xsd:integer) | É o valor numérico inteiro que representa uma quantidade parcial de contagem. É uma quantidade concreta ou verificada de contagem. | cont.101 | É um conceito de contar | Es el valor numérico entero que representa una cantidad de recuento parcial. Es una cantidad concreta o verificada de conteo. | null | null | null | null | null | null
272 | BIMProp | p.contar | é.subtotal | BIMData | d.contar | subtotal | xsd:integer | null | null | null | null | null | null | null | null | null | null | BIM | Projeto | Propriedade destinada a contar: é.subtotal | Dado para contar: subtotal Deve ser formatado como (xsd:integer) | É o valor numérico inteiro que representa uma quantidade subtotal de contagem. É uma quantidade concreta ou verificada de contagem. | cont.102 | É um conceito de contar | Es el valor numérico entero que representa una cantidad de recuento de subtotal. Es una cantidad concreta o verificada de conteo. | null | null | null | null | null | null
273 | BIMProp | p.contar | é.total | BIMData | d.contar | total | xsd:integer | null | null | null | null | null | null | null | null | null | null | BIM | Projeto | Propriedade destinada a contar: é.total | Dado para contar: total Deve ser formatado como (xsd:integer) | É o valor numérico inteiro que representa uma quantidade total de contagem. É uma quantidade concreta ou verificada de contagem. | cont.103 | É um conceito de contar | Es el valor numérico entero que representa una cantidad total de recuento. Es una cantidad concreta o verificada de conteo. | null | null | null | null | null | null
274 | BIMProp | p.contratar | é.contrato | BIMData | d.contratar | contrato | xsd:string | null | null | null | null | null | null | null | null | null | null | BIM | Projeto | Propriedade destinada a contratar: é.contrato | Dado para contratar: contrato Deve ser formatado como (xsd:string) | Identificação do número de contrato. | cont.100 | É um conceito de contratar | Identificación del número de contrato. | null | null | null | null | null | null
275 | BIMProp | p.contratar | é.contratado | BIMData | d.contratar | contratado | xsd:string | null | null | null | null | null | null | null | null | null | null | BIM | Projeto | Propriedade destinada a contratar: é.contratado | Dado para contratar: contratado Deve ser formatado como (xsd:string) | Identificação do nome do agente contratado. | cont.101 | É um conceito de contratar | Identificación del nombre del agente contratado. | null | null | null | null | null | null
276 | BIMProp | p.contratar | é.contratante | BIMData | d.contratar | contratante | xsd:string | null | null | null | null | null | null | null | null | null | null | BIM | Projeto | Propriedade destinada a contratar: é.contratante | Dado para contratar: contratante Deve ser formatado como (xsd:string) | Identificação do nome do agente contratatante. | cont.102 | É um conceito de contratar | Identificación del nombre del agente contratante. | null | null | null | null | null | null
277 | BIMProp | p.contratar | é.subcontratado | BIMData | d.contratar | subcontratado | xsd:string | null | null | null | null | null | null | null | null | null | null | BIM | Projeto | Propriedade destinada a contratar: é.subcontratado | Dado para contratar: subcontratado Deve ser formatado como (xsd:string) | Identificação do nome do agente subcontratado. | cont.103 | É um conceito de contratar | Identificación del nombre del agente subcontratado. | null | null | null | null | null | null
278 | BIMProp | p.contratar | é.empresa | BIMData | d.contratar | empresa | xsd:string | null | null | null | null | null | null | null | null | null | null | BIM | Projeto | Propriedade destinada a contratar: é.empresa | Dado para contratar: empresa Deve ser formatado como (xsd:string) | Identificação do nome da empresa. | cont.104 | É um conceito de contratar | Identificación de la razón social. | null | null | null | null | null | null
279 | BIMProp | p.contratar | é.mei | BIMData | d.contratar | mei | xsd:string | null | null | null | null | null | null | null | null | null | null | BIM | Projeto | Propriedade destinada a contratar: é.mei | Dado para contratar: mei Deve ser formatado como (xsd:string) | Identificação do Micro Empreendedor Individual MEI. | cont.105 | É um conceito de contratar | Identificación del Micro Empresario Individual MEI. | null | null | null | null | null | null
280 | BIMProp | p.contratar | é.proprietário | BIMData | d.contratar | proprietário | xsd:string | null | null | null | null | null | null | null | null | null | null | BIM | Projeto | Propriedade destinada a contratar: é.proprietário | Dado para contratar: proprietário Deve ser formatado como (xsd:string) | Identificação do nome do proprietário. | cont.106 | É um conceito de contratar | Identificación del nombre del propietario. | null | null | null | null | null | null
281 | BIMProp | p.contratar | é.cliente | BIMData | d.contratar | cliente | xsd:string | null | null | null | null | null | null | null | null | null | null | BIM | Projeto | Propriedade destinada a contratar: é.cliente | Dado para contratar: cliente Deve ser formatado como (xsd:string) | Identificação do nome do cliente. | cont.107 | É um conceito de contratar | Identificación del nombre del cliente. | null | null | null | null | null | null
282 | BIMProp | p.contratar | é.processo | BIMData | d.contratar | processo | xsd:string | null | null | null | null | null | null | null | null | null | null | BIM | Projeto | Propriedade destinada a contratar: é.processo | Dado para contratar: processo Deve ser formatado como (xsd:string) | Identificação do número ou código de um processo. | cont.108 | É um conceito de contratar | Identificación del número o código de un proceso. | null | null | null | null | null | null
283 | BIMProp | p.contratar | é.processo.sei | BIMData | d.contratar | processo.sei | xsd:string | null | null | null | null | null | null | null | null | null | null | BIM | Projeto | Propriedade destinada a contratar: é.processo.sei | Dado para contratar: processo.sei Deve ser formatado como (xsd:string) | Identificação de processo SEI. Sistema Eletrônico de Informação do serviço publico brasileiro. | cont.109 | É um conceito de contratar | Identificación de procesos SEI. Sistema Electrónico de Información de la Administración Pública Brasileña. | null | null | null | null | null | null
284 | BIMProp | p.contratar | é.art | BIMData | d.contratar | art | xsd:string | null | null | null | null | null | null | null | null | null | null | BIM | Projeto | Propriedade destinada a contratar: é.art | Dado para contratar: art Deve ser formatado como (xsd:string) | Identificação de ART (Anotação de Responsabilidade Técnica) emitida pelo CREA Conselho Regional de Engenharia e Agronomia. | cont.110 | É um conceito de contratar | Identificación de ART (Anotación de Responsabilidad Técnica) emitida por el Consejo Regional de Ingeniería y Agronomía CREA. | null | null | null | null | null | null
285 | BIMProp | p.contratar | é.rrt | BIMData | d.contratar | rrt | xsd:string | null | null | null | null | null | null | null | null | null | null | BIM | Projeto | Propriedade destinada a contratar: é.rrt | Dado para contratar: rrt Deve ser formatado como (xsd:string) | Identificação de RRT (Registro de Responsabilidade Técnica) emitido pelo CAU. | cont.111 | É um conceito de contratar | Identificación del RRT (Registro de Responsabilidad Técnica) emitido por la CAU. | null | null | null | null | null | null
286 | BIMProp | p.contratar | é.objetivo | BIMData | d.contratar | objetivo | xsd:string | null | null | null | null | null | null | null | null | null | null | BIM | Projeto | Propriedade destinada a contratar: é.objetivo | Dado para contratar: objetivo Deve ser formatado como (xsd:string) | Identificação de objeto do contrato ou documento legal. | cont.112 | É um conceito de contratar | Identificación del objeto del contrato o documento legal. | null | null | null | null | null | null
287 | BIMProp | p.contratar | é.meta | BIMData | d.contratar | meta | xsd:string | null | null | null | null | null | null | null | null | null | null | BIM | Projeto | Propriedade destinada a contratar: é.meta | Dado para contratar: meta Deve ser formatado como (xsd:string) | Identificação de uma meta do tipo ODS ou similares. | cont.113 | É um conceito de contratar | Identificación de un ODS o meta similar. | null | null | null | null | null | null
288 | BIMProp | p.controlar | é.válvula | BIMData | d.controlar | válvula | xsd:string | null | null | null | null | null | null | null | null | null | null | BIM | Projeto | Propriedade destinada a controlar: é.válvula | Dado para controlar: válvula Deve ser formatado como (xsd:string) | ID de Revit ou GlobalId IFC ou identificador único de objeto. Identificação da válvula. | cont.100 | É um conceito de controlar | Revit ID o IFC GlobalId o identificador único de objeto. Identificación de válvulas. | categoria.revit | OST_PipeAccessory | null | null | null | null
289 | BIMProp | p.controlar | é.válvula.de.controle | BIMData | d.controlar | válvula.de.controle | xsd:string | null | null | null | null | null | null | null | null | null | null | BIM | Projeto | Propriedade destinada a controlar: é.válvula.de.controle | Dado para controlar: válvula.de.controle Deve ser formatado como (xsd:string) | Declara que é uma válvula de controle. Diversos tipos de controle de automatização da rede. | cont.101 | É um conceito de controlar | Declara que es una válvula de control. Varios tipos de control de automatización de red. | categoria.revit | OST_PipeAccessory | null | null | null | null
290 | BIMProp | p.controlar | é.válvula.de.retenção | BIMData | d.controlar | válvula.de.retenção | xsd:string | null | null | null | null | null | null | null | null | null | null | BIM | Projeto | Propriedade destinada a controlar: é.válvula.de.retenção | Dado para controlar: válvula.de.retenção Deve ser formatado como (xsd:string) | Declara que é uma válvula de retenção. Protege a tubulação da inversão do fluxo. | cont.102 | É um conceito de controlar | Indica que es una válvula de retención. Protege la tubería de la inversión del flujo. | categoria.revit | OST_PipeAccessory | null | null | null | null
291 | BIMProp | p.controlar | é.válvula.ventosa | BIMData | d.controlar | válvula.ventosa | xsd:string | null | null | null | null | null | null | null | null | null | null | BIM | Projeto | Propriedade destinada a controlar: é.válvula.ventosa | Dado para controlar: válvula.ventosa Deve ser formatado como (xsd:string) | Declara que é uma válvula tipo ventosa. Regula pressões internas ou elimina ar da tubulação. . | cont.103 | É um conceito de controlar | Declara que es una válvula de succión. Regula las presiones internas o elimina el aire de la tubería. . | categoria.revit | OST_PipeAccessory | null | null | null | null
292 | BIMProp | p.controlar | é.válvula.de.esfera | BIMData | d.controlar | válvula.de.esfera | xsd:string | null | null | null | null | null | null | null | null | null | null | BIM | Projeto | Propriedade destinada a controlar: é.válvula.de.esfera | Dado para controlar: válvula.de.esfera Deve ser formatado como (xsd:string) | Declara que é uma válvula de esfera. | cont.104 | É um conceito de controlar | Afirma que es una válvula de bola. | categoria.revit | OST_PipeAccessory | null | null | null | null
293 | BIMProp | p.controlar | é.válvula.borboleta | BIMData | d.controlar | válvula.borboleta | xsd:string | null | null | null | null | null | null | null | null | null | null | BIM | Projeto | Propriedade destinada a controlar: é.válvula.borboleta | Dado para controlar: válvula.borboleta Deve ser formatado como (xsd:string) | Declara que é uma válvula borboleta. | cont.105 | É um conceito de controlar | Declara que es una válvula de mariposa. | categoria.revit | OST_PipeAccessory | null | null | null | null
294 | BIMProp | p.controlar | é.válvula.de.gaveta | BIMData | d.controlar | válvula.de.gaveta | xsd:string | null | null | null | null | null | null | null | null | null | null | BIM | Projeto | Propriedade destinada a controlar: é.válvula.de.gaveta | Dado para controlar: válvula.de.gaveta Deve ser formatado como (xsd:string) | Declara que é uma válvula de gaveta. | cont.106 | É um conceito de controlar | Afirma que es una válvula de compuerta. | categoria.revit | OST_PipeAccessory | null | null | null | null
295 | BIMProp | p.controlar | é.válvula.de.alívio | BIMData | d.controlar | válvula.de.alívio | xsd:string | null | null | null | null | null | null | null | null | null | null | BIM | Projeto | Propriedade destinada a controlar: é.válvula.de.alívio | Dado para controlar: válvula.de.alívio Deve ser formatado como (xsd:string) | Declara que é uma válvula de alívio. | cont.107 | É um conceito de controlar | Declara que es una válvula de alivio. | categoria.revit | OST_PipeAccessory | null | null | null | null
296 | BIMProp | p.controlar | é.válvula.de.diafragma | BIMData | d.controlar | válvula.de.diafragma | xsd:string | null | null | null | null | null | null | null | null | null | null | BIM | Projeto | Propriedade destinada a controlar: é.válvula.de.diafragma | Dado para controlar: válvula.de.diafragma Deve ser formatado como (xsd:string) | Declara que é uma válvula de diafragma. | cont.108 | É um conceito de controlar | Declara que es una válvula de diafragma. | categoria.revit | OST_PipeAccessory | null | null | null | null
297 | BIMProp | p.controlar | é.válvula.solenoide | BIMData | d.controlar | válvula.solenoide | xsd:string | null | null | null | null | null | null | null | null | null | null | BIM | Projeto | Propriedade destinada a controlar: é.válvula.solenoide | Dado para controlar: válvula.solenoide Deve ser formatado como (xsd:string) | Declara que é uma válvula solenoide. | cont.109 | É um conceito de controlar | Declara que se trata de una electroválvula. | categoria.revit | OST_PipeAccessory | null | null | null | null
298 | BIMProp | p.controlar | é.válvula.de.agulha | BIMData | d.controlar | válvula.de.agulha | xsd:string | null | null | null | null | null | null | null | null | null | null | BIM | Projeto | Propriedade destinada a controlar: é.válvula.de.agulha | Dado para controlar: válvula.de.agulha Deve ser formatado como (xsd:string) | Declara que é uma válvula de agulha. | cont.110 | É um conceito de controlar | Afirma que es una válvula de aguja. | categoria.revit | OST_PipeAccessory | null | null | null | null
299 | BIMProp | p.converter | é.categoria.revit | BIMData | d.converter | categoria.revit | xsd:string | null | null | null | null | null | null | null | null | null | null | BIM | Projeto | Propriedade destinada a converter: é.categoria.revit | Dado para converter: categoria.revit Deve ser formatado como (xsd:string) | Identifica a associação com uma categoria OST Revit. | conv.100 | É um conceito de converter | Identifica la asociación con una categoría OST de Revit. | null | null | null | null | null | null
300 | BIMProp | p.converter | é.classe.ifc | BIMData | d.converter | classe.ifc | xsd:string | null | null | null | null | null | null | null | null | null | null | BIM | Projeto | Propriedade destinada a converter: é.classe.ifc | Dado para converter: classe.ifc Deve ser formatado como (xsd:string) | Identifica a associação com uma classe IFC. | conv.101 | É um conceito de converter | Identifica la asociación con una clase IFC. | null | null | null | null | null | null
301 | BIMProp | p.converter | é.entidade.cad | BIMData | d.converter | entidade.cad | xsd:string | null | null | null | null | null | null | null | null | null | null | BIM | Projeto | Propriedade destinada a converter: é.entidade.cad | Dado para converter: entidade.cad Deve ser formatado como (xsd:string) | Identifica a associação com uma entidade de AutoCAD ou outro programa. | conv.102 | É um conceito de converter | Identifica la asociación con una entidad de AutoCAD u otro programa. | null | null | null | null | null | null
302 | BIMProp | p.derivar | é.conexão | BIMData | d.derivar | conexão | xsd:string | null | null | null | null | null | null | null | null | null | null | BIM | Projeto | Propriedade destinada a derivar: é.conexão | Dado para derivar: conexão Deve ser formatado como (xsd:string) | ID de Revit ou GlobalId IFC ou identificador único de objeto. Identificação da peça de conexão. | deri.100 | É um conceito de derivar | Revit ID o IFC GlobalId o identificador único de objeto. Identificación de la parte de conexión. | categoria.revit | OST_PipeFitting | null | null | null | null
303 | BIMProp | p.derivar | é.curva | BIMData | d.derivar | curva | xsd:string | null | null | null | null | null | null | null | null | null | null | BIM | Projeto | Propriedade destinada a derivar: é.curva | Dado para derivar: curva Deve ser formatado como (xsd:string) | É uma peça de conexão tipo curva. | deri.101 | É um conceito de derivar | Es una pieza de conexión de tipo curva. | categoria.revit | OST_PipeFitting | null | null | null | null
304 | BIMProp | p.derivar | é.curva.longa | BIMData | d.derivar | curva.longa | xsd:string | null | null | null | null | null | null | null | null | null | null | BIM | Projeto | Propriedade destinada a derivar: é.curva.longa | Dado para derivar: curva.longa Deve ser formatado como (xsd:string) | É uma peça de conexão tipo curva longa. | deri.102 | É um conceito de derivar | Es una pieza de conexión de tipo curva larga. | categoria.revit | OST_PipeFitting | null | null | null | null
305 | BIMProp | p.derivar | é.curva.com.pé | BIMData | d.derivar | curva.com.pé | xsd:string | null | null | null | null | null | null | null | null | null | null | BIM | Projeto | Propriedade destinada a derivar: é.curva.com.pé | Dado para derivar: curva.com.pé Deve ser formatado como (xsd:string) | É uma peça de conexão tipo curva com pé. | deri.103 | É um conceito de derivar | Es una pieza de conexión de tipo curva con pie. | categoria.revit | OST_PipeFitting | null | null | null | null
306 | BIMProp | p.derivar | é.té | BIMData | d.derivar | té | xsd:string | null | null | null | null | null | null | null | null | null | null | BIM | Projeto | Propriedade destinada a derivar: é.té | Dado para derivar: té Deve ser formatado como (xsd:string) | É uma peça de conexão de derivação ou mudança de diámetro tipo Té. | deri.104 | É um conceito de derivar | Es una pieza de conexión de derivación o cambio de diámetro de tipo Té. | categoria.revit | OST_PipeFitting | null | null | null | null
307 | BIMProp | p.derivar | é.cruzeta | BIMData | d.derivar | cruzeta | xsd:string | null | null | null | null | null | null | null | null | null | null | BIM | Projeto | Propriedade destinada a derivar: é.cruzeta | Dado para derivar: cruzeta Deve ser formatado como (xsd:string) | É uma peça de conexão de derivação ou mudança de diámetro tipo Cruzeta. | deri.105 | É um conceito de derivar | Es una pieza de conexión de derivación o cambio de diámetro de tipo cruceta. | categoria.revit | OST_PipeFitting | null | null | null | null
308 | BIMProp | p.derivar | é.junção | BIMData | d.derivar | junção | xsd:string | null | null | null | null | null | null | null | null | null | null | BIM | Projeto | Propriedade destinada a derivar: é.junção | Dado para derivar: junção Deve ser formatado como (xsd:string) | É uma peça de conexão de derivação ou mudança de diámetro tipo Junção. | deri.106 | É um conceito de derivar | Es una pieza de conexión de unión o cambio de diámetro. | categoria.revit | OST_PipeFitting | null | null | null | null
309 | BIMProp | p.derivar | é.transição | BIMData | d.derivar | transição | xsd:string | null | null | null | null | null | null | null | null | null | null | BIM | Projeto | Propriedade destinada a derivar: é.transição | Dado para derivar: transição Deve ser formatado como (xsd:string) | É uma peça de conexão de transição entre juntas ou materiais. | deri.107 | É um conceito de derivar | Es una pieza de conexión de transición entre uniones o materiales. | categoria.revit | OST_PipeFitting | null | null | null | null
310 | BIMProp | p.derivar | é.redução | BIMData | d.derivar | redução | xsd:string | null | null | null | null | null | null | null | null | null | null | BIM | Projeto | Propriedade destinada a derivar: é.redução | Dado para derivar: redução Deve ser formatado como (xsd:string) | É uma peça de conexão de redução de diámetro concéntrica. | deri.108 | É um conceito de derivar | Es una pieza de conexión de reducción de diámetro concéntrico. | categoria.revit | OST_PipeFitting | null | null | null | null
311 | BIMProp | p.derivar | é.redução.excêntrica | BIMData | d.derivar | redução.excêntrica | xsd:string | null | null | null | null | null | null | null | null | null | null | BIM | Projeto | Propriedade destinada a derivar: é.redução.excêntrica | Dado para derivar: redução.excêntrica Deve ser formatado como (xsd:string) | É uma peça de conexão de redução de diámetro com excentricidade. | deri.109 | É um conceito de derivar | Es una pieza de conexión de reducción de diámetro con excentricidad. | categoria.revit | OST_PipeFitting | null | null | null | null
312 | BIMProp | p.derivar | é.luva | BIMData | d.derivar | luva | xsd:string | null | null | null | null | null | null | null | null | null | null | BIM | Projeto | Propriedade destinada a derivar: é.luva | Dado para derivar: luva Deve ser formatado como (xsd:string) | É conexão de união tipo luva. | deri.110 | É um conceito de derivar | Es una conexión de unión tipo manguito. | categoria.revit | OST_PipeFitting | null | null | null | null
313 | BIMProp | p.derivar | é.luva.de.correr | BIMData | d.derivar | luva.de.correr | xsd:string | null | null | null | null | null | null | null | null | null | null | BIM | Projeto | Propriedade destinada a derivar: é.luva.de.correr | Dado para derivar: luva.de.correr Deve ser formatado como (xsd:string) | É uma peça de conexão de união tipo luva de correr. | deri.111 | É um conceito de derivar | Es una pieza de conexión de unión tipo manguito corrido. | categoria.revit | OST_PipeFitting | null | null | null | null
314 | BIMProp | p.derivar | é.prolongador | BIMData | d.derivar | prolongador | xsd:string | null | null | null | null | null | null | null | null | null | null | BIM | Projeto | Propriedade destinada a derivar: é.prolongador | Dado para derivar: prolongador Deve ser formatado como (xsd:string) | É conexão para prolongação. | deri.112 | É um conceito de derivar | Es conexión para extensión. | categoria.revit | OST_PipeFitting | null | null | null | null
315 | BIMProp | p.derivar | é.cap | BIMData | d.derivar | cap | xsd:string | null | null | null | null | null | null | null | null | null | null | BIM | Projeto | Propriedade destinada a derivar: é.cap | Dado para derivar: cap Deve ser formatado como (xsd:string) | É uma peça de conexão para fechamento de uma linha de tubos. | deri.113 | É um conceito de derivar | Es una pieza de conexión para cerrar una línea de tuberías. | categoria.revit | OST_PipeFitting | null | null | null | null
316 | BIMProp | p.derivar | é.plug | BIMData | d.derivar | plug | xsd:string | null | null | null | null | null | null | null | null | null | null | BIM | Projeto | Propriedade destinada a derivar: é.plug | Dado para derivar: plug Deve ser formatado como (xsd:string) | É uma peça de conexão para fechar uma linha de tubo. | deri.114 | É um conceito de derivar | Es una pieza de conexión para cerrar una tubería. | categoria.revit | OST_PipeFitting | null | null | null | null
317 | BIMProp | p.derivar | é.conexão.elétrica | BIMData | d.derivar | conexão.elétrica | xsd:string | null | null | null | null | null | null | null | null | null | null | BIM | Projeto | Propriedade destinada a derivar: é.conexão.elétrica | Dado para derivar: conexão.elétrica Deve ser formatado como (xsd:string) | É uma peça de conexão elétrica. | deri.115 | É um conceito de derivar | Es una pieza de conexión eléctrica. | categoria.revit | OST_ConduitFitting | null | null | null | null
318 | BIMProp | p.derivar | é.interruptor.de.luz | BIMData | d.derivar | interruptor.de.luz | xsd:string | null | null | null | null | null | null | null | null | null | null | BIM | Projeto | Propriedade destinada a derivar: é.interruptor.de.luz | Dado para derivar: interruptor.de.luz Deve ser formatado como (xsd:string) | É uma peça de dispositivo elétrico de iluminação, tipo interruptor ou switch. | deri.116 | É um conceito de derivar | Es una pieza de accesorio de iluminación, interruptor o tipo interruptor. | categoria.revit | OST_ElectricalDevices | null | null | null | null
319 | BIMProp | p.derivar | é.terminal.elétrico | BIMData | d.derivar | terminal.elétrico | xsd:string | null | null | null | null | null | null | null | null | null | null | BIM | Projeto | Propriedade destinada a derivar: é.terminal.elétrico | Dado para derivar: terminal.elétrico Deve ser formatado como (xsd:string) | É uma peça de terminal elétrica, tipo tomada. | deri.117 | É um conceito de derivar | Es una pieza de terminal eléctrico, como un enchufe. | categoria.revit | OST_ElectricalFixtures | null | null | null | null
320 | BIMProp | p.derivar | é.equipamento.elétrico | BIMData | d.derivar | equipamento.elétrico | xsd:string | null | null | null | null | null | null | null | null | null | null | BIM | Projeto | Propriedade destinada a derivar: é.equipamento.elétrico | Dado para derivar: equipamento.elétrico Deve ser formatado como (xsd:string) | É uma peça de equipamento elétrico como quadros de distribuição. | deri.118 | É um conceito de derivar | Es un equipo eléctrico como los cuadros eléctricos. | categoria.revit | OST_ElectricalEquipment | null | null | null | null
321 | BIMProp | p.digitalizar | é.formato.kml | BIMData | d.digitalizar | formato.kml | xsd:string | null | null | null | null | null | null | null | null | null | null | BIM | Projeto | Propriedade destinada a digitalizar: é.formato.kml | Dado para digitalizar: formato.kml Deve ser formatado como (xsd:string) | É um arquivo digital KML Keyhole Markup Language. | digi.100 | É um conceito de digitalizar | Es un archivo digital de lenguaje de marcado de ojo de cerradura KML. | null | null | null | null | null | null
322 | BIMProp | p.digitalizar | é.formato.rvt | BIMData | d.digitalizar | formato.rvt | xsd:string | null | null | null | null | null | null | null | null | null | null | BIM | Projeto | Propriedade destinada a digitalizar: é.formato.rvt | Dado para digitalizar: formato.rvt Deve ser formatado como (xsd:string) | É um arquivo digital RVT projeto de Revit. | digi.101 | É um conceito de digitalizar | Es un proyecto RVT de archivo digital de Revit. | null | null | null | null | null | null
323 | BIMProp | p.digitalizar | é.formato.rte | BIMData | d.digitalizar | formato.rte | xsd:string | null | null | null | null | null | null | null | null | null | null | BIM | Projeto | Propriedade destinada a digitalizar: é.formato.rte | Dado para digitalizar: formato.rte Deve ser formatado como (xsd:string) | É um arquivo digital RTE template de Revit. | digi.102 | É um conceito de digitalizar | Es un archivo de plantilla RTE digital de Revit. | null | null | null | null | null | null
324 | BIMProp | p.digitalizar | é.formato.rfa | BIMData | d.digitalizar | formato.rfa | xsd:string | null | null | null | null | null | null | null | null | null | null | BIM | Projeto | Propriedade destinada a digitalizar: é.formato.rfa | Dado para digitalizar: formato.rfa Deve ser formatado como (xsd:string) | É um arquivo digital RFA família de Revit. | digi.103 | É um conceito de digitalizar | Es un archivo digital de familia RFA de Revit. | null | null | null | null | null | null
325 | BIMProp | p.digitalizar | é.formato.rft | BIMData | d.digitalizar | formato.rft | xsd:string | null | null | null | null | null | null | null | null | null | null | BIM | Projeto | Propriedade destinada a digitalizar: é.formato.rft | Dado para digitalizar: formato.rft Deve ser formatado como (xsd:string) | É um arquivo digital RFT template de família de Revit. | digi.104 | É um conceito de digitalizar | Es una plantilla de archivo RFT digital de la familia Revit. | null | null | null | null | null | null
326 | BIMProp | p.digitalizar | é.formato.dwg | BIMData | d.digitalizar | formato.dwg | xsd:string | null | null | null | null | null | null | null | null | null | null | BIM | Projeto | Propriedade destinada a digitalizar: é.formato.dwg | Dado para digitalizar: formato.dwg Deve ser formatado como (xsd:string) | É um arquivo digital DWG de AutoCAD. | digi.105 | É um conceito de digitalizar | Es un archivo DWG digital de AutoCAD. | null | null | null | null | null | null
327 | BIMProp | p.digitalizar | é.formato.dwt | BIMData | d.digitalizar | formato.dwt | xsd:string | null | null | null | null | null | null | null | null | null | null | BIM | Projeto | Propriedade destinada a digitalizar: é.formato.dwt | Dado para digitalizar: formato.dwt Deve ser formatado como (xsd:string) | É um arquivo digital DWT template de AutoCAD. | digi.106 | É um conceito de digitalizar | Es un archivo de plantilla DWT digital de AutoCAD. | null | null | null | null | null | null
328 | BIMProp | p.digitalizar | é.formato.ifc | BIMData | d.digitalizar | formato.ifc | xsd:string | null | null | null | null | null | null | null | null | null | null | BIM | Projeto | Propriedade destinada a digitalizar: é.formato.ifc | Dado para digitalizar: formato.ifc Deve ser formatado como (xsd:string) | É um arquivo digital IFC de projeto BuildingSmart. | digi.107 | É um conceito de digitalizar | Es un archivo digital IFC de diseño BuildingSmart. | null | null | null | null | null | null
329 | BIMProp | p.digitalizar | é.formato.txt | BIMData | d.digitalizar | formato.txt | xsd:string | null | null | null | null | null | null | null | null | null | null | BIM | Projeto | Propriedade destinada a digitalizar: é.formato.txt | Dado para digitalizar: formato.txt Deve ser formatado como (xsd:string) | É um arquivo digital TXT de texto ASCII sem formatação. | digi.108 | É um conceito de digitalizar | Es un archivo TXT digital de texto ASCII sin formato. | null | null | null | null | null | null
330 | BIMProp | p.digitalizar | é.formato.csv | BIMData | d.digitalizar | formato.csv | xsd:string | null | null | null | null | null | null | null | null | null | null | BIM | Projeto | Propriedade destinada a digitalizar: é.formato.csv | Dado para digitalizar: formato.csv Deve ser formatado como (xsd:string) | É um arquivo digital CSV de texto Comma-Separated Value. | digi.109 | É um conceito de digitalizar | Es un archivo CSV digital de texto con valores separados por comas. | null | null | null | null | null | null
331 | BIMProp | p.digitalizar | é.formato.doc | BIMData | d.digitalizar | formato.doc | xsd:string | null | null | null | null | null | null | null | null | null | null | BIM | Projeto | Propriedade destinada a digitalizar: é.formato.doc | Dado para digitalizar: formato.doc Deve ser formatado como (xsd:string) | É um arquivo digital DOC de texto em Word ou com formatação. | digi.110 | É um conceito de digitalizar | Es un archivo de texto digital DOC en Word o con formato. | null | null | null | null | null | null
332 | BIMProp | p.digitalizar | é.formato.ods | BIMData | d.digitalizar | formato.ods | xsd:string | null | null | null | null | null | null | null | null | null | null | BIM | Projeto | Propriedade destinada a digitalizar: é.formato.ods | Dado para digitalizar: formato.ods Deve ser formatado como (xsd:string) | É um arquivo digital ODS OpenDocument usado em Libre Office. | digi.111 | É um conceito de digitalizar | Es un archivo digital ODS OpenDocument utilizado en Libre Office. | null | null | null | null | null | null
333 | BIMProp | p.digitalizar | é.formato.xlsx | BIMData | d.digitalizar | formato.xlsx | xsd:string | null | null | null | null | null | null | null | null | null | null | BIM | Projeto | Propriedade destinada a digitalizar: é.formato.xlsx | Dado para digitalizar: formato.xlsx Deve ser formatado como (xsd:string) | É um arquivo digital XLSX de planilha Excel. | digi.112 | É um conceito de digitalizar | Es un archivo de hoja de cálculo digital de Excel XLSX. | null | null | null | null | null | null
334 | BIMProp | p.digitalizar | é.formato.e57 | BIMData | d.digitalizar | formato.e57 | xsd:string | null | null | null | null | null | null | null | null | null | null | BIM | Projeto | Propriedade destinada a digitalizar: é.formato.e57 | Dado para digitalizar: formato.e57 Deve ser formatado como (xsd:string) | É um arquivo digital E57 com uma nuvem de pontos. | digi.113 | É um conceito de digitalizar | Es un archivo digital E57 con una nube de puntos. | null | null | null | null | null | null
335 | BIMProp | p.digitalizar | é.formato.rcs | BIMData | d.digitalizar | formato.rcs | xsd:string | null | null | null | null | null | null | null | null | null | null | BIM | Projeto | Propriedade destinada a digitalizar: é.formato.rcs | Dado para digitalizar: formato.rcs Deve ser formatado como (xsd:string) | É um arquivo digital RCS com uma nuvem de pontos. | digi.114 | É um conceito de digitalizar | Es un archivo digital RCS con una nube de puntos. | null | null | null | null | null | null
336 | BIMProp | p.digitalizar | é.codificação.de.caracteres | BIMData | d.digitalizar | codificação.de.caracteres | xsd:string | null | null | null | null | null | null | null | null | null | null | BIM | Projeto | Propriedade destinada a digitalizar: é.codificação.de.caracteres | Dado para digitalizar: codificação.de.caracteres Deve ser formatado como (xsd:string) | Declara o sistema de codificação de caracteres utilizado, por exemplo, Unicode UTF-8. | digi.115 | É um conceito de digitalizar | Declara el sistema de codificación de caracteres utilizado, por ejemplo, Unicode UTF-8. | null | null | null | null | null | null
337 | BIMProp | p.digitalizar | é.formato.proprietário | BIMData | d.digitalizar | formato.proprietário | xsd:string | null | null | null | null | null | null | null | null | null | null | BIM | Projeto | Propriedade destinada a digitalizar: é.formato.proprietário | Dado para digitalizar: formato.proprietário Deve ser formatado como (xsd:string) | Declara que se trata de um formato propietário, ou seja que pertence a um dono. | digi.116 | É um conceito de digitalizar | Declara que es un formato propietario, es decir, que pertenece a un propietario. | null | null | null | null | null | null
338 | BIMProp | p.digitalizar | é.formato.universal | BIMData | d.digitalizar | formato.universal | xsd:string | null | null | null | null | null | null | null | null | null | null | BIM | Projeto | Propriedade destinada a digitalizar: é.formato.universal | Dado para digitalizar: formato.universal Deve ser formatado como (xsd:string) | Declara que se trata de um formato universal, ou seja que é pensado para interoperar. | digi.117 | É um conceito de digitalizar | Afirma que es un formato universal, es decir, que está diseñado para interoperar. | null | null | null | null | null | null
339 | BIMProp | p.digitalizar | é.formato.customizado | BIMData | d.digitalizar | formato.customizado | xsd:string | null | null | null | null | null | null | null | null | null | null | BIM | Projeto | Propriedade destinada a digitalizar: é.formato.customizado | Dado para digitalizar: formato.customizado Deve ser formatado como (xsd:string) | Declara que se trata de um formato propietário, ou seja que é adaptado ou usa um esquema como base. | digi.118 | É um conceito de digitalizar | Afirma que se trata de un formato propietario, es decir, que está adaptado o utiliza un esquema como base. | null | null | null | null | null | null
340 | BIMProp | p.digitalizar | é.resolução.horizontal | BIMData | d.digitalizar | resolução.horizontal | xsd:integer | null | null | null | null | null | null | null | null | null | null | BIM | Projeto | Propriedade destinada a digitalizar: é.resolução.horizontal | Dado para digitalizar: resolução.horizontal Deve ser formatado como (xsd:integer) | Declara a resolução horizontal em pixels. | digi.119 | É um conceito de digitalizar | Declara la resolución horizontal en píxeles. | null | null | null | null | null | null
341 | BIMProp | p.digitalizar | é.resolução.vertical | BIMData | d.digitalizar | resolução.vertical | xsd:integer | null | null | null | null | null | null | null | null | null | null | BIM | Projeto | Propriedade destinada a digitalizar: é.resolução.vertical | Dado para digitalizar: resolução.vertical Deve ser formatado como (xsd:integer) | Declara a resolução vertical em pixels. | digi.120 | É um conceito de digitalizar | Declara la resolución vertical en píxeles. | null | null | null | null | null | null
342 | BIMProp | p.direcionar | é.para.dentro | BIMData | d.direcionar | para.dentro | xsd:boolean | null | null | null | null | null | null | null | null | null | null | BIM | Projeto | Propriedade destinada a direcionar: é.para.dentro | Dado para direcionar: para.dentro Deve ser formatado como (xsd:boolean) | Direciona o elemento para dentro. | dire.100 | É um conceito de direcionar | Dirige el elemento hacia adentro. | null | null | null | null | null | null
343 | BIMProp | p.direcionar | é.para.fora | BIMData | d.direcionar | para.fora | xsd:boolean | null | null | null | null | null | null | null | null | null | null | BIM | Projeto | Propriedade destinada a direcionar: é.para.fora | Dado para direcionar: para.fora Deve ser formatado como (xsd:boolean) | Direciona o elemento para fora. | dire.101 | É um conceito de direcionar | Dirige el elemento hacia afuera. | null | null | null | null | null | null
344 | BIMProp | p.direcionar | é.para.direita | BIMData | d.direcionar | para.direita | xsd:boolean | null | null | null | null | null | null | null | null | null | null | BIM | Projeto | Propriedade destinada a direcionar: é.para.direita | Dado para direcionar: para.direita Deve ser formatado como (xsd:boolean) | Direciona o elemento para a direita. | dire.102 | É um conceito de direcionar | Dirige el elemento hacia la derecha. | null | null | null | null | null | null
345 | BIMProp | p.direcionar | é.para.esquerda | BIMData | d.direcionar | para.esquerda | xsd:boolean | null | null | null | null | null | null | null | null | null | null | BIM | Projeto | Propriedade destinada a direcionar: é.para.esquerda | Dado para direcionar: para.esquerda Deve ser formatado como (xsd:boolean) | Direciona o elemento para a esquerda. | dire.103 | É um conceito de direcionar | Dirige el elemento hacia la izquierda. | null | null | null | null | null | null
346 | BIMProp | p.distribuir | é.conduite | BIMData | d.distribuir | conduite | xsd:string | null | null | null | null | null | null | null | null | null | null | BIM | Projeto | Propriedade destinada a distribuir: é.conduite | Dado para distribuir: conduite Deve ser formatado como (xsd:string) | É conduite para diversos tipos de fiação. | dist.100 | É um conceito de distribuir | Es un conducto para varios tipos de cableado. | null | null | null | null | null | null
347 | BIMProp | p.distribuir | é.calha | BIMData | d.distribuir | calha | xsd:string | null | null | null | null | null | null | null | null | null | null | BIM | Projeto | Propriedade destinada a distribuir: é.calha | Dado para distribuir: calha Deve ser formatado como (xsd:string) | É calha para conduzir fiações. | dist.101 | É um conceito de distribuir | Es a través de la transmisión del cableado. | null | null | null | null | null | null
348 | BIMProp | p.distribuir | é.leito.de.cabeamento | BIMData | d.distribuir | leito.de.cabeamento | xsd:string | null | null | null | null | null | null | null | null | null | null | BIM | Projeto | Propriedade destinada a distribuir: é.leito.de.cabeamento | Dado para distribuir: leito.de.cabeamento Deve ser formatado como (xsd:string) | É leito de cabeamento para conduzir fiações. | dist.102 | É um conceito de distribuir | Es cama de cableado para conducir el cableado. | null | null | null | null | null | null
349 | BIMProp | p.documentar | é.folha | BIMData | d.documentar | folha | xsd:string | null | null | null | null | null | null | null | null | null | null | BIM | Projeto | Propriedade destinada a documentar: é.folha | Dado para documentar: folha Deve ser formatado como (xsd:string) | ID de Revit ou GlobalId IFC ou identificador único de objeto. Identificação de um documento. | docu.100 | É um conceito de documentar | Revit ID o IFC GlobalId o identificador único de objeto. Identificación de un documento. | categoria.revit | OST_TitleBlocks | null | null | null | null
350 | BIMProp | p.documentar | é.prancha | BIMData | d.documentar | prancha | xsd:string | null | null | null | null | null | null | null | null | null | null | BIM | Projeto | Propriedade destinada a documentar: é.prancha | Dado para documentar: prancha Deve ser formatado como (xsd:string) | É um documento ou desenho completo em prancha ou folha técnica. | docu.101 | É um conceito de documentar | Es un documento completo o dibujo en una pizarra o ficha técnica. | categoria.revit | OST_TitleBlocks | null | null | null | null
351 | BIMProp | p.documentar | é.carimbo | BIMData | d.documentar | carimbo | xsd:string | null | null | null | null | null | null | null | null | null | null | BIM | Projeto | Propriedade destinada a documentar: é.carimbo | Dado para documentar: carimbo Deve ser formatado como (xsd:string) | É um carimbo em prancha ou folha técnica. | docu.102 | É um conceito de documentar | Es un sello en un tablero o ficha técnica. | categoria.revit | OST_TitleBlocks | null | null | null | null
352 | BIMProp | p.documentar | é.planta.baixa | BIMData | d.documentar | planta.baixa | xsd:string | null | null | null | null | null | null | null | null | null | null | BIM | Projeto | Propriedade destinada a documentar: é.planta.baixa | Dado para documentar: planta.baixa Deve ser formatado como (xsd:string) | É um documento ou desenho parcial de viewport de planta baixa. | docu.103 | É um conceito de documentar | Es un documento o un dibujo de ventana gráfica de planta parcial. | categoria.revit | OST_Viewports | null | null | null | null
353 | BIMProp | p.documentar | é.esboço | BIMData | d.documentar | esboço | xsd:string | null | null | null | null | null | null | null | null | null | null | BIM | Projeto | Propriedade destinada a documentar: é.esboço | Dado para documentar: esboço Deve ser formatado como (xsd:string) | É um documento ou desenho parcial de viewport de esboço. | docu.104 | É um conceito de documentar | Es un documento o un dibujo de ventana gráfica de boceto parcial. | categoria.revit | OST_Viewports | null | null | null | null
354 | BIMProp | p.documentar | é.detalhe | BIMData | d.documentar | detalhe | xsd:string | null | null | null | null | null | null | null | null | null | null | BIM | Projeto | Propriedade destinada a documentar: é.detalhe | Dado para documentar: detalhe Deve ser formatado como (xsd:string) | É um documento ou desenho parcial de viewport de detalhe. | docu.105 | É um conceito de documentar | Es un documento o un dibujo de ventana gráfica de detalle parcial. | categoria.revit | OST_Viewports | null | null | null | null
355 | BIMProp | p.documentar | é.corte | BIMData | d.documentar | corte | xsd:string | null | null | null | null | null | null | null | null | null | null | BIM | Projeto | Propriedade destinada a documentar: é.corte | Dado para documentar: corte Deve ser formatado como (xsd:string) | É um documento ou desenho parcial de viewport de corte. | docu.106 | É um conceito de documentar | Es un documento o un dibujo de ventana gráfica de recorte parcial. | categoria.revit | OST_Viewports | null | null | null | null
356 | BIMProp | p.documentar | é.vista | BIMData | d.documentar | vista | xsd:string | null | null | null | null | null | null | null | null | null | null | BIM | Projeto | Propriedade destinada a documentar: é.vista | Dado para documentar: vista Deve ser formatado como (xsd:string) | É um documento ou desenho parcial de viewport de vista ou elevação. | docu.107 | É um conceito de documentar | Es un documento o un dibujo de vista parcial de vista o elevación. | categoria.revit | OST_Viewports | null | null | null | null
357 | BIMProp | p.documentar | é.perspectiva | BIMData | d.documentar | perspectiva | xsd:string | null | null | null | null | null | null | null | null | null | null | BIM | Projeto | Propriedade destinada a documentar: é.perspectiva | Dado para documentar: perspectiva Deve ser formatado como (xsd:string) | É um documento ou desenho parcial de viewport em perspectiva cônica. | docu.108 | É um conceito de documentar | Es un documento o un dibujo parcial de la ventana gráfica en perspectiva cónica. | categoria.revit | OST_Viewports | null | null | null | null
358 | BIMProp | p.documentar | é.axonometria | BIMData | d.documentar | axonometria | xsd:string | null | null | null | null | null | null | null | null | null | null | BIM | Projeto | Propriedade destinada a documentar: é.axonometria | Dado para documentar: axonometria Deve ser formatado como (xsd:string) | É um documento ou desenho parcial de viewport em axonometria (Isometria, Dimetria ou Trimetria). | docu.109 | É um conceito de documentar | Es un documento o dibujo de ventana gráfica parcial en axonometría (Isometrics, Immetria o Trimetria). | categoria.revit | OST_Viewports | null | null | null | null
359 | BIMProp | p.documentar | é.grupo | BIMData | d.documentar | grupo | xsd:string | null | null | null | null | null | null | null | null | null | null | BIM | Projeto | Propriedade destinada a documentar: é.grupo | Dado para documentar: grupo Deve ser formatado como (xsd:string) | Identifica a associação com um grupo de objetos de um modelo BIM ou arquivo CAD. | docu.110 | É um conceito de documentar | Identifica la asociación con un grupo de objetos de un modelo BIM o archivo CAD. | categoria.revit | OST_IOSModelGroups | null | null | null | null
360 | BIMProp | p.eletrificar | é.circuito.elétrico | BIMData | d.eletrificar | circuito.elétrico | xsd:string | null | null | null | null | null | null | null | null | null | null | BIM | Projeto | Propriedade destinada a eletrificar: é.circuito.elétrico | Dado para eletrificar: circuito.elétrico Deve ser formatado como (xsd:string) | Declara que é um elemento de circuito elétrico | elet.100 | É um conceito de eletrificar | Declara que es un elemento de circuito eléctrico | categoria.revit | OST_ElectricalCircuit | null | null | null | null
361 | BIMProp | p.eletrificar | é.conduite.eixo | BIMData | d.eletrificar | conduite.eixo | xsd:string | null | null | null | null | null | null | null | null | null | null | BIM | Projeto | Propriedade destinada a eletrificar: é.conduite.eixo | Dado para eletrificar: conduite.eixo Deve ser formatado como (xsd:string) | Declara que é um elemento de conduite eixo | elet.101 | É um conceito de eletrificar | Declara que es un elemento del eje de conducto | categoria.revit | OST_Conduit | null | null | null | null
362 | BIMProp | p.eletrificar | é.fiação.elétrica | BIMData | d.eletrificar | fiação.elétrica | xsd:string | null | null | null | null | null | null | null | null | null | null | BIM | Projeto | Propriedade destinada a eletrificar: é.fiação.elétrica | Dado para eletrificar: fiação.elétrica Deve ser formatado como (xsd:string) | Declara que é um elemento de fiação elétrica | elet.102 | É um conceito de eletrificar | Declara que es un elemento de cableado eléctrico | categoria.revit | OST_Wire | null | null | null | null
363 | BIMProp | p.eletrificar | é.fiação.lógica | BIMData | d.eletrificar | fiação.lógica | xsd:string | null | null | null | null | null | null | null | null | null | null | BIM | Projeto | Propriedade destinada a eletrificar: é.fiação.lógica | Dado para eletrificar: fiação.lógica Deve ser formatado como (xsd:string) | Declara que é um elemento de fiação lógica | elet.103 | É um conceito de eletrificar | Declara que es un elemento de cableado lógico | categoria.revit | OST_Wire | null | null | null | null
364 | BIMProp | p.eletrificar | é.rede.urbana.de.elétrica | BIMData | d.eletrificar | rede.urbana.de.elétrica | xsd:string | null | null | null | null | null | null | null | null | null | null | BIM | Projeto | Propriedade destinada a eletrificar: é.rede.urbana.de.elétrica | Dado para eletrificar: rede.urbana.de.elétrica Deve ser formatado como (xsd:string) | Declara que é um elemento de rede urbana de elétrica | elet.104 | É um conceito de eletrificar | Declara que es un elemento de la red eléctrica urbana | categoria.revit | OST_Conduit | null | null | null | null
365 | BIMProp | p.eletrificar | é.rede.urbana.de.alta.tensão | BIMData | d.eletrificar | rede.urbana.de.alta.tensão | xsd:string | null | null | null | null | null | null | null | null | null | null | BIM | Projeto | Propriedade destinada a eletrificar: é.rede.urbana.de.alta.tensão | Dado para eletrificar: rede.urbana.de.alta.tensão Deve ser formatado como (xsd:string) | Declara que é um elemento de rede urbana de alta tensão | elet.105 | É um conceito de eletrificar | Declara que es un elemento de red urbana de alta tensión | categoria.revit | OST_Conduit | null | null | null | null
366 | BIMProp | p.eletrificar | é.rede.urbana.de.média.tensão | BIMData | d.eletrificar | rede.urbana.de.média.tensão | xsd:string | null | null | null | null | null | null | null | null | null | null | BIM | Projeto | Propriedade destinada a eletrificar: é.rede.urbana.de.média.tensão | Dado para eletrificar: rede.urbana.de.média.tensão Deve ser formatado como (xsd:string) | Declara que é um elemento de rede urbana de média tensão | elet.106 | É um conceito de eletrificar | Declara que es un elemento de red urbana de media tensión | categoria.revit | OST_Conduit | null | null | null | null
367 | BIMProp | p.eletrificar | é.rede.urbana.de.baixa.tensão | BIMData | d.eletrificar | rede.urbana.de.baixa.tensão | xsd:string | null | null | null | null | null | null | null | null | null | null | BIM | Projeto | Propriedade destinada a eletrificar: é.rede.urbana.de.baixa.tensão | Dado para eletrificar: rede.urbana.de.baixa.tensão Deve ser formatado como (xsd:string) | Declara que é um elemento de rede urbana de baixa tensão | elet.107 | É um conceito de eletrificar | Declara que es un elemento de red urbana de baja tensión | categoria.revit | OST_Conduit | null | null | null | null
368 | BIMProp | p.eletrificar | é.rede.urbana.de.dados | BIMData | d.eletrificar | rede.urbana.de.dados | xsd:string | null | null | null | null | null | null | null | null | null | null | BIM | Projeto | Propriedade destinada a eletrificar: é.rede.urbana.de.dados | Dado para eletrificar: rede.urbana.de.dados Deve ser formatado como (xsd:string) | Declara que é um elemento de rede urbana de dados | elet.108 | É um conceito de eletrificar | Declara que es un elemento de la red de datos urbanos | categoria.revit | OST_Conduit | null | null | null | null
369 | BIMProp | p.eletrificar | é.rede.urbana.de.telefonia | BIMData | d.eletrificar | rede.urbana.de.telefonia | xsd:string | null | null | null | null | null | null | null | null | null | null | BIM | Projeto | Propriedade destinada a eletrificar: é.rede.urbana.de.telefonia | Dado para eletrificar: rede.urbana.de.telefonia Deve ser formatado como (xsd:string) | Declara que é um elemento de rede urbana de telefonia | elet.109 | É um conceito de eletrificar | Declara que es un elemento de la red telefónica urbana | categoria.revit | OST_Conduit | null | null | null | null
370 | BIMProp | p.encher | é.capacidade | BIMData | d.encher | capacidade | xsd:double | null | null | null | null | null | null | null | null | null | null | BIM | Projeto | Propriedade destinada a encher: é.capacidade | Dado para encher: capacidade Deve ser formatado como (xsd:double) | É o valor de capacidade de um elemento de reserva, como caixa de água, bateria, tanques e botijões. | ench.100 | É um conceito de encher | Es el valor de capacidad de un elemento de reserva, como el tanque de agua, la batería, los tanques y los cilindros. | null | null | null | null | null | null
371 | BIMProp | p.encher | é.lotação | BIMData | d.encher | lotação | xsd:integer | null | null | null | null | null | null | null | null | null | null | BIM | Projeto | Propriedade destinada a encher: é.lotação | Dado para encher: lotação Deve ser formatado como (xsd:integer) | É o valor de lotação utilizada para elementos espaciais como salas ou áreas de estacionamento. | ench.101 | É um conceito de encher | Es la cantidad de capacidad utilizada para elementos espaciales como habitaciones o áreas de estacionamiento. | null | null | null | null | null | null
372 | BIMProp | p.encher | é.lotação.máxima | BIMData | d.encher | lotação.máxima | xsd:integer | null | null | null | null | null | null | null | null | null | null | BIM | Projeto | Propriedade destinada a encher: é.lotação.máxima | Dado para encher: lotação.máxima Deve ser formatado como (xsd:integer) | É o valor de lotação máxima para elementos espaciais como salas ou áreas de estacionamento. Este valor não pode ser maior que o valor de lotação. | ench.102 | É um conceito de encher | Es el valor máximo de capacidad para elementos espaciales como habitaciones o zonas de aparcamiento. Este valor no puede ser mayor que el valor de capacidad. | null | null | null | null | null | null
373 | BIMProp | p.endereçar | é.continente | BIMData | d.endereçar | continente | xsd:string | null | Functional | null | null | null | null | null | null | null | null | BIM | Projeto | Propriedade destinada a endereçar: é.continente | Dado para endereçar: continente Deve ser formatado como (xsd:string) | Nome do continente. | ende.100 | É um conceito de endereçar | Nombre del continente. | null | null | null | null | null | null
374 | BIMProp | p.endereçar | é.país | BIMData | d.endereçar | país | xsd:string | null | Functional | null | null | null | null | null | null | null | null | BIM | Projeto | Propriedade destinada a endereçar: é.país | Dado para endereçar: país Deve ser formatado como (xsd:string) | Nome do país. | ende.101 | É um conceito de endereçar | Nombre del país. | null | null | null | null | null | null
375 | BIMProp | p.endereçar | é.estado | BIMData | d.endereçar | estado | xsd:string | null | Functional | null | null | null | null | null | null | null | null | BIM | Projeto | Propriedade destinada a endereçar: é.estado | Dado para endereçar: estado Deve ser formatado como (xsd:string) | Código do estado. | ende.102 | É um conceito de endereçar | Código estatal. | null | null | null | null | null | null
376 | BIMProp | p.endereçar | é.uf | BIMData | d.endereçar | uf | xsd:string | null | Functional | null | null | null | null | null | null | null | null | BIM | Projeto | Propriedade destinada a endereçar: é.uf | Dado para endereçar: uf Deve ser formatado como (xsd:string) | Identifica a Unidade Federativa em Brasil. Usa dois caracteres maíúsculos (RJ por exemplo). | ende.103 | É um conceito de endereçar | Identifica la unidad federativa en Brasil. Utiliza dos caracteres en mayúsculas (RJ, por ejemplo). | null | null | null | null | null | null
377 | BIMProp | p.endereçar | é.nuf | BIMData | d.endereçar | nuf | xsd:string | null | Functional | null | null | null | null | null | null | null | null | BIM | Projeto | Propriedade destinada a endereçar: é.nuf | Dado para endereçar: nuf Deve ser formatado como (xsd:string) | Identifica o número da Unidade Federativa em Brasil. Valores entre 11 e 53. | ende.104 | É um conceito de endereçar | Identifica el número de la Unidad Federativa en Brasil. Valores entre 11 y 53. | null | null | null | null | null | null
378 | BIMProp | p.endereçar | é.capital.de | BIMData | d.endereçar | capital.de | xsd:string | null | Functional | null | null | null | null | null | null | null | null | BIM | Projeto | Propriedade destinada a endereçar: é.capital.de | Dado para endereçar: capital.de Deve ser formatado como (xsd:string) | Nome da cidade capital. | ende.105 | É um conceito de endereçar | Nombre de la ciudad capital. | null | null | null | null | null | null
379 | BIMProp | p.endereçar | é.cidade | BIMData | d.endereçar | cidade | xsd:string | null | Functional | null | null | null | null | null | null | null | null | BIM | Projeto | Propriedade destinada a endereçar: é.cidade | Dado para endereçar: cidade Deve ser formatado como (xsd:string) | Nome da cidade. | ende.106 | É um conceito de endereçar | Nombre de la ciudad. | null | null | null | null | null | null
380 | BIMProp | p.endereçar | é.distrito | BIMData | d.endereçar | distrito | xsd:string | null | Functional | null | null | null | null | null | null | null | null | BIM | Projeto | Propriedade destinada a endereçar: é.distrito | Dado para endereçar: distrito Deve ser formatado como (xsd:string) | Identificador do distrito. | ende.107 | É um conceito de endereçar | Identificador de distrito. | null | null | null | null | null | null
381 | BIMProp | p.endereçar | é.bairro | BIMData | d.endereçar | bairro | xsd:string | null | Functional | null | null | null | null | null | null | null | null | BIM | Projeto | Propriedade destinada a endereçar: é.bairro | Dado para endereçar: bairro Deve ser formatado como (xsd:string) | Nome do bairro. | ende.108 | É um conceito de endereçar | Nombre del barrio. | null | null | null | null | null | null
382 | BIMProp | p.endereçar | é.nome.do.logradouro | BIMData | d.endereçar | nome.do.logradouro | xsd:string | null | Functional | null | null | null | null | null | null | null | null | BIM | Projeto | Propriedade destinada a endereçar: é.nome.do.logradouro | Dado para endereçar: nome.do.logradouro Deve ser formatado como (xsd:string) | Nome de rua, avenida etc.. | ende.109 | É um conceito de endereçar | Nombre de la calle, avenida, etc. | null | null | null | null | null | null
383 | BIMProp | p.endereçar | é.número.do.logradouro | BIMData | d.endereçar | número.do.logradouro | xsd:string | null | Functional | null | null | null | null | null | null | null | null | BIM | Projeto | Propriedade destinada a endereçar: é.número.do.logradouro | Dado para endereçar: número.do.logradouro Deve ser formatado como (xsd:string) | Número de rua, avenida, etc. | ende.110 | É um conceito de endereçar | Número de calle, avenida, etc. | null | null | null | null | null | null
384 | BIMProp | p.endereçar | é.endereço | BIMData | d.endereçar | endereço | xsd:string | null | Functional | null | null | null | null | null | null | null | null | BIM | Projeto | Propriedade destinada a endereçar: é.endereço | Dado para endereçar: endereço Deve ser formatado como (xsd:string) | Endereço completo, mas é preferível desdobrar cada dado do endereçamento individualmente. | ende.111 | É um conceito de endereçar | Dirección completa, pero es preferible desplegar los datos de cada dirección individualmente. | null | null | null | null | null | null
385 | BIMProp | p.endereçar | é.cnj | BIMData | d.endereçar | cnj | xsd:string | null | Functional | null | null | null | null | null | null | null | null | BIM | Projeto | Propriedade destinada a endereçar: é.cnj | Dado para endereçar: cnj Deve ser formatado como (xsd:string) | Em alguns endereços pode haver Conjunto. | ende.112 | É um conceito de endereçar | En algunas direcciones puede haber Set. | null | null | null | null | null | null
386 | BIMProp | p.endereçar | é.grp | BIMData | d.endereçar | grp | xsd:string | null | Functional | null | null | null | null | null | null | null | null | BIM | Projeto | Propriedade destinada a endereçar: é.grp | Dado para endereçar: grp Deve ser formatado como (xsd:string) | Em alguns endereços pode haver Grupo . | ende.113 | É um conceito de endereçar | En algunas direcciones puede haber archivos . | null | null | null | null | null | null
387 | BIMProp | p.endereçar | é.bloco | BIMData | d.endereçar | bloco | xsd:string | null | Functional | null | null | null | null | null | null | null | null | BIM | Projeto | Propriedade destinada a endereçar: é.bloco | Dado para endereçar: bloco Deve ser formatado como (xsd:string) | Em alguns endereços pode haver Bloco. | ende.114 | É um conceito de endereçar | En algunas direcciones puede haber Bloco. | null | null | null | null | null | null
388 | BIMProp | p.endereçar | é.andar | BIMData | d.endereçar | andar | xsd:string | null | Functional | null | null | null | null | null | null | null | null | BIM | Projeto | Propriedade destinada a endereçar: é.andar | Dado para endereçar: andar Deve ser formatado como (xsd:string) | Nome do andar. | ende.115 | É um conceito de endereçar | Nombre de la planta. | null | null | null | null | null | null
389 | BIMProp | p.endereçar | é.cep | BIMData | d.endereçar | cep | xsd:string | null | Functional | null | null | null | null | null | null | null | null | BIM | Projeto | Propriedade destinada a endereçar: é.cep | Dado para endereçar: cep Deve ser formatado como (xsd:string) | CEP - Código de endereçamento postal. | ende.116 | É um conceito de endereçar | Código postal - Código de la dirección postal. | null | null | null | null | null | null
390 | BIMProp | p.energizar | é.gerador | BIMData | d.energizar | gerador | xsd:string | null | null | null | null | null | null | null | null | null | null | BIM | Projeto | Propriedade destinada a energizar: é.gerador | Dado para energizar: gerador Deve ser formatado como (xsd:string) | ID de Revit ou GlobalId IFC ou identificador único de objeto. Identificação de um objeto de geração de energia. Um painel solar ou torre eólica por exemplo. | ener.100 | É um conceito de energizar | Revit ID o IFC GlobalId o identificador único de objeto. Identificación de un objeto de generación de energía. Un panel solar o una torre eólica, por ejemplo. | categoria.revit | OST_ElectricalEquipment | null | null | null | null
391 | BIMProp | p.energizar | é.consumidor | BIMData | d.energizar | consumidor | xsd:string | null | null | null | null | null | null | null | null | null | null | BIM | Projeto | Propriedade destinada a energizar: é.consumidor | Dado para energizar: consumidor Deve ser formatado como (xsd:string) | ID de Revit ou GlobalId IFC ou identificador único de objeto. Identificação de uma objeto consumidor de energia. Uma lámpada ou equipamento que consuma. | ener.101 | É um conceito de energizar | Revit ID o IFC GlobalId o identificador único de objeto. Identificación de un objeto consumidor de energía. Una lámpara o equipo que consume. | categoria.revit | OST_ElectricalEquipment | null | null | null | null
392 | BIMProp | p.energizar | é.energia.ativa | BIMData | d.energizar | energia.ativa | xsd:string | null | null | null | null | null | null | null | null | null | null | BIM | Projeto | Propriedade destinada a energizar: é.energia.ativa | Dado para energizar: energia.ativa Deve ser formatado como (xsd:string) | Declara o valor de energia ativa em Kw/h por exemplo. | ener.102 | É um conceito de energizar | Declara el valor de la energía activa en Kw/h, por ejemplo. | null | null | null | null | null | null
393 | BIMProp | p.energizar | é.energia.reativa | BIMData | d.energizar | energia.reativa | xsd:string | null | null | null | null | null | null | null | null | null | null | BIM | Projeto | Propriedade destinada a energizar: é.energia.reativa | Dado para energizar: energia.reativa Deve ser formatado como (xsd:string) | Declara o valor de energia reativa. | ener.103 | É um conceito de energizar | Declara el valor de la energía reactiva. | null | null | null | null | null | null
394 | BIMProp | p.energizar | é.demandado | BIMData | d.energizar | demandado | xsd:string | null | null | null | null | null | null | null | null | null | null | BIM | Projeto | Propriedade destinada a energizar: é.demandado | Dado para energizar: demandado Deve ser formatado como (xsd:string) | Declara o valor demandado. | ener.104 | É um conceito de energizar | Declara la cantidad exigida. | null | null | null | null | null | null
395 | BIMProp | p.energizar | é.consumido | BIMData | d.energizar | consumido | xsd:string | null | null | null | null | null | null | null | null | null | null | BIM | Projeto | Propriedade destinada a energizar: é.consumido | Dado para energizar: consumido Deve ser formatado como (xsd:string) | Declara o valor consumido. | ener.105 | É um conceito de energizar | Declara la cantidad consumida. | null | null | null | null | null | null
396 | BIMProp | p.energizar | é.reserva | BIMData | d.energizar | reserva | xsd:string | null | null | null | null | null | null | null | null | null | null | BIM | Projeto | Propriedade destinada a energizar: é.reserva | Dado para energizar: reserva Deve ser formatado como (xsd:string) | Declara quantidade de reserva. | ener.106 | É um conceito de energizar | Declarar la cantidad de reserva. | null | null | null | null | null | null
397 | BIMProp | p.energizar | é.reservatório | BIMData | d.energizar | reservatório | xsd:string | null | null | null | null | null | null | null | null | null | null | BIM | Projeto | Propriedade destinada a energizar: é.reservatório | Dado para energizar: reservatório Deve ser formatado como (xsd:string) | Declara se o objeto é um reservatório. Uma caixa de água ou bateria. | ener.107 | É um conceito de energizar | Declara si el objeto es un depósito. Un tanque de agua o una batería. | null | null | null | null | null | null
398 | BIMProp | p.energizar | é.renovável | BIMData | d.energizar | renovável | xsd:string | null | null | null | null | null | null | null | null | null | null | BIM | Projeto | Propriedade destinada a energizar: é.renovável | Dado para energizar: renovável Deve ser formatado como (xsd:string) | Declara se o insumo é de fonte renovável. Energia gerada por painel solar por exemplo. | ener.108 | É um conceito de energizar | Declara si la entrada procede de una fuente renovable. Energía generada por paneles solares, por ejemplo. | null | null | null | null | null | null
399 | BIMProp | p.energizar | é.condutividade.térmica | BIMData | d.energizar | condutividade.térmica | xsd:double | null | null | null | null | null | null | null | null | null | null | BIM | Projeto | Propriedade destinada a energizar: é.condutividade.térmica | Dado para energizar: condutividade.térmica Deve ser formatado como (xsd:double) | Mede a capacidade de conduzir calor. Representada pela letra k ou λ, é expressa em W/m·K (watts por metro por kelvin). | ener.109 | É um conceito de energizar | Mide la capacidad de conducir el calor. Representado por la letra k o λ, se expresa en W/m·K (vatios por metro por kelvin). | null | null | null | null | null | null
400 | BIMProp | p.energizar | é.calor.específico | BIMData | d.energizar | calor.específico | xsd:double | null | null | null | null | null | null | null | null | null | null | BIM | Projeto | Propriedade destinada a energizar: é.calor.específico | Dado para energizar: calor.específico Deve ser formatado como (xsd:double) | Mede a quantidade de calor que eleva a temperatura de uma unidade de massa de uma substância em 1°C ou 1 K. Expresso em J/kg·K (joules por quilograma por kelvin) ou cal/g·°C (calorias por grama por grau Celsius). | ener.110 | É um conceito de energizar | Mide la cantidad de calor que eleva la temperatura de una unidad de masa de una sustancia en 1 °C o 1 K. Expresado en J/kg· K (julios por kilogramo por kelvin) o cal/g·°C (calorías por gramo por grado Celsius). | null | null | null | null | null | null
401 | BIMProp | p.energizar | é.densidade.de.massa.aparente | BIMData | d.energizar | densidade.de.massa.aparente | xsd:double | null | null | null | null | null | null | null | null | null | null | BIM | Projeto | Propriedade destinada a energizar: é.densidade.de.massa.aparente | Dado para energizar: densidade.de.massa.aparente Deve ser formatado como (xsd:double) | Mede a relação entre a massa de um material e o volume que ele ocupa. Expressada como kg/m³ ou g/cm³. . | ener.111 | É um conceito de energizar | Mide la relación entre la masa de un material y el volumen que ocupa. Expresado en kg/m³ o g/cm³. . | null | null | null | null | null | null
402 | BIMProp | p.energizar | é.emissividade | BIMData | d.energizar | emissividade | xsd:double | null | null | null | null | null | null | null | null | null | null | BIM | Projeto | Propriedade destinada a energizar: é.emissividade | Dado para energizar: emissividade Deve ser formatado como (xsd:double) | Mede a capacidade de um material emitir energia na forma de radiação térmica. Representada pela letra ε varia entre 0 e 1. Um corpo negro perfeito emitindo o máximo de radiação é 1. | ener.112 | É um conceito de energizar | Mide la capacidad de un material para emitir energía en forma de radiación térmica. Representada por la letra ε varía entre 0 y 1. Un cuerpo negro perfecto que emite la radiación máxima es 1. | null | null | null | null | null | null
403 | BIMProp | p.energizar | é.absortância.radiação.solar | BIMData | d.energizar | absortância.radiação.solar | xsd:double | null | null | null | null | null | null | null | null | null | null | BIM | Projeto | Propriedade destinada a energizar: é.absortância.radiação.solar | Dado para energizar: absortância.radiação.solar Deve ser formatado como (xsd:double) | Mede a quantidade de energia solar que é absorvida pelo material em relação à energia solar que incide sobre ele. Expressada entre 0 e 1. Quanto menor é o valor menos energia absorve. . | ener.113 | É um conceito de energizar | Mide la cantidad de energía solar que es absorbida por el material en relación con la energía solar que incide sobre él. Se expresa entre 0 y 1. Cuanto menor sea el valor, menos energía absorberá. . | null | null | null | null | null | null
404 | BIMProp | p.energizar | é.resistência.térmica | BIMData | d.energizar | resistência.térmica | xsd:double | null | null | null | null | null | null | null | null | é.transmitância.térmica | null | BIM | Projeto | Propriedade destinada a energizar: é.resistência.térmica | Dado para energizar: resistência.térmica Deve ser formatado como (xsd:double) | Mede a capacidade de um material resistir à passagem de calor. Expressado em m²·K/W. A maior resistência melhor isolamento. | ener.114 | É um conceito de energizar | Mide la capacidad de un material para resistir el paso del calor. Expresado en m²· K/W. Cuanto mayor sea la resistencia, mejor aislamiento. | null | null | null | null | null | null
405 | BIMProp | p.energizar | é.transmitância.térmica | BIMData | d.energizar | transmitância.térmica | xsd:double | null | null | null | null | null | null | null | null | é.resistência.térmica | null | BIM | Projeto | Propriedade destinada a energizar: é.transmitância.térmica | Dado para energizar: transmitância.térmica Deve ser formatado como (xsd:double) | Mede a quantidade de calor que atravessa um elemento construtivo por unidade de área e por diferença de temperatura. Expressada em W/m²·K (Watts por metro quadrado vezes Kelvin). A menor transmitância, melhor isolamento. | ener.115 | É um conceito de energizar | Mide la cantidad de calor que pasa a través de un elemento de construcción por unidad de área y por diferencia de temperatura. Expresado en W/m²· K (vatios por metro cuadrado por Kelvin). Cuanto menor sea la transmitancia, mejor aislamiento. | null | null | null | null | null | null
406 | BIMProp | p.energizar | é.fator.solar | BIMData | d.energizar | fator.solar | xsd:double | null | null | null | null | null | null | null | null | null | é.fator.fotoenergético | BIM | Projeto | Propriedade destinada a energizar: é.fator.solar | Dado para energizar: fator.solar Deve ser formatado como (xsd:double) | Indica a quantidade de energia solar que atravessa o vidro em relação à energia solar que incide sobre ele. Expressado entre 0 a 1. Quanto menor é o valor menos energia atravessa. . | ener.116 | É um conceito de energizar | Indica la cantidad de energía solar que pasa a través del vidrio en relación con la energía solar que incide sobre él. Se expresa entre 0 y 1. Cuanto más bajo sea el valor, menos energía pasará. . | null | null | null | null | null | null
407 | BIMProp | p.energizar | é.fator.fotoenergético | BIMData | d.energizar | fator.fotoenergético | xsd:double | null | null | null | null | null | null | null | null | null | é.fator.solar | BIM | Projeto | Propriedade destinada a energizar: é.fator.fotoenergético | Dado para energizar: fator.fotoenergético Deve ser formatado como (xsd:double) | Indica a quantidade de energia solar que atravessa o vidro em relação à energia solar que incide sobre ele. Expressado entre 0 a 1. Quanto menor é o valor menos energia atravessa. Equivalente a fator solar. | ener.117 | É um conceito de energizar | Indica la cantidad de energía solar que pasa a través del vidrio en relación con la energía solar que incide sobre él. Se expresa entre 0 y 1. Cuanto más bajo sea el valor, menos energía pasará. Equivalente al factor solar. | null | null | null | null | null | null
408 | BIMProp | p.equipar | é.aparelho | BIMData | d.equipar | aparelho | xsd:string | null | null | null | null | null | null | null | null | null | null | BIM | Projeto | Propriedade destinada a equipar: é.aparelho | Dado para equipar: aparelho Deve ser formatado como (xsd:string) | É um aparelho. Um equipamento elétrico ou eletrônico de uso cotidiano ou profisional. | equi.100 | É um conceito de equipar | Es un aparato. Un equipo eléctrico o electrónico para uso diario o profesional. | null | null | null | null | null | null
409 | BIMProp | p.equipar | é.bancada | BIMData | d.equipar | bancada | xsd:string | null | null | null | null | null | null | null | null | null | null | BIM | Projeto | Propriedade destinada a equipar: é.bancada | Dado para equipar: bancada Deve ser formatado como (xsd:string) | É uma bancada. Plano fixo e uniforme para trabalho profissional. | equi.101 | É um conceito de equipar | Es un banco. Plan fijo y uniforme para el trabajo profesional. | null | null | null | null | null | null
410 | BIMProp | p.equipar | é.dispositivo | BIMData | d.equipar | dispositivo | xsd:string | null | null | null | null | null | null | null | null | null | null | BIM | Projeto | Propriedade destinada a equipar: é.dispositivo | Dado para equipar: dispositivo Deve ser formatado como (xsd:string) | É um dispositivo. Um equipamento elétrico ou eletrônico de uso cotidiano ou profisional.. | equi.102 | É um conceito de equipar | Es un dispositivo. Un equipo eléctrico o electrónico de uso diario o profesional. | null | null | null | null | null | null
411 | BIMProp | p.equipar | é.equipamento | BIMData | d.equipar | equipamento | xsd:string | null | null | null | null | null | null | null | null | null | null | BIM | Projeto | Propriedade destinada a equipar: é.equipamento | Dado para equipar: equipamento Deve ser formatado como (xsd:string) | ID de Revit ou GlobalId IFC ou identificador único de objeto. Identificação do elemento equipamento. | equi.103 | É um conceito de equipar | Revit ID o IFC GlobalId o identificador único de objeto. Identificación del elemento del equipo. | null | null | null | null | null | null
412 | BIMProp | p.equipar | é.instrumento | BIMData | d.equipar | instrumento | xsd:string | null | null | null | null | null | null | null | null | null | null | BIM | Projeto | Propriedade destinada a equipar: é.instrumento | Dado para equipar: instrumento Deve ser formatado como (xsd:string) | É um instrumento. Um equipamento de uso manual. | equi.104 | É um conceito de equipar | Es un instrumento. Un equipo para uso manual. | null | null | null | null | null | null
413 | BIMProp | p.equipar | é.mobiliário | BIMData | d.equipar | mobiliário | xsd:string | null | null | null | null | null | null | null | null | null | null | BIM | Projeto | Propriedade destinada a equipar: é.mobiliário | Dado para equipar: mobiliário Deve ser formatado como (xsd:string) | É um móvel para equipar uma sala. | equi.105 | É um conceito de equipar | Es un mueble para equipar una habitación. | null | null | null | null | null | null
414 | BIMProp | p.equipar | é.paramento | BIMData | d.equipar | paramento | xsd:string | null | null | null | null | null | null | null | null | null | null | BIM | Projeto | Propriedade destinada a equipar: é.paramento | Dado para equipar: paramento Deve ser formatado como (xsd:string) | É um paramento ou vestimenta especial utilizada em ambientes contaminantes. | equi.106 | É um conceito de equipar | Es una vestimenta o prenda especial utilizada en ambientes contaminantes. | null | null | null | null | null | null
415 | BIMProp | p.esgotar | é.esgoto | BIMData | d.esgotar | esgoto | xsd:string | null | null | null | null | null | null | null | null | null | null | BIM | Projeto | Propriedade destinada a esgotar: é.esgoto | Dado para esgotar: esgoto Deve ser formatado como (xsd:string) | ID de Revit ou GlobalId IFC ou identificador único de objeto. Identificação da entidade de tubulação de esgoto. | esgo.100 | É um conceito de esgotar | Revit ID o IFC GlobalId o identificador único de objeto. Identificación de la entidad de la tubería de alcantarillado. | categoria.revit | OST_PipeSegments | null | null | null | null
416 | BIMProp | p.esgotar | é.conexão.de.esgoto | BIMData | d.esgotar | conexão.de.esgoto | xsd:string | null | null | null | null | null | null | null | null | null | null | BIM | Projeto | Propriedade destinada a esgotar: é.conexão.de.esgoto | Dado para esgotar: conexão.de.esgoto Deve ser formatado como (xsd:string) | É tubulação de esgoto sanitário. | esgo.101 | É um conceito de esgotar | Es tubería de aguas residuales sanitarias. | categoria.revit | OST_PipeSegments | null | null | null | null
417 | BIMProp | p.esgotar | é.primário | BIMData | d.esgotar | primário | xsd:boolean | null | null | null | null | null | null | null | null | null | null | BIM | Projeto | Propriedade destinada a esgotar: é.primário | Dado para esgotar: primário Deve ser formatado como (xsd:boolean) | É uma conexão de esgoto sanitário. | esgo.102 | É um conceito de esgotar | Se trata de una conexión de alcantarillado sanitario. | categoria.revit | OST_PipeFitting | null | null | null | null
418 | BIMProp | p.esgotar | é.secundário | BIMData | d.esgotar | secundário | xsd:boolean | null | null | null | null | null | null | null | null | null | null | BIM | Projeto | Propriedade destinada a esgotar: é.secundário | Dado para esgotar: secundário Deve ser formatado como (xsd:boolean) | É tubulação de esgoto sanitário secundário. | esgo.103 | É um conceito de esgotar | Es una tubería de alcantarillado sanitario secundaria. | categoria.revit | OST_PipeSegments | null | null | null | null
419 | BIMProp | p.esgotar | é.gordura | BIMData | d.esgotar | gordura | xsd:boolean | null | null | null | null | null | null | null | null | null | null | BIM | Projeto | Propriedade destinada a esgotar: é.gordura | Dado para esgotar: gordura Deve ser formatado como (xsd:boolean) | É tubulação de esgoto de cozinhas com gordura. | esgo.104 | É um conceito de esgotar | Es una tubería de aguas residuales de las cocinas con grasa. | categoria.revit | OST_PipeSegments | null | null | null | null
420 | BIMProp | p.esgotar | é.respiro | BIMData | d.esgotar | respiro | xsd:boolean | null | null | null | null | null | null | null | null | null | null | BIM | Projeto | Propriedade destinada a esgotar: é.respiro | Dado para esgotar: respiro Deve ser formatado como (xsd:boolean) | É tubulação de ventilação do esgoto ou respiro de caixas. | esgo.105 | É um conceito de esgotar | Es una tubería de ventilación de alcantarillado o cajas de ventilación. | categoria.revit | OST_PipeSegments | null | null | null | null
421 | BIMProp | p.esgotar | é.pluvial | BIMData | d.esgotar | pluvial | xsd:boolean | null | null | null | null | null | null | null | null | null | null | BIM | Projeto | Propriedade destinada a esgotar: é.pluvial | Dado para esgotar: pluvial Deve ser formatado como (xsd:boolean) | É tubulação de deságue pluvial. | esgo.106 | É um conceito de esgotar | Es una tubería de drenaje de agua de lluvia. | categoria.revit | OST_PipeSegments | null | null | null | null
422 | BIMProp | p.esgotar | é.químico | BIMData | d.esgotar | químico | xsd:boolean | null | null | null | null | null | null | null | null | null | null | BIM | Projeto | Propriedade destinada a esgotar: é.químico | Dado para esgotar: químico Deve ser formatado como (xsd:boolean) | É tubulação de esgotamento de fluídos químicos perigosos. | esgo.107 | É um conceito de esgotar | Es una tubería para el escape de fluidos químicos peligrosos. | categoria.revit | OST_PipeSegments | null | null | null | null
423 | BIMProp | p.esgotar | é.tóxico | BIMData | d.esgotar | tóxico | xsd:boolean | null | null | null | null | null | null | null | null | null | null | BIM | Projeto | Propriedade destinada a esgotar: é.tóxico | Dado para esgotar: tóxico Deve ser formatado como (xsd:boolean) | É tubulação de esgotamento de fluídos com toxicidade. | esgo.108 | É um conceito de esgotar | Es una tubería de escape de fluidos con toxicidad. | categoria.revit | OST_PipeSegments | null | null | null | null
424 | BIMProp | p.esgotar | é.rede.urbana.esgoto | BIMData | d.esgotar | rede.urbana.esgoto | xsd:boolean | null | null | null | null | null | null | null | null | null | null | BIM | Projeto | Propriedade destinada a esgotar: é.rede.urbana.esgoto | Dado para esgotar: rede.urbana.esgoto Deve ser formatado como (xsd:boolean) | É tubulação de rede urbana de esgoto. Ligações prediais e ramais. | esgo.109 | É um conceito de esgotar | Es tubería de la red de alcantarillado urbano. Construcción de conexiones y extensiones. | categoria.revit | OST_PipeSegments | null | null | null | null
425 | BIMProp | p.esgotar | é.rede.urbana.coletora | BIMData | d.esgotar | rede.urbana.coletora | xsd:boolean | null | null | null | null | null | null | null | null | null | null | BIM | Projeto | Propriedade destinada a esgotar: é.rede.urbana.coletora | Dado para esgotar: rede.urbana.coletora Deve ser formatado como (xsd:boolean) | É tubulação de rede urbana coletora. Normalmente de diâmetros maiores. | esgo.110 | É um conceito de esgotar | Es un colector de tuberías de red urbana. Generalmente de diámetros mayores. | categoria.revit | OST_PipeSegments | null | null | null | null
426 | BIMProp | p.esgotar | é.rede.urbana.emissário | BIMData | d.esgotar | rede.urbana.emissário | xsd:boolean | null | null | null | null | null | null | null | null | null | null | BIM | Projeto | Propriedade destinada a esgotar: é.rede.urbana.emissário | Dado para esgotar: rede.urbana.emissário Deve ser formatado como (xsd:boolean) | É emissário de rede urbana de esgoto. Normalmente o maior diâmetro. | esgo.111 | É um conceito de esgotar | Se trata de un emisario de la red de alcantarillado urbano. Por lo general, el diámetro más grande. | categoria.revit | OST_PipeSegments | null | null | null | null
427 | BIMProp | p.esgotar | é.rede.urbana.pluvial | BIMData | d.esgotar | rede.urbana.pluvial | xsd:boolean | null | null | null | null | null | null | null | null | null | null | BIM | Projeto | Propriedade destinada a esgotar: é.rede.urbana.pluvial | Dado para esgotar: rede.urbana.pluvial Deve ser formatado como (xsd:boolean) | É tubulação de rede urbana de canalização pluvial. Normalmente de diâmetros maiores. | esgo.112 | É um conceito de esgotar | Se trata de la canalización de tuberías urbanas de aguas pluviales. Generalmente de diámetros mayores. | categoria.revit | OST_PipeSegments | null | null | null | null
428 | BIMProp | p.estar | é.ambiente | BIMData | d.estar | ambiente | xsd:string | null | null | null | null | null | null | null | null | null | null | BIM | Projeto | Propriedade destinada a estar: é.ambiente | Dado para estar: ambiente Deve ser formatado como (xsd:string) | ID de Revit ou GlobalId IFC ou identificador único de objeto. Identificação do elemento espacial que representa o cômodo. | esta.100 | É um conceito de estar | Revit ID o IFC GlobalId o identificador único de objeto. Identificación del elemento espacial que representa la estancia. | categoria.revit | OST_Rooms | classe.ifc | IfcSpace | null | null
429 | BIMProp | p.estar | é.de.recepção | BIMData | d.estar | de.recepção | xsd:boolean | null | null | null | null | null | null | null | null | null | null | BIM | Projeto | Propriedade destinada a estar: é.de.recepção | Dado para estar: de.recepção Deve ser formatado como (xsd:boolean) | Declara que o ambiente tem função de recepção como lobies, foyers etc. | esta.101 | É um conceito de estar | Declara que el entorno tiene una función de recepción como lobies, vestíbulos, etc. | categoria.revit | OST_Rooms | classe.ifc | IfcSpace | null | null
430 | BIMProp | p.estar | é.de.serviço | BIMData | d.estar | de.serviço | xsd:boolean | null | null | null | null | null | null | null | null | null | null | BIM | Projeto | Propriedade destinada a estar: é.de.serviço | Dado para estar: de.serviço Deve ser formatado como (xsd:boolean) | Declara que o ambiente tem função de serviço como cozinhas. | esta.102 | É um conceito de estar | Declara que el entorno tiene una función de servicio como las cocinas. | categoria.revit | OST_Rooms | classe.ifc | IfcSpace | null | null
431 | BIMProp | p.estar | é.de.permanência.prolongada | BIMData | d.estar | de.permanência.prolongada | xsd:boolean | null | null | null | null | null | null | null | null | null | null | BIM | Projeto | Propriedade destinada a estar: é.de.permanência.prolongada | Dado para estar: de.permanência.prolongada Deve ser formatado como (xsd:boolean) | Declara que o ambiente é usado por tempos longos, como locais de trabalho ou dormitórios, requerindo conforto térmico, acústico, etc. A norma NBR 15575 trata de Padrões de ocupação diários dos APP. | esta.103 | É um conceito de estar | Establece que el entorno se utiliza durante largos períodos, como lugares de trabajo o dormitorios, que requieren confort térmico y acústico, etc. La norma NBR 15575 se ocupa de los patrones de ocupación diaria de APP. | categoria.revit | OST_Rooms | classe.ifc | IfcSpace | null | null
432 | BIMProp | p.estar | é.de.permanência.transitória | BIMData | d.estar | de.permanência.transitória | xsd:boolean | null | null | null | null | null | null | null | null | null | null | BIM | Projeto | Propriedade destinada a estar: é.de.permanência.transitória | Dado para estar: de.permanência.transitória Deve ser formatado como (xsd:boolean) | Declara que o ambiente é usado por tempos curtos. A norma NBR 15575 trata de Padrões de ocupação diários dos APP. | esta.104 | É um conceito de estar | Declara que el entorno se utiliza durante breves períodos. La norma NBR 15575 se ocupa de los patrones de ocupación diaria de APP. | categoria.revit | OST_Rooms | classe.ifc | IfcSpace | null | null
433 | BIMProp | p.estar | é.de.guarda | BIMData | d.estar | de.guarda | xsd:boolean | null | null | null | null | null | null | null | null | null | null | BIM | Projeto | Propriedade destinada a estar: é.de.guarda | Dado para estar: de.guarda Deve ser formatado como (xsd:boolean) | Declara que o ambiente tem função de guarda como depósitos etc. | esta.105 | É um conceito de estar | Afirma que el medio ambiente tiene una función de salvaguarda como los depósitos, etc. | categoria.revit | OST_Rooms | classe.ifc | IfcSpace | null | null
434 | BIMProp | p.estar | é.de.higiene | BIMData | d.estar | de.higiene | xsd:boolean | null | null | null | null | null | null | null | null | null | null | BIM | Projeto | Propriedade destinada a estar: é.de.higiene | Dado para estar: de.higiene Deve ser formatado como (xsd:boolean) | Declara que o ambiente tem função de higiene como banheiros. | esta.106 | É um conceito de estar | Declara que el ambiente tiene una función higiénica, como los baños. | categoria.revit | OST_Rooms | classe.ifc | IfcSpace | null | null
435 | BIMProp | p.estar | é.de.habitação | BIMData | d.estar | de.habitação | xsd:boolean | null | null | null | null | null | null | null | null | null | null | BIM | Projeto | Propriedade destinada a estar: é.de.habitação | Dado para estar: de.habitação Deve ser formatado como (xsd:boolean) | Declara que o ambiente tem função de habitação como quartos e espaços residenciais. | esta.107 | É um conceito de estar | Declara que el entorno tiene una función habitacional como dormitorios y espacios residenciales. | categoria.revit | OST_Rooms | classe.ifc | IfcSpace | null | null
436 | BIMProp | p.estar | é.de.espera | BIMData | d.estar | de.espera | xsd:boolean | null | null | null | null | null | null | null | null | null | null | BIM | Projeto | Propriedade destinada a estar: é.de.espera | Dado para estar: de.espera Deve ser formatado como (xsd:boolean) | Declara que o ambiente tem função de espera para recepções. | esta.108 | É um conceito de estar | Declara que el entorno tiene una función de espera para las recepciones. | categoria.revit | OST_Rooms | classe.ifc | IfcSpace | null | null
437 | BIMProp | p.estar | é.de.lazer | BIMData | d.estar | de.lazer | xsd:boolean | null | null | null | null | null | null | null | null | null | null | BIM | Projeto | Propriedade destinada a estar: é.de.lazer | Dado para estar: de.lazer Deve ser formatado como (xsd:boolean) | Declara que o ambiente tem função de lazer como shopping centers, parques etc. | esta.109 | É um conceito de estar | Declara que el entorno tiene una función de ocio como centros comerciales, parques, etc. | categoria.revit | OST_Rooms | classe.ifc | IfcSpace | null | null
438 | BIMProp | p.estar | é.de.contemplação | BIMData | d.estar | de.contemplação | xsd:boolean | null | null | null | null | null | null | null | null | null | null | BIM | Projeto | Propriedade destinada a estar: é.de.contemplação | Dado para estar: de.contemplação Deve ser formatado como (xsd:boolean) | Declara que o ambiente tem função de contemplação para museus, igrejas etc.. | esta.110 | É um conceito de estar | Declara que el entorno tiene una función de contemplación para museos, iglesias, etc. | categoria.revit | OST_Rooms | classe.ifc | IfcSpace | null | null
439 | BIMProp | p.estar | é.de.ensino | BIMData | d.estar | de.ensino | xsd:boolean | null | null | null | null | null | null | null | null | null | null | BIM | Projeto | Propriedade destinada a estar: é.de.ensino | Dado para estar: de.ensino Deve ser formatado como (xsd:boolean) | Declara que o ambiente tem função relativa ao ensino como aulas ou auditórios etc. | esta.111 | É um conceito de estar | Afirma que el entorno tiene una función relacionada con la enseñanza, como las clases o los auditorios, etc. | categoria.revit | OST_Rooms | classe.ifc | IfcSpace | null | null
440 | BIMProp | p.estar | é.de.estudo | BIMData | d.estar | de.estudo | xsd:boolean | null | null | null | null | null | null | null | null | null | null | BIM | Projeto | Propriedade destinada a estar: é.de.estudo | Dado para estar: de.estudo Deve ser formatado como (xsd:boolean) | Declara que o ambiente tem função relativa ao estudo como bibliotecas, salas de leitura. | esta.112 | É um conceito de estar | Afirma que el entorno tiene una función relacionada con el estudio, como las bibliotecas, las salas de lectura. | categoria.revit | OST_Rooms | classe.ifc | IfcSpace | null | null
441 | BIMProp | p.estar | é.de.cuidado | BIMData | d.estar | de.cuidado | xsd:boolean | null | null | null | null | null | null | null | null | null | null | BIM | Projeto | Propriedade destinada a estar: é.de.cuidado | Dado para estar: de.cuidado Deve ser formatado como (xsd:boolean) | Declara que o ambiente tem função relativa ao cuidado de idosos ou pacientes em ambientes hospitalares. | esta.113 | É um conceito de estar | Afirma que el entorno tiene una función relacionada con el cuidado de las personas mayores o pacientes en entornos hospitalarios. | categoria.revit | OST_Rooms | classe.ifc | IfcSpace | null | null
442 | BIMProp | p.estar | é.de.apóio | BIMData | d.estar | de.apóio | xsd:boolean | null | null | null | null | null | null | null | null | null | null | BIM | Projeto | Propriedade destinada a estar: é.de.apóio | Dado para estar: de.apóio Deve ser formatado como (xsd:boolean) | Declara que o ambiente tem função relativa ao apóio de outras funções. | esta.114 | É um conceito de estar | Afirma que el entorno tiene una función relativa en el apoyo de otras funciones. | categoria.revit | OST_Rooms | classe.ifc | IfcSpace | null | null
443 | BIMProp | p.estar | é.de.espetáculo | BIMData | d.estar | de.espetáculo | xsd:boolean | null | null | null | null | null | null | null | null | null | null | BIM | Projeto | Propriedade destinada a estar: é.de.espetáculo | Dado para estar: de.espetáculo Deve ser formatado como (xsd:boolean) | Declara que o ambiente tem função relativa ao apresentação de espetáculos como teatros, cines etc.. | esta.115 | É um conceito de estar | Declara que el entorno tiene una función relacionada con la presentación de espectáculos como teatros, cines, etc. | categoria.revit | OST_Rooms | classe.ifc | IfcSpace | null | null
444 | BIMProp | p.estar | é.de.trabalho | BIMData | d.estar | de.trabalho | xsd:boolean | null | null | null | null | null | null | null | null | null | null | BIM | Projeto | Propriedade destinada a estar: é.de.trabalho | Dado para estar: de.trabalho Deve ser formatado como (xsd:boolean) | Declara que o ambiente tem função relativa ao exercício de atividades laborais como escritórios ou gabinetes. | esta.116 | É um conceito de estar | Declara que el entorno tiene una función relacionada con el ejercicio de actividades laborales como oficinas o despachos. | categoria.revit | OST_Rooms | classe.ifc | IfcSpace | null | null
445 | BIMProp | p.estar | é.de.pesquisa | BIMData | d.estar | de.pesquisa | xsd:boolean | null | null | null | null | null | null | null | null | null | null | BIM | Projeto | Propriedade destinada a estar: é.de.pesquisa | Dado para estar: de.pesquisa Deve ser formatado como (xsd:boolean) | Declara que o ambiente tem função relativa ao exercício de atividades de pesquisa, como laboratórios ou salas preparadas etc. | esta.117 | É um conceito de estar | Declara que el entorno tiene una función relacionada con el ejercicio de actividades de investigación, como laboratorios o salas preparadas, etc. | categoria.revit | OST_Rooms | classe.ifc | IfcSpace | null | null
446 | BIMProp | p.estar | é.de.exposição | BIMData | d.estar | de.exposição | xsd:boolean | null | null | null | null | null | null | null | null | null | null | BIM | Projeto | Propriedade destinada a estar: é.de.exposição | Dado para estar: de.exposição Deve ser formatado como (xsd:boolean) | Declara que o ambiente tem função relativa ao exercício de exposição como showrooms etc. | esta.118 | É um conceito de estar | Afirma que el entorno tiene una función relacionada con el ejercicio de la exhibición, como por ejemplo las salas de exposición, etc. | categoria.revit | OST_Rooms | classe.ifc | IfcSpace | null | null
447 | BIMProp | p.estar | é.de.comércio | BIMData | d.estar | de.comércio | xsd:boolean | null | null | null | null | null | null | null | null | null | null | BIM | Projeto | Propriedade destinada a estar: é.de.comércio | Dado para estar: de.comércio Deve ser formatado como (xsd:boolean) | Declara que o ambiente tem função relativa ao exercício de atividades de compra venda de produtos etc. | esta.119 | É um conceito de estar | Declara que el medio ambiente tiene una función relacionada con el ejercicio de actividades como la compra, venta de productos, etc. | categoria.revit | OST_Rooms | classe.ifc | IfcSpace | null | null
448 | BIMProp | p.estar | é.de.fabricação | BIMData | d.estar | de.fabricação | xsd:boolean | null | null | null | null | null | null | null | null | null | null | BIM | Projeto | Propriedade destinada a estar: é.de.fabricação | Dado para estar: de.fabricação Deve ser formatado como (xsd:boolean) | Declara que o ambiente tem função relativa ao exercício de atividades de fabricação, como oficinas de produção, espaço industrial, FABLAB, usinas etc. | esta.120 | É um conceito de estar | Declara que el medio ambiente tiene una función relacionada con el ejercicio de las actividades manufactureras, tales como talleres de producción, espacio industrial, FABLAB, molinos, etc. | categoria.revit | OST_Rooms | classe.ifc | IfcSpace | null | null
449 | BIMProp | p.estar | é.taxa.metabólica | BIMData | d.estar | taxa.metabólica | xsd:double | null | null | null | null | null | null | null | null | null | null | BIM | Projeto | Propriedade destinada a estar: é.taxa.metabólica | Dado para estar: taxa.metabólica Deve ser formatado como (xsd:double) | Declara a quantidade de energia que o corpo utiliza para realizar suas funções vitais. Expressa em watts por metro quadrado (W/m²). Atividade Leve 100, media 200 e intensa 300 por pessoa. Ver norma NBR 15575. | esta.121 | É um conceito de estar | Establece la cantidad de energía que el cuerpo utiliza para llevar a cabo sus funciones vitales. Expresado en vatios por metro cuadrado (W/m²). Actividad Ligera 100, media 200 e intensa 300 por persona. Consulte la norma NBR 15575. | categoria.revit | OST_Rooms | classe.ifc | IfcSpace | null | null
450 | BIMProp | p.executar | é.função.lisp | BIMData | d.executar | função.lisp | xsd:string | null | null | null | null | null | null | null | null | null | null | BIM | Projeto | Propriedade destinada a executar: é.função.lisp | Dado para executar: função.lisp Deve ser formatado como (xsd:string) | É o nome de uma função escrita em AutoLISP. | exec.100 | É um conceito de executar | Es el nombre de una función escrita en AutoLISP. | categoria.revit | OST_Rooms | classe.ifc | IfcSpace | null | null
451 | BIMProp | p.executar | é.método.lisp | BIMData | d.executar | método.lisp | xsd:string | null | null | null | null | null | null | null | null | null | null | BIM | Projeto | Propriedade destinada a executar: é.método.lisp | Dado para executar: método.lisp Deve ser formatado como (xsd:string) | É o nome de um método AutoLISP. | exec.101 | É um conceito de executar | Es el nombre de un método AutoLISP. | null | null | null | null | null | null
452 | BIMProp | p.executar | é.método | BIMData | d.executar | método | xsd:string | null | null | null | null | null | null | null | null | null | null | BIM | Projeto | Propriedade destinada a executar: é.método | Dado para executar: método Deve ser formatado como (xsd:string) | É o nome de um método escrito em alguma linguagem como C# ou Python. | exec.102 | É um conceito de executar | Es el nombre de un método escrito en algún lenguaje como C# o Python. | null | null | null | null | null | null
453 | BIMProp | p.executar | é.método.estático | BIMData | d.executar | método.estático | xsd:string | null | null | null | null | null | null | null | null | null | null | BIM | Projeto | Propriedade destinada a executar: é.método.estático | Dado para executar: método.estático Deve ser formatado como (xsd:string) | É o nome de um método estático escrito em alguma linguagem como C# ou Python. | exec.103 | É um conceito de executar | Es el nombre de un método estático escrito en algún lenguaje como C# o Python. | null | null | null | null | null | null
454 | BIMProp | p.executar | é.macro | BIMData | d.executar | macro | xsd:string | null | null | null | null | null | null | null | null | null | null | BIM | Projeto | Propriedade destinada a executar: é.macro | Dado para executar: macro Deve ser formatado como (xsd:string) | É o nome de uma macro escrita em alguma linguagem como DesignScript. | exec.104 | É um conceito de executar | Es el nombre de una macro escrita en algún lenguaje como DesignScript. | null | null | null | null | null | null
455 | BIMProp | p.executar | é.script | BIMData | d.executar | script | xsd:string | null | null | null | null | null | null | null | null | null | null | BIM | Projeto | Propriedade destinada a executar: é.script | Dado para executar: script Deve ser formatado como (xsd:string) | É o nome de um arquivo tipo script com declarações a serem executadas. | exec.105 | É um conceito de executar | Es el nombre de un archivo similar a un script con instrucciones que se van a ejecutar. | null | null | null | null | null | null
456 | BIMProp | p.executar | é.locução | BIMData | d.executar | locução | xsd:string | null | null | null | null | null | null | null | null | null | null | BIM | Projeto | Propriedade destinada a executar: é.locução | Dado para executar: locução Deve ser formatado como (xsd:string) | Declara uma locução. | exec.106 | É um conceito de executar | Declarar una voz en off. | null | null | null | null | null | null
457 | BIMProp | p.executar | é.voz | BIMData | d.executar | voz | xsd:string | null | null | null | null | null | null | null | null | null | null | BIM | Projeto | Propriedade destinada a executar: é.voz | Dado para executar: voz Deve ser formatado como (xsd:string) | Declara a identificação de uma voz. | exec.107 | É um conceito de executar | Declara la identificación de una voz. | null | null | null | null | null | null
458 | BIMProp | p.executar | é.idioma | BIMData | d.executar | idioma | xsd:string | null | null | null | null | null | null | null | null | null | null | BIM | Projeto | Propriedade destinada a executar: é.idioma | Dado para executar: idioma Deve ser formatado como (xsd:string) | Declara o idioma utilizado. Formatar com as siglas correspondentes (pt, es, en-us, etc.). | exec.108 | É um conceito de executar | Declara el idioma utilizado. Formato con las siglas correspondientes (pt, es, en-us, etc.). | null | null | null | null | null | null
459 | BIMProp | p.executar | é.resultado.textual | BIMData | d.executar | resultado.textual | xsd:string | null | null | null | null | null | null | null | null | null | null | BIM | Projeto | Propriedade destinada a executar: é.resultado.textual | Dado para executar: resultado.textual Deve ser formatado como (xsd:string) | É o valor retornado pela função executada formatado como texto. | exec.109 | É um conceito de executar | El valor devuelto por la función ejecutada con formato de texto. | null | null | null | null | null | null
460 | BIMProp | p.executar | é.resultado.número.inteiro | BIMData | d.executar | resultado.número.inteiro | xsd:integer | null | null | null | null | null | null | null | null | null | null | BIM | Projeto | Propriedade destinada a executar: é.resultado.número.inteiro | Dado para executar: resultado.número.inteiro Deve ser formatado como (xsd:integer) | É o valor retornado pela função executada formatado como número inteiro. | exec.110 | É um conceito de executar | El valor devuelto por la función ejecutada con formato entero. | null | null | null | null | null | null
461 | BIMProp | p.executar | é.resultado.número.real | BIMData | d.executar | resultado.número.real | xsd:double | null | null | null | null | null | null | null | null | null | null | BIM | Projeto | Propriedade destinada a executar: é.resultado.número.real | Dado para executar: resultado.número.real Deve ser formatado como (xsd:double) | É o valor retornado pela função executada formatado como número real. | exec.111 | É um conceito de executar | El valor devuelto por la función ejecutada con el formato de número real. | null | null | null | null | null | null
462 | BIMProp | p.extinguir | é.classe.de.fogo | BIMData | d.extinguir | classe.de.fogo | xsd:string | null | null | null | null | null | null | null | null | null | null | BIM | Projeto | Propriedade destinada a extinguir: é.classe.de.fogo | Dado para extinguir: classe.de.fogo Deve ser formatado como (xsd:string) | Classe de fogo: A (solidos), B (combustíveis) C (elétricos) D (metais) K (óleos). | exti.100 | É um conceito de extinguir | Clase de fuego: A (sólidos), B (combustibles), C (eléctrico), D (metales), K (aceites). | null | null | null | null | null | null
463 | BIMProp | p.extinguir | é.sprinkler | BIMData | d.extinguir | sprinkler | xsd:string | null | null | null | null | null | null | null | null | null | null | BIM | Projeto | Propriedade destinada a extinguir: é.sprinkler | Dado para extinguir: sprinkler Deve ser formatado como (xsd:string) | Declara que o elemento é um sprinkler. | exti.101 | É um conceito de extinguir | Declara que el elemento es un aspersor. | categoria.revit | OST_Sprinklers | null | null | null | null
464 | BIMProp | p.extinguir | é.visibilidade.da.placa | BIMData | d.extinguir | visibilidade.da.placa | xsd:string | null | null | null | null | null | null | null | null | null | null | BIM | Projeto | Propriedade destinada a extinguir: é.visibilidade.da.placa | Dado para extinguir: visibilidade.da.placa Deve ser formatado como (xsd:string) | Visibilidade da placa de sinalização. Valor 134. | exti.102 | É um conceito de extinguir | Visibilidad de la señalización. Valor 134. | null | null | null | null | null | null
465 | BIMProp | p.extinguir | é.agente.extintor | BIMData | d.extinguir | agente.extintor | xsd:string | null | null | null | null | null | null | null | null | null | null | BIM | Projeto | Propriedade destinada a extinguir: é.agente.extintor | Dado para extinguir: agente.extintor Deve ser formatado como (xsd:string) | Agente do extintor. Valores possíveis CO2, H2O, H2O pressurizada, H2O de rede pressurizada. | exti.103 | É um conceito de extinguir | Agente extintor de incendios. Valores posibles CO2, H2O, H2O presurizado, H2O de red presurizado. | null | null | null | null | null | null
466 | BIMProp | p.extinguir | é.tipo.de.extintor | BIMData | d.extinguir | tipo.de.extintor | xsd:string | null | null | null | null | null | null | null | null | null | null | BIM | Projeto | Propriedade destinada a extinguir: é.tipo.de.extintor | Dado para extinguir: tipo.de.extintor Deve ser formatado como (xsd:string) | Tipo de extintor: CO2, H2O, mangueira ou coluna. | exti.104 | É um conceito de extinguir | Tipo de extintor: CO2, H2O, manguera o columna. | null | null | null | null | null | null
467 | BIMProp | p.extinguir | é.carga.do.extintor | BIMData | d.extinguir | carga.do.extintor | xsd:string | null | null | null | null | null | null | null | null | null | null | BIM | Projeto | Propriedade destinada a extinguir: é.carga.do.extintor | Dado para extinguir: carga.do.extintor Deve ser formatado como (xsd:string) | Carga do extintor. Pode ser expressado em Kg. | exti.105 | É um conceito de extinguir | Carga de extintor de incendios. Se puede expresar en Kg. | null | null | null | null | null | null
468 | BIMProp | p.extinguir | é.código.de.sinalização | BIMData | d.extinguir | código.de.sinalização | xsd:string | null | null | null | null | null | null | null | null | null | null | BIM | Projeto | Propriedade destinada a extinguir: é.código.de.sinalização | Dado para extinguir: código.de.sinalização Deve ser formatado como (xsd:string) | Código de sinalização. Valores 23 ou 25. | exti.106 | É um conceito de extinguir | Código de señal. Valores 23 o 25. | null | null | null | null | null | null
469 | BIMProp | p.geolocalizar | é.datum | BIMData | d.geolocalizar | datum | xsd:string | null | null | null | null | null | null | null | null | null | null | BIM | Projeto | Propriedade destinada a geolocalizar: é.datum | Dado para geolocalizar: datum Deve ser formatado como (xsd:string) | Declara o Datum utilizado, por exemplo o Sistema de Referência Geocêntrico para as Américas SIRGAS 2000. | geol.100 | É um conceito de geolocalizar | Declara el Datum utilizado, por ejemplo el Sistema de Referencia Geocéntrico para las Américas SIRGAS 2000. | null | null | null | null | null | null
470 | BIMProp | p.geolocalizar | é.elipsóide | BIMData | d.geolocalizar | elipsóide | xsd:string | null | null | null | null | null | null | null | null | null | null | BIM | Projeto | Propriedade destinada a geolocalizar: é.elipsóide | Dado para geolocalizar: elipsóide Deve ser formatado como (xsd:string) | Declara o Elipsóide utilizado ( WGS84, GRS80). | geol.101 | É um conceito de geolocalizar | Declara el elipsoide utilizado (WGS84, GRS80). | null | null | null | null | null | null
471 | BIMProp | p.geolocalizar | é.latitude | BIMData | d.geolocalizar | latitude | xsd:string | null | null | null | null | null | null | null | null | null | null | BIM | Projeto | Propriedade destinada a geolocalizar: é.latitude | Dado para geolocalizar: latitude Deve ser formatado como (xsd:string) | Latitude formatada em sistema WGS84. | geol.102 | É um conceito de geolocalizar | Latitud formateada en el sistema WGS84. | null | null | null | null | null | null
472 | BIMProp | p.geolocalizar | é.longitude | BIMData | d.geolocalizar | longitude | xsd:string | null | null | null | null | null | null | null | null | null | null | BIM | Projeto | Propriedade destinada a geolocalizar: é.longitude | Dado para geolocalizar: longitude Deve ser formatado como (xsd:string) | Longitude formatada em sistema WGS84. | geol.103 | É um conceito de geolocalizar | Longitud formateada en el sistema WGS84. | null | null | null | null | null | null
473 | BIMProp | p.geolocalizar | é.altitude | BIMData | d.geolocalizar | altitude | xsd:string | null | null | null | null | null | null | null | null | null | null | BIM | Projeto | Propriedade destinada a geolocalizar: é.altitude | Dado para geolocalizar: altitude Deve ser formatado como (xsd:string) | Valor de altitude de um local. | geol.104 | É um conceito de geolocalizar | Valor de altitud de una ubicación. | null | null | null | null | null | null
474 | BIMProp | p.geolocalizar | é.geocode | BIMData | d.geolocalizar | geocode | xsd:string | null | null | null | null | null | null | null | null | null | null | BIM | Projeto | Propriedade destinada a geolocalizar: é.geocode | Dado para geolocalizar: geocode Deve ser formatado como (xsd:string) | Geocódigo. | geol.105 | É um conceito de geolocalizar | Geocodificación. | null | null | null | null | null | null
475 | BIMProp | p.geolocalizar | é.hemisfério | BIMData | d.geolocalizar | hemisfério | xsd:string | null | null | null | null | null | null | null | null | null | null | BIM | Projeto | Propriedade destinada a geolocalizar: é.hemisfério | Dado para geolocalizar: hemisfério Deve ser formatado como (xsd:string) | Valor Norte (N) ou Sul (S). | geol.106 | É um conceito de geolocalizar | Valor Norte (N) o Sur (S). | null | null | null | null | null | null
476 | BIMProp | p.geolocalizar | é.zona.utm | BIMData | d.geolocalizar | zona.utm | xsd:string | null | null | null | null | null | null | null | null | null | null | BIM | Projeto | Propriedade destinada a geolocalizar: é.zona.utm | Dado para geolocalizar: zona.utm Deve ser formatado como (xsd:string) | Valor da zona geográfica UTM (Universal Transverse Mercator). Valor numérico de 2 dígitos expresso como string. | geol.107 | É um conceito de geolocalizar | Valor de zona geográfica UTM (Universal Transverse Mercator). Valor numérico de 2 dígitos expresado como cadena. | null | null | null | null | null | null
477 | BIMProp | p.geolocalizar | é.coordenada.utm | BIMData | d.geolocalizar | coordenada.utm | xsd:string | null | null | null | null | null | null | null | null | null | null | BIM | Projeto | Propriedade destinada a geolocalizar: é.coordenada.utm | Dado para geolocalizar: coordenada.utm Deve ser formatado como (xsd:string) | Valor da coordenada geográfica expressada em UTM (Universal Transverse Mercator). | geol.108 | É um conceito de geolocalizar | Valor de la coordenada geográfica expresado en UTM (Universal Transverse Mercator). | null | null | null | null | null | null
478 | BIMProp | p.geolocalizar | é.região.geográfica | BIMData | d.geolocalizar | região.geográfica | xsd:string | null | null | null | null | null | null | null | null | null | null | BIM | Projeto | Propriedade destinada a geolocalizar: é.região.geográfica | Dado para geolocalizar: região.geográfica Deve ser formatado como (xsd:string) | Código de IBGE da Região Geográfica do Brasil. . | geol.109 | É um conceito de geolocalizar | Código IBGE de la Región Geográfica de Brasil. . | null | null | null | null | null | null
479 | BIMProp | p.geolocalizar | é.região.geográfica.imediata | BIMData | d.geolocalizar | região.geográfica.imediata | xsd:string | null | null | null | null | null | null | null | null | null | null | BIM | Projeto | Propriedade destinada a geolocalizar: é.região.geográfica.imediata | Dado para geolocalizar: região.geográfica.imediata Deve ser formatado como (xsd:string) | Código de IBGE da Região Geográfica Imediata. . | geol.110 | É um conceito de geolocalizar | Código IBGE de la Región Geográfica Inmediata. . | null | null | null | null | null | null
480 | BIMProp | p.geolocalizar | é.região.geográfica.intermediária | BIMData | d.geolocalizar | região.geográfica.intermediária | xsd:string | null | null | null | null | null | null | null | null | null | null | BIM | Projeto | Propriedade destinada a geolocalizar: é.região.geográfica.intermediária | Dado para geolocalizar: região.geográfica.intermediária Deve ser formatado como (xsd:string) | Código de IBGE da Região Geográfica Intermediária. . | geol.111 | É um conceito de geolocalizar | Código IBGE de la Región Geográfica Intermedia. . | null | null | null | null | null | null
481 | BIMProp | p.geolocalizar | é.código.de.município | BIMData | d.geolocalizar | código.de.município | xsd:string | null | null | null | null | null | null | null | null | null | null | BIM | Projeto | Propriedade destinada a geolocalizar: é.código.de.município | Dado para geolocalizar: código.de.município Deve ser formatado como (xsd:string) | Código de IBGE numérico para cada município. | geol.112 | É um conceito de geolocalizar | Código numérico IBGE para cada municipio. | null | null | null | null | null | null
482 | BIMProp | p.geolocalizar | é.código.de.município.completo | BIMData | d.geolocalizar | código.de.município.completo | xsd:string | null | null | null | null | null | null | null | null | null | null | BIM | Projeto | Propriedade destinada a geolocalizar: é.código.de.município.completo | Dado para geolocalizar: código.de.município.completo Deve ser formatado como (xsd:string) | Código de IBGE formado pela concatenação de número de UF (nuf) e o código de município. | geol.113 | É um conceito de geolocalizar | Código IBGE formado por la concatenación del número UF (nuf) y el código de municipio. | null | null | null | null | null | null
483 | BIMProp | p.geolocalizar | é.litoral | BIMData | d.geolocalizar | litoral | xsd:string | null | null | null | null | null | null | null | null | null | null | BIM | Projeto | Propriedade destinada a geolocalizar: é.litoral | Dado para geolocalizar: litoral Deve ser formatado como (xsd:string) | Declara que o elemento geográfico ocupa uma posição litoral. | geol.114 | É um conceito de geolocalizar | Declara que el elemento geográfico ocupa una posición costera. | null | null | null | null | null | null
484 | BIMProp | p.graduar | é.alta | BIMData | d.graduar | alta | xsd:double | null | null | null | null | null | null | null | null | é.baixa | null | BIM | Projeto | Propriedade destinada a graduar: é.alta | Dado para graduar: alta Deve ser formatado como (xsd:double) | É um valor de medida ou posição alta. | grad.100 | É um conceito de graduar | Es una medida o valor de posición alto. | null | null | null | null | null | null
485 | BIMProp | p.graduar | é.alto | BIMData | d.graduar | alto | xsd:double | null | null | null | null | null | null | null | null | é.baixo | null | BIM | Projeto | Propriedade destinada a graduar: é.alto | Dado para graduar: alto Deve ser formatado como (xsd:double) | Representa um valor alto. | grad.101 | É um conceito de graduar | Representa un alto valor. | null | null | null | null | null | null
486 | BIMProp | p.graduar | é.baixa | BIMData | d.graduar | baixa | xsd:double | null | null | null | null | null | null | null | null | é.alta | null | BIM | Projeto | Propriedade destinada a graduar: é.baixa | Dado para graduar: baixa Deve ser formatado como (xsd:double) | É um valor de medida ou posição baixa. | grad.102 | É um conceito de graduar | Es un valor de medida o posición baja. | null | null | null | null | null | null
487 | BIMProp | p.graduar | é.baixo | BIMData | d.graduar | baixo | xsd:double | null | null | null | null | null | null | null | null | é.alto | null | BIM | Projeto | Propriedade destinada a graduar: é.baixo | Dado para graduar: baixo Deve ser formatado como (xsd:double) | Representa um valor baixo. | grad.103 | É um conceito de graduar | Representa un valor bajo. | null | null | null | null | null | null
488 | BIMProp | p.graduar | é.máxima | BIMData | d.graduar | máxima | xsd:double | null | null | null | null | null | null | null | null | null | null | BIM | Projeto | Propriedade destinada a graduar: é.máxima | Dado para graduar: máxima Deve ser formatado como (xsd:double) | É um valor de medida de máxima. | grad.104 | É um conceito de graduar | Es un valor de medición máximo. | null | null | null | null | null | null
489 | BIMProp | p.graduar | é.máximo | BIMData | d.graduar | máximo | xsd:double | null | null | null | null | null | null | null | null | null | null | BIM | Projeto | Propriedade destinada a graduar: é.máximo | Dado para graduar: máximo Deve ser formatado como (xsd:double) | É um valor que representa um máximo. | grad.105 | É um conceito de graduar | Es un valor que representa un máximo. | null | null | null | null | null | null
490 | BIMProp | p.graduar | é.média | BIMData | d.graduar | média | xsd:double | null | null | null | null | null | null | null | null | null | null | BIM | Projeto | Propriedade destinada a graduar: é.média | Dado para graduar: média Deve ser formatado como (xsd:double) | É um valor de medida de média. | grad.106 | É um conceito de graduar | Es un valor de medición promedio. | null | null | null | null | null | null
491 | BIMProp | p.graduar | é.mediana | BIMData | d.graduar | mediana | xsd:double | null | null | null | null | null | null | null | null | null | null | BIM | Projeto | Propriedade destinada a graduar: é.mediana | Dado para graduar: mediana Deve ser formatado como (xsd:double) | É o valor de mediana de uma estatística. | grad.107 | É um conceito de graduar | Es el valor medio de una estadística. | null | null | null | null | null | null
492 | BIMProp | p.graduar | é.médio | BIMData | d.graduar | médio | xsd:double | null | null | null | null | null | null | null | null | null | null | BIM | Projeto | Propriedade destinada a graduar: é.médio | Dado para graduar: médio Deve ser formatado como (xsd:double) | É um valor que representa um médio. | grad.108 | É um conceito de graduar | Es un valor que representa un promedio. | null | null | null | null | null | null
493 | BIMProp | p.graduar | é.mínima | BIMData | d.graduar | mínima | xsd:double | null | null | null | null | null | null | null | null | null | null | BIM | Projeto | Propriedade destinada a graduar: é.mínima | Dado para graduar: mínima Deve ser formatado como (xsd:double) | É um valor de medida de mínima. | grad.109 | É um conceito de graduar | Es un valor mínimo de medición. | null | null | null | null | null | null
494 | BIMProp | p.graduar | é.mínimo | BIMData | d.graduar | mínimo | xsd:double | null | null | null | null | null | null | null | null | null | null | BIM | Projeto | Propriedade destinada a graduar: é.mínimo | Dado para graduar: mínimo Deve ser formatado como (xsd:double) | É um valor que representa um mínimo. | grad.110 | É um conceito de graduar | Es un valor que representa un mínimo. | null | null | null | null | null | null
495 | BIMProp | p.graduar | é.moda | BIMData | d.graduar | moda | xsd:double | null | null | null | null | null | null | null | null | null | null | BIM | Projeto | Propriedade destinada a graduar: é.moda | Dado para graduar: moda Deve ser formatado como (xsd:double) | É o valor de moda de uma estatística. | grad.111 | É um conceito de graduar | Es el valor de moda de una estadística. | null | null | null | null | null | null
496 | BIMProp | p.içar | é.comunicador | BIMData | d.içar | comunicador | xsd:string | null | null | null | null | null | null | null | null | null | null | BIM | Projeto | Propriedade destinada a içar: é.comunicador | Dado para içar: comunicador Deve ser formatado como (xsd:string) | Equipamento de comunicação para a operação. | içar.100 | É um conceito de içar | Equipos de comunicación para su operación. | null | null | null | null | null | null
497 | BIMProp | p.içar | é.gancho | BIMData | d.içar | gancho | xsd:string | null | null | null | null | null | null | null | null | null | null | BIM | Projeto | Propriedade destinada a içar: é.gancho | Dado para içar: gancho Deve ser formatado como (xsd:string) | Gancho para içamento. | içar.101 | É um conceito de içar | Gancho de elevación. | null | null | null | null | null | null
498 | BIMProp | p.içar | é.guindaste | BIMData | d.içar | guindaste | xsd:string | null | null | null | null | null | null | null | null | null | null | BIM | Projeto | Propriedade destinada a içar: é.guindaste | Dado para içar: guindaste Deve ser formatado como (xsd:string) | Guindaste ou grua de içamento. | içar.102 | É um conceito de içar | Grúa o grúa elevadora. | null | null | null | null | null | null
499 | BIMProp | p.içar | é.eslinga | BIMData | d.içar | eslinga | xsd:string | null | null | null | null | null | null | null | null | null | null | BIM | Projeto | Propriedade destinada a içar: é.eslinga | Dado para içar: eslinga Deve ser formatado como (xsd:string) | Cabos de aço para içamento. | içar.103 | É um conceito de içar | Cables de acero para elevación. | null | null | null | null | null | null
500 | BIMProp | p.içar | é.corrente.hsz | BIMData | d.içar | corrente.hsz | xsd:string | null | null | null | null | null | null | null | null | null | null | BIM | Projeto | Propriedade destinada a içar: é.corrente.hsz | Dado para içar: corrente.hsz Deve ser formatado como (xsd:string) | Correntes para Zonas de Segurança. | içar.104 | É um conceito de içar | Cadenas para zonas de seguridad. | null | null | null | null | null | null
501 | BIMProp | p.içar | é.talha | BIMData | d.içar | talha | xsd:string | null | null | null | null | null | null | null | null | null | null | BIM | Projeto | Propriedade destinada a içar: é.talha | Dado para içar: talha Deve ser formatado como (xsd:string) | Talhas de içamento. | içar.105 | É um conceito de içar | Elevación de polipastos. | null | null | null | null | null | null
502 | BIMProp | p.içar | é.corda | BIMData | d.içar | corda | xsd:string | null | null | null | null | null | null | null | null | null | null | BIM | Projeto | Propriedade destinada a içar: é.corda | Dado para içar: corda Deve ser formatado como (xsd:string) | Cordas de içamento. | içar.106 | É um conceito de içar | Cuerdas de elevación. | null | null | null | null | null | null
503 | BIMProp | p.identificar | é.código | BIMData | d.identificar | código | xsd:string | null | Functional | null | null | null | null | null | null | null | null | BIM | Projeto | Propriedade destinada a identificar: é.código | Dado para identificar: código Deve ser formatado como (xsd:string) | Código de algum objeto definido. | iden.100 | É um conceito de identificar | Código de algún objeto definido. | null | null | null | null | null | null
504 | BIMProp | p.identificar | é.sigla | BIMData | d.identificar | sigla | xsd:string | null | null | null | null | null | null | null | null | null | null | BIM | Projeto | Propriedade destinada a identificar: é.sigla | Dado para identificar: sigla Deve ser formatado como (xsd:string) | Sigla formadora de um código. | iden.101 | É um conceito de identificar | Acrónimo que forma un código. | null | null | null | null | null | null
505 | BIMProp | p.identificar | é.nome | BIMData | d.identificar | nome | xsd:string | null | Functional | null | null | null | null | null | null | null | null | BIM | Projeto | Propriedade destinada a identificar: é.nome | Dado para identificar: nome Deve ser formatado como (xsd:string) | Nome de algum objeto definido. | iden.102 | É um conceito de identificar | Nombre de algún objeto definido. | null | null | null | null | null | null
506 | BIMProp | p.identificar | é.número | BIMData | d.identificar | número | xsd:string | null | Functional | null | null | null | null | null | null | null | null | BIM | Projeto | Propriedade destinada a identificar: é.número | Dado para identificar: número Deve ser formatado como (xsd:string) | Número de um objeto ou número formador de um código. | iden.103 | É um conceito de identificar | Número de un objeto o número que forma un código. | null | null | null | null | null | null
507 | BIMProp | p.identificar | é.género | BIMData | d.identificar | género | xsd:string | Functional | Functional | null | null | null | null | null | null | null | null | BIM | Projeto | Propriedade destinada a identificar: é.género | Dado para identificar: género Deve ser formatado como (xsd:string) | Género de um agente ou de um objeto. | iden.104 | É um conceito de identificar | Un tipo de agente o un objeto. | null | null | null | null | null | null
508 | BIMProp | p.identificar | é.ocupante | BIMData | d.identificar | ocupante | xsd:string | null | Functional | null | null | null | null | null | null | null | null | BIM | Projeto | Propriedade destinada a identificar: é.ocupante | Dado para identificar: ocupante Deve ser formatado como (xsd:string) | Ocupante de um ambiente, setor ou entidade espacial. | iden.105 | É um conceito de identificar | Ocupante de un espacio, sector o entidad. | null | null | null | null | null | null
509 | BIMProp | p.identificar | é.visitante | BIMData | d.identificar | visitante | xsd:string | null | Functional | null | null | null | null | null | null | null | null | BIM | Projeto | Propriedade destinada a identificar: é.visitante | Dado para identificar: visitante Deve ser formatado como (xsd:string) | Visitante de um ambiente, setor ou entidade espacial. | iden.106 | É um conceito de identificar | Visitante de un entorno, sector o entidad espacial. | null | null | null | null | null | null
510 | BIMProp | p.identificar | é.usuário | BIMData | d.identificar | usuário | xsd:string | null | Functional | null | null | null | null | null | null | null | null | BIM | Projeto | Propriedade destinada a identificar: é.usuário | Dado para identificar: usuário Deve ser formatado como (xsd:string) | Usuário de um ambiente ou componente específico. | iden.107 | É um conceito de identificar | Usuario de un entorno o componente específico. | null | null | null | null | null | null
511 | BIMProp | p.identificar | é.ide | BIMData | d.identificar | ide | xsd:string | Functional | Functional | null | null | null | null | Reflexive | null | null | null | BIM | Projeto | Propriedade destinada a identificar: é.ide | Dado para identificar: ide Deve ser formatado como (xsd:string) | ID de Revit ou GlobalId IFC ou identificador único de objeto. Identificação de objeto. | iden.108 | É um conceito de identificar | Revit ID o IFC GlobalId o identificador único de objeto. Identificación de objetos. | null | null | null | null | null | null
512 | BIMProp | p.identificar | é.matrícula | BIMData | d.identificar | matrícula | xsd:string | Functional | Functional | null | null | null | null | null | null | null | null | BIM | Projeto | Propriedade destinada a identificar: é.matrícula | Dado para identificar: matrícula Deve ser formatado como (xsd:string) | Identificador tipo número de matrícula de um agente. | iden.109 | É um conceito de identificar | Tipo de identificador: número de registro de un agente. | null | null | null | null | null | null
513 | BIMProp | p.identificar | é.título.eleitoral | BIMData | d.identificar | título.eleitoral | xsd:string | Functional | Functional | null | null | null | null | null | null | null | null | BIM | Projeto | Propriedade destinada a identificar: é.título.eleitoral | Dado para identificar: título.eleitoral Deve ser formatado como (xsd:string) | Identificador do número do título eleitoral utilizado em Brasil. | iden.110 | É um conceito de identificar | Identificador del número de cédula electoral utilizado en Brasil. | null | null | null | null | null | null
514 | BIMProp | p.identificar | é.número.serial | BIMData | d.identificar | número.serial | xsd:string | Functional | Functional | InverseFunctional | null | null | null | null | null | null | null | BIM | Projeto | Propriedade destinada a identificar: é.número.serial | Dado para identificar: número.serial Deve ser formatado como (xsd:string) | Identificador tipo número de série de um produto. | iden.111 | É um conceito de identificar | Tipo de identificador: número de serie de un producto. | null | null | null | null | null | null
515 | BIMProp | p.identificar | é.número.mac | BIMData | d.identificar | número.mac | xsd:string | Functional | Functional | InverseFunctional | null | null | null | null | null | null | null | BIM | Projeto | Propriedade destinada a identificar: é.número.mac | Dado para identificar: número.mac Deve ser formatado como (xsd:string) | Identificador tipo MAC (Media Access Control). Formado por 48 bits (6 bytes) com 12 caracteres hexadecimais. 3 bytes são atribuidos pelo IEEE e 3 bytes pelo fabricante do equipamento ou dispositivo. xx:xx:xx:yy:yy:yy. | iden.112 | É um conceito de identificar | Identificador de tipo MAC (Media Access Control). Compuesto por 48 bits (6 bytes) con 12 caracteres hexadecimales. 3 bytes son asignados por el IEEE y 3 bytes por el fabricante del equipo o dispositivo. xx:xx:xx:yy:yy:yy. | null | null | null | null | null | null
516 | BIMProp | p.identificar | é.número.de.lote | BIMData | d.identificar | número.de.lote | xsd:string | Functional | Functional | null | null | null | null | null | null | null | null | BIM | Projeto | Propriedade destinada a identificar: é.número.de.lote | Dado para identificar: número.de.lote Deve ser formatado como (xsd:string) | Identificador do lote de produção de algum produto. | iden.113 | É um conceito de identificar | Identificador del lote de producción de un producto. | null | null | null | null | null | null
517 | BIMProp | p.identificar | é.uuid | BIMData | d.identificar | uuid | xsd:string | Functional | Functional | InverseFunctional | null | null | null | null | null | null | null | BIM | Projeto | Propriedade destinada a identificar: é.uuid | Dado para identificar: uuid Deve ser formatado como (xsd:string) | Identificador tipo UUID (Universally Unique Identifier). Formado por 128 bits (16 bytes). É uma sequência de 32 caracteres hexadecimais xxxxxxxx-xxxx-xxxx-xxxx-xxxxxxxxxxxx. | iden.114 | É um conceito de identificar | Identificador de tipo UUID (Identificador Único Universal). Formado por 128 bits (16 bytes). Es una cadena de 32 caracteres hexadecimales xxxxxxxx-xxxx-xxxx-xxxx-xxxxxxxxxxxx. | null | null | null | null | null | null
518 | BIMProp | p.identificar | é.cnpj | BIMData | d.identificar | cnpj | xsd:string | Functional | Functional | InverseFunctional | null | null | null | null | null | null | null | BIM | Projeto | Propriedade destinada a identificar: é.cnpj | Dado para identificar: cnpj Deve ser formatado como (xsd:string) | Identificação do CNPJ. Cadastro Nacional da Pessoa Jurídica no Brasil. | iden.115 | É um conceito de identificar | Identificación del CNPJ. Registro Nacional de Personas Jurídicas en Brasil. | null | null | null | null | null | null
519 | BIMProp | p.identificar | é.cpf | BIMData | d.identificar | cpf | xsd:string | Functional | Functional | InverseFunctional | null | null | null | null | null | null | null | BIM | Projeto | Propriedade destinada a identificar: é.cpf | Dado para identificar: cpf Deve ser formatado como (xsd:string) | Identificação do CPF. Cadastro Nacional da Pessoa Física no Brasil. | iden.116 | É um conceito de identificar | Identificación CPF. Registro Nacional de las Personas en Brasil. | null | null | null | null | null | null
520 | BIMProp | p.identificar | é.pis | BIMData | d.identificar | pis | xsd:string | Functional | Functional | InverseFunctional | null | null | null | null | null | null | null | BIM | Projeto | Propriedade destinada a identificar: é.pis | Dado para identificar: pis Deve ser formatado como (xsd:string) | PIS (Programa de Integração Social): Identifica trabalhadores do setor privado para benefícios como FGTS e seguro-desemprego. Consta no Cadastro Nacional de Informações Sociais (CNIS). Fundo extinto pela Medida Provisória 946/20. | iden.117 | É um conceito de identificar | PIS (Programa de Integración Social): Identifica a los trabajadores del sector privado para beneficios como FGTS y seguro de desempleo. Está inscrita en el Registro Nacional de Información Social (CNIS). Fondo extinguido por la Medida Provisional 946/20. | null | null | null | null | null | null
521 | BIMProp | p.identificar | é.pasep | BIMData | d.identificar | pasep | xsd:string | Functional | Functional | InverseFunctional | null | null | null | null | null | null | null | BIM | Projeto | Propriedade destinada a identificar: é.pasep | Dado para identificar: pasep Deve ser formatado como (xsd:string) | PASEP (Programa de Formação do Patrimônio do Servidor Público): Similar ao PIS, mas voltado para servidores públicos. Consta no Cadastro Nacional de Informações Sociais (CNIS). Fundo extinto pela Medida Provisória 946/20. | iden.118 | É um conceito de identificar | PASEP (Programa de Formación en Equidad para Servidores Públicos): Similar al PIS, pero dirigido a servidores públicos. Está inscrita en el Registro Nacional de Información Social (CNIS). Fondo extinguido por la Medida Provisional 946/20. | null | null | null | null | null | null
522 | BIMProp | p.identificar | é.rg | BIMData | d.identificar | rg | xsd:string | Functional | Functional | InverseFunctional | null | null | null | null | null | null | null | BIM | Projeto | Propriedade destinada a identificar: é.rg | Dado para identificar: rg Deve ser formatado como (xsd:string) | Registro Geral é um número identificador de pessoas que seve como carteira de Identidade pessoal no Brasil. | iden.119 | É um conceito de identificar | El Registro General es un número identificador de personas que sirve como cédula de identidad personal en Brasil. | null | null | null | null | null | null
523 | BIMProp | p.identificar | é.rne | BIMData | d.identificar | rne | xsd:string | Functional | Functional | InverseFunctional | null | null | null | null | null | null | null | BIM | Projeto | Propriedade destinada a identificar: é.rne | Dado para identificar: rne Deve ser formatado como (xsd:string) | RNE. Registro Nacional de Estrangeiros. É um número que identifica pessoas extrangeiras com permisão para morar no Brasil. Formado por letras e números. | iden.120 | É um conceito de identificar | RNE. Registro Nacional de Extranjeros. Es un número que identifica a las personas extranjeras con permiso para vivir en Brasil. Formado por letras y números. | null | null | null | null | null | null
524 | BIMProp | p.identificar | é.carteira.de.trabalho | BIMData | d.identificar | carteira.de.trabalho | xsd:string | Functional | Functional | InverseFunctional | null | null | null | null | null | null | null | BIM | Projeto | Propriedade destinada a identificar: é.carteira.de.trabalho | Dado para identificar: carteira.de.trabalho Deve ser formatado como (xsd:string) | Carteira de Trabalho e Previdência Social (CTPS): Número identificador de pessoas para informar sobre vínculos empregatícios. É o número de registro do trabalhador. | iden.121 | É um conceito de identificar | Tarjeta de Trabajo y Seguridad Social (CTPS): Número de identificación de las personas a informar sobre las relaciones laborales. Es el número de registro del trabajador. | null | null | null | null | null | null
525 | BIMProp | p.identificar | é.cnh | BIMData | d.identificar | cnh | xsd:string | Functional | Functional | InverseFunctional | null | null | null | null | null | null | null | BIM | Projeto | Propriedade destinada a identificar: é.cnh | Dado para identificar: cnh Deve ser formatado como (xsd:string) | CNH (Carteira Nacional de Habilitação). Número identificador de pessoas que precisam dirigir veículos ou que são motoristas. | iden.122 | É um conceito de identificar | CNH (Licencia Nacional de Conducir). Número identificador de personas que necesitan conducir vehículos o que son conductores. | null | null | null | null | null | null
526 | BIMProp | p.identificar | é.inss | BIMData | d.identificar | inss | xsd:string | Functional | Functional | InverseFunctional | null | null | null | null | null | null | null | BIM | Projeto | Propriedade destinada a identificar: é.inss | Dado para identificar: inss Deve ser formatado como (xsd:string) | INSS (Instituto Nacional do Seguro Social) é número identificador de pessoas para previdência social, como aposentadorias e pensões. | iden.123 | É um conceito de identificar | El INSS (Instituto Nacional de la Seguridad Social) es el número de personas que se identifican con la seguridad social, como las jubilaciones y pensiones. | null | null | null | null | null | null
527 | BIMProp | p.identificar | é.nis | BIMData | d.identificar | nis | xsd:string | Functional | Functional | InverseFunctional | null | null | null | null | null | null | null | BIM | Projeto | Propriedade destinada a identificar: é.nis | Dado para identificar: nis Deve ser formatado como (xsd:string) | NIS (Número de Identificação Social) identificador de pessoas para benefícios de assistência social, como bolsa família. | iden.124 | É um conceito de identificar | NIS (Número de Identificación Social) identificador de las personas para prestaciones de asistencia social, como el Bolsa Familia. | null | null | null | null | null | null
528 | BIMProp | p.identificar | é.renavan | BIMData | d.identificar | renavan | xsd:string | Functional | Functional | InverseFunctional | null | null | null | null | null | null | null | BIM | Projeto | Propriedade destinada a identificar: é.renavan | Dado para identificar: renavan Deve ser formatado como (xsd:string) | Renavam (Registro Nacional de Veículos Automotores) é o número de identificação de veículos. | iden.125 | É um conceito de identificar | El Renavam (Registro Nacional de Vehículos Motorizados) es el número de identificación del vehículo. | null | null | null | null | null | null
529 | BIMProp | p.identificar | é.inscrição | BIMData | d.identificar | inscrição | xsd:string | null | null | null | null | null | null | null | null | null | null | BIM | Projeto | Propriedade destinada a identificar: é.inscrição | Dado para identificar: inscrição Deve ser formatado como (xsd:string) | A inscrição é um número para ser usado como número identificador em eventos diversos. Por exemplo, em congressos, sorteios ou sempre que seja necessário atribuir um número a um participante. | iden.126 | É um conceito de identificar | El registro es un número que se utiliza como número de identificación en diversos eventos. Por ejemplo, en congresos, sorteos o siempre que sea necesario asignar un dorsal a un participante. | null | null | null | null | null | null
530 | BIMProp | p.iluminar | é.iluminador.de | BIMData | d.iluminar | iluminador.de | xsd:string | null | null | null | null | null | null | null | null | é.iluminado.por | null | BIM | Projeto | Propriedade destinada a iluminar: é.iluminador.de | Dado para iluminar: iluminador.de Deve ser formatado como (xsd:string) | ID de Revit ou GlobalId IFC ou identificador único de objeto. Identificação da entidade de iluminação. Pode ser uma luminária ou poste de luz. | ilum.100 | É um conceito de iluminar | Revit ID o IFC GlobalId o identificador único de objeto. Identificación de la entidad de alumbrado. Puede ser una lámpara o un poste de luz. | null | null | null | null | null | null
531 | BIMProp | p.iluminar | é.iluminado.por | BIMData | d.iluminar | iluminado.por | xsd:string | null | null | null | null | null | null | null | null | é.iluminador.de | null | BIM | Projeto | Propriedade destinada a iluminar: é.iluminado.por | Dado para iluminar: iluminado.por Deve ser formatado como (xsd:string) | ID de Revit ou GlobalId IFC ou identificador único de objeto. Identificação de um elemento que é iluminado por algum outro elemento. | ilum.101 | É um conceito de iluminar | Revit ID o IFC GlobalId o identificador único de objeto. Identificación de un elemento que es iluminado por algún otro elemento. | null | null | null | null | null | null
532 | BIMProp | p.iluminar | é.luz.natural | BIMData | d.iluminar | luz.natural | xsd:double | null | null | null | null | null | null | null | null | null | null | BIM | Projeto | Propriedade destinada a iluminar: é.luz.natural | Dado para iluminar: luz.natural Deve ser formatado como (xsd:double) | A quantidade de luz do ambiente externo que penetra pelas aberturas. | ilum.102 | É um conceito de iluminar | La cantidad de luz del ambiente exterior que penetra a través de las aberturas. | null | null | null | null | null | null
533 | BIMProp | p.iluminar | é.luz.focal | BIMData | d.iluminar | luz.focal | xsd:double | null | null | null | null | null | null | null | null | null | null | BIM | Projeto | Propriedade destinada a iluminar: é.luz.focal | Dado para iluminar: luz.focal Deve ser formatado como (xsd:double) | A luz é utilizada como foco. Normalmente tem grande valor de iluminância. | ilum.103 | É um conceito de iluminar | La luz se utiliza como foco. Suele tener un gran valor de iluminancia. | null | null | null | null | null | null
534 | BIMProp | p.iluminar | é.luz.de.trabalho | BIMData | d.iluminar | luz.de.trabalho | xsd:double | null | null | null | null | null | null | null | null | null | null | BIM | Projeto | Propriedade destinada a iluminar: é.luz.de.trabalho | Dado para iluminar: luz.de.trabalho Deve ser formatado como (xsd:double) | A luz é utilizada para trabalhar. Normalmente valores de iluminância suficientes para trabalhar. | ilum.104 | É um conceito de iluminar | La luz se utiliza para trabajar. Por lo general, los valores de iluminancia son suficientes para trabajar. | null | null | null | null | null | null
535 | BIMProp | p.iluminar | é.luz.de.emergência | BIMData | d.iluminar | luz.de.emergência | xsd:double | null | null | null | null | null | null | null | null | null | null | BIM | Projeto | Propriedade destinada a iluminar: é.luz.de.emergência | Dado para iluminar: luz.de.emergência Deve ser formatado como (xsd:double) | A luz é utilizada para situações de emergência. Posicionadas estratégicamente em locais de circulação. | ilum.105 | É um conceito de iluminar | La luz se utiliza para situaciones de emergencia. Estratégicamente posicionados en lugares de circulación. | null | null | null | null | null | null
536 | BIMProp | p.iluminar | é.luz.de.aviso | BIMData | d.iluminar | luz.de.aviso | xsd:double | null | null | null | null | null | null | null | null | null | null | BIM | Projeto | Propriedade destinada a iluminar: é.luz.de.aviso | Dado para iluminar: luz.de.aviso Deve ser formatado como (xsd:double) | A luz é utilizada para avisar usuários. Posicionadas estratégicamente em locais visíveis. | ilum.106 | É um conceito de iluminar | La luz se utiliza para advertir a los usuarios. Estratégicamente posicionado en lugares visibles. | null | null | null | null | null | null
537 | BIMProp | p.iluminar | é.luz.ornamental | BIMData | d.iluminar | luz.ornamental | xsd:double | null | null | null | null | null | null | null | null | null | null | BIM | Projeto | Propriedade destinada a iluminar: é.luz.ornamental | Dado para iluminar: luz.ornamental Deve ser formatado como (xsd:double) | A luz é utilizada para obter efeitos ambientais. Grande variedade de cores e formas. | ilum.107 | É um conceito de iluminar | La luz se utiliza para lograr efectos ambientales. Gran variedad de colores y formas. | null | null | null | null | null | null
538 | BIMProp | p.iluminar | é.fluxo.luminoso | BIMData | d.iluminar | fluxo.luminoso | xsd:double | null | null | null | null | null | null | null | null | null | null | BIM | Projeto | Propriedade destinada a iluminar: é.fluxo.luminoso | Dado para iluminar: fluxo.luminoso Deve ser formatado como (xsd:double) | A unidade é o Lumen (Lm). Valores limites entre 250 a 8000. | ilum.108 | É um conceito de iluminar | La unidad es el lumen (Lm). Valores límite entre 250 y 8000. | null | null | null | null | null | null
539 | BIMProp | p.iluminar | é.iluminância | BIMData | d.iluminar | iluminância | xsd:integer | null | null | null | null | null | null | null | null | null | null | BIM | Projeto | Propriedade destinada a iluminar: é.iluminância | Dado para iluminar: iluminância Deve ser formatado como (xsd:integer) | O valor Iluminância define a quantidade de luz que incide sobre uma superfície. A unidade é o Lux (1 Lm /m2) e deve respeitar a norma NBR ISO/CIE 8995-1. | ilum.109 | É um conceito de iluminar | El valor de Iluminancia define la cantidad de luz que incide sobre una superficie. La unidad es Lux (1 Lm/m2) y debe cumplir con la norma NBR ISO/CIE 8995-1. | null | null | null | null | null | null
540 | BIMProp | p.iluminar | é.eficiência.luminosa | BIMData | d.iluminar | eficiência.luminosa | xsd:double | null | null | null | null | null | null | null | null | null | null | BIM | Projeto | Propriedade destinada a iluminar: é.eficiência.luminosa | Dado para iluminar: eficiência.luminosa Deve ser formatado como (xsd:double) | O valor é expresso pela relação Lumen / Watts. | ilum.110 | É um conceito de iluminar | El valor se expresa mediante la relación lúmenes / vatios. | null | null | null | null | null | null
541 | BIMProp | p.iluminar | é.temperatura.de.cor | BIMData | d.iluminar | temperatura.de.cor | xsd:integer | null | null | null | null | null | null | null | null | null | null | BIM | Projeto | Propriedade destinada a iluminar: é.temperatura.de.cor | Dado para iluminar: temperatura.de.cor Deve ser formatado como (xsd:integer) | A unidade é o graus Kelvin (K). Valores limites entre 1000 e 6500. | ilum.111 | É um conceito de iluminar | La unidad son los grados Kelvin (K). Valores límite entre 1000 y 6500. | null | null | null | null | null | null
542 | BIMProp | p.iluminar | é.fotometria | BIMData | d.iluminar | fotometria | xsd:string | null | null | null | null | null | null | null | null | null | null | BIM | Projeto | Propriedade destinada a iluminar: é.fotometria | Dado para iluminar: fotometria Deve ser formatado como (xsd:string) | Dados fotométricos carrregados em arquivos IES. | ilum.112 | É um conceito de iluminar | Datos fotométricos cargados en archivos IES. | null | null | null | null | null | null
543 | BIMProp | p.iluminar | é.ofuscamento | BIMData | d.iluminar | ofuscamento | xsd:double | null | null | null | null | null | null | null | null | null | null | BIM | Projeto | Propriedade destinada a iluminar: é.ofuscamento | Dado para iluminar: ofuscamento Deve ser formatado como (xsd:double) | Sensação visual desconfortável produzida pelo excesso de brilho. Medido pela norma NBR ISO/CIE 8995-1 como o UGR (Índice de Ofuscamento Unificado). . | ilum.113 | É um conceito de iluminar | Sensación visual incómoda producida por el exceso de deslumbramiento. Medido por la norma NBR ISO/CIE 8995-1 como UGR (Índice Unificado de Ofuscación). . | null | null | null | null | null | null
544 | BIMProp | p.iluminar | é.irc | BIMData | d.iluminar | irc | xsd:string | null | null | null | null | null | null | null | null | null | null | BIM | Projeto | Propriedade destinada a iluminar: é.irc | Dado para iluminar: irc Deve ser formatado como (xsd:string) | Índice de reprodução de cor. Valores limites 0 a 100. | ilum.114 | É um conceito de iluminar | Índice de reproducción cromática. Valores límite de 0 a 100. | null | null | null | null | null | null
545 | BIMProp | p.iluminar | é.insolação.direta.excessiva | BIMData | d.iluminar | insolação.direta.excessiva | xsd:double | null | null | null | null | null | null | null | null | null | null | BIM | Projeto | Propriedade destinada a iluminar: é.insolação.direta.excessiva | Dado para iluminar: insolação.direta.excessiva Deve ser formatado como (xsd:double) | Declara que o valor de incidência da luz natural é acima de 1000 lux aproximadamente (NBR 15215-3). . | ilum.115 | É um conceito de iluminar | Declara que el valor de incidencia de la luz natural está por encima de 1000 lux aproximadamente (NBR 15215-3). . | null | null | null | null | null | null
546 | BIMProp | p.iluminar | é.iluminância.alvo | BIMData | d.iluminar | iluminância.alvo | xsd:double | null | null | null | null | null | null | null | null | null | null | BIM | Projeto | Propriedade destinada a iluminar: é.iluminância.alvo | Dado para iluminar: iluminância.alvo Deve ser formatado como (xsd:double) | Declara o valor de iluminancia alvo pretendida recomendada em lux (NBR 15215-3). . | ilum.116 | É um conceito de iluminar | Declara el valor de iluminancia objetivo recomendado en lux (NBR 15215-3). . | null | null | null | null | null | null
547 | BIMProp | p.iluminar | é.iluminância.alvo.mímina | BIMData | d.iluminar | iluminância.alvo.mímina | xsd:double | null | null | null | null | null | null | null | null | null | null | BIM | Projeto | Propriedade destinada a iluminar: é.iluminância.alvo.mímina | Dado para iluminar: iluminância.alvo.mímina Deve ser formatado como (xsd:double) | Declara o valor de iluminancia alvo mínima em lux (NBR 15215-3). . | ilum.117 | É um conceito de iluminar | Declara el valor mínimo de iluminancia objetivo en lux (NBR 15215-3). . | null | null | null | null | null | null
548 | BIMProp | p.iluminar | é.plano.de.trabalho | BIMData | d.iluminar | plano.de.trabalho | xsd:double | null | null | null | null | null | null | null | null | null | é.plano.de.referência | BIM | Projeto | Propriedade destinada a iluminar: é.plano.de.trabalho | Dado para iluminar: plano.de.trabalho Deve ser formatado como (xsd:double) | Declara a altura do plano de trabalho para o qual a iluminância é calculada. Normalmente a 0.75 m do piso. (NBR 15215-3). . | ilum.118 | É um conceito de iluminar | Declara la altura del plano de trabajo para el que se calcula la iluminancia. Por lo general, a 0,75 m del suelo. (NBR 15215-3). . | null | null | null | null | null | null
549 | BIMProp | p.iluminar | é.plano.de.referência | BIMData | d.iluminar | plano.de.referência | xsd:double | null | null | null | null | null | null | null | null | null | é.plano.de.iluminação | BIM | Projeto | Propriedade destinada a iluminar: é.plano.de.referência | Dado para iluminar: plano.de.referência Deve ser formatado como (xsd:double) | Declara a altura do plano de referência para o qual a iluminância é calculada. Normalmente a 0.75 m do piso. (NBR 15215-3). . | ilum.119 | É um conceito de iluminar | Declara la altura del plano de referencia para el que se calcula la iluminancia. Por lo general, a 0,75 m del suelo. (NBR 15215-3). . | null | null | null | null | null | null
550 | BIMProp | p.iluminar | é.plano.de.iluminação | BIMData | d.iluminar | plano.de.iluminação | xsd:double | null | null | null | null | null | null | null | null | null | é.plano.de.trabalho | BIM | Projeto | Propriedade destinada a iluminar: é.plano.de.iluminação | Dado para iluminar: plano.de.iluminação Deve ser formatado como (xsd:double) | Declara plano de iluminação. | ilum.120 | É um conceito de iluminar | Declara el plan de iluminación. | null | null | null | null | null | null
551 | BIMProp | p.iluminar | é.carga.de.iluminação | BIMData | d.iluminar | carga.de.iluminação | xsd:double | null | null | null | null | null | null | null | null | null | null | BIM | Projeto | Propriedade destinada a iluminar: é.carga.de.iluminação | Dado para iluminar: carga.de.iluminação Deve ser formatado como (xsd:double) | Declara carga de iluminação. | ilum.121 | É um conceito de iluminar | Declara la carga de iluminación. | null | null | null | null | null | null
552 | BIMProp | p.iluminar | é.carga.de.iluminação.necessária | BIMData | d.iluminar | carga.de.iluminação.necessária | xsd:double | null | null | null | null | null | null | null | null | null | null | BIM | Projeto | Propriedade destinada a iluminar: é.carga.de.iluminação.necessária | Dado para iluminar: carga.de.iluminação.necessária Deve ser formatado como (xsd:double) | Declara carga de iluminação necessária. | ilum.122 | É um conceito de iluminar | Declara la carga de iluminación requerida. | null | null | null | null | null | null
553 | BIMProp | p.iluminar | é.carga.de.iluminação.por.área | BIMData | d.iluminar | carga.de.iluminação.por.área | xsd:double | null | null | null | null | null | null | null | null | null | null | BIM | Projeto | Propriedade destinada a iluminar: é.carga.de.iluminação.por.área | Dado para iluminar: carga.de.iluminação.por.área Deve ser formatado como (xsd:double) | Declara carga de iluminação por área. | ilum.123 | É um conceito de iluminar | Declara la carga de iluminación por área. | null | null | null | null | null | null
554 | BIMProp | p.iluminar | é.carga.real.de.iluminação | BIMData | d.iluminar | carga.real.de.iluminação | xsd:double | null | null | null | null | null | null | null | null | null | null | BIM | Projeto | Propriedade destinada a iluminar: é.carga.real.de.iluminação | Dado para iluminar: carga.real.de.iluminação Deve ser formatado como (xsd:double) | Declara carga real de iluminação. | ilum.124 | É um conceito de iluminar | Declara la carga de iluminación real. | null | null | null | null | null | null
555 | BIMProp | p.iluminar | é.carga.real.de.iluminação.por.área | BIMData | d.iluminar | carga.real.de.iluminação.por.área | xsd:double | null | null | null | null | null | null | null | null | null | null | BIM | Projeto | Propriedade destinada a iluminar: é.carga.real.de.iluminação.por.área | Dado para iluminar: carga.real.de.iluminação.por.área Deve ser formatado como (xsd:double) | Declara carga real de iluminação por área. | ilum.125 | É um conceito de iluminar | Declara la carga de iluminación real por área. | null | null | null | null | null | null
556 | BIMProp | p.iluminar | é.contribuição.da.iluminação.pleno | BIMData | d.iluminar | contribuição.da.iluminação.pleno | xsd:double | null | null | null | null | null | null | null | null | null | null | BIM | Projeto | Propriedade destinada a iluminar: é.contribuição.da.iluminação.pleno | Dado para iluminar: contribuição.da.iluminação.pleno Deve ser formatado como (xsd:double) | Declara contribuição da iluminação pleno. | ilum.126 | É um conceito de iluminar | Declara la contribución total a la iluminación. | null | null | null | null | null | null
557 | BIMProp | p.iluminar | é.iluminação.média.estimada | BIMData | d.iluminar | iluminação.média.estimada | xsd:double | null | null | null | null | null | null | null | null | null | null | BIM | Projeto | Propriedade destinada a iluminar: é.iluminação.média.estimada | Dado para iluminar: iluminação.média.estimada Deve ser formatado como (xsd:double) | Declara a iluminação média estimada. Calculada Pelo total de lumens fornecidos pelas luminárias dividido pelo área iluminada. | ilum.127 | É um conceito de iluminar | Declara la iluminación media estimada. Calculado por el total de lúmenes proporcionados por las luminarias dividido por el área iluminada. | null | null | null | null | null | null
558 | BIMProp | p.iluminar | é.refletância.de.parede | BIMData | d.iluminar | refletância.de.parede | xsd:double | null | null | null | null | null | null | null | null | null | null | BIM | Projeto | Propriedade destinada a iluminar: é.refletância.de.parede | Dado para iluminar: refletância.de.parede Deve ser formatado como (xsd:double) | Declara a refletância da parede. Capacidade que a superfície tem para refletir a luz incidente. Expressa como porcentagem do fluxo luminoso refletido em relação ao fluxo luminoso incidente. Por exemplo, 50% para uma parede clara. . | ilum.128 | É um conceito de iluminar | Declara la reflectancia del muro. Capacidad de la superficie para reflejar la luz incidente. Expresado como porcentaje del flujo luminoso reflejado en relación con el flujo luminoso incidente. Por ejemplo, el 50% para una pared ligera. . | null | null | null | null | null | null
559 | BIMProp | p.iluminar | é.refletância.de.piso | BIMData | d.iluminar | refletância.de.piso | xsd:double | null | null | null | null | null | null | null | null | null | null | BIM | Projeto | Propriedade destinada a iluminar: é.refletância.de.piso | Dado para iluminar: refletância.de.piso Deve ser formatado como (xsd:double) | Declara a refletância do piso. Capacidade que a superfície tem para refletir a luz incidente. Expressa como porcentagem do fluxo luminoso refletido em relação ao fluxo luminoso incidente. Por exemplo, 10% para pisos escuros. . | ilum.129 | É um conceito de iluminar | Declara la reflectancia del suelo. Capacidad de la superficie para reflejar la luz incidente. Expresado como porcentaje del flujo luminoso reflejado en relación con el flujo luminoso incidente. Por ejemplo, el 10% para suelos oscuros. . | null | null | null | null | null | null
560 | BIMProp | p.iluminar | é.refletância.de.teto | BIMData | d.iluminar | refletância.de.teto | xsd:double | null | null | null | null | null | null | null | null | null | null | BIM | Projeto | Propriedade destinada a iluminar: é.refletância.de.teto | Dado para iluminar: refletância.de.teto Deve ser formatado como (xsd:double) | Declara a refletância do teto. Capacidade que a superfície tem para refletir a luz incidente. Expressa como porcentagem do fluxo luminoso refletido em relação ao fluxo luminoso incidente. Por exemplo, 50% para um forro branco. | ilum.130 | É um conceito de iluminar | Declara la reflectancia del techo. Capacidad de la superficie para reflejar la luz incidente. Expresado como porcentaje del flujo luminoso reflejado en relación con el flujo luminoso incidente. Por ejemplo, 50% para un forro blanco. | null | null | null | null | null | null
561 | BIMProp | p.iluminar | é.unidade.de.carga.de.iluminação | BIMData | d.iluminar | unidade.de.carga.de.iluminação | xsd:double | null | null | null | null | null | null | null | null | null | null | BIM | Projeto | Propriedade destinada a iluminar: é.unidade.de.carga.de.iluminação | Dado para iluminar: unidade.de.carga.de.iluminação Deve ser formatado como (xsd:double) | Declara a unidade de carga de iluminação.Carga elétrica consumida pelo sistemas de iluminação do edifício ou ambiente. | ilum.131 | É um conceito de iluminar | Declara la unidad de carga de iluminación. Carga eléctrica consumida por los sistemas de iluminación del edificio o entorno. | null | null | null | null | null | null
562 | BIMProp | p.incentivar | é.incentivo | BIMData | d.incentivar | incentivo | xsd:string | null | null | null | null | null | null | null | null | null | null | BIM | Projeto | Propriedade destinada a incentivar: é.incentivo | Dado para incentivar: incentivo Deve ser formatado como (xsd:string) | Declara um incentivo. | ince.100 | É um conceito de incentivar | Declara un incentivo. | null | null | null | null | null | null
563 | BIMProp | p.incentivar | é.cepac | BIMData | d.incentivar | cepac | xsd:string | null | null | null | null | null | null | null | null | null | null | BIM | Projeto | Propriedade destinada a incentivar: é.cepac | Dado para incentivar: cepac Deve ser formatado como (xsd:string) | Declara um Certificado de Potencial Adicional de Construção (CEPAC). | ince.101 | É um conceito de incentivar | Declara un Certificado de Potencial Adicional de Construcción (CEPAC). | null | null | null | null | null | null
564 | BIMProp | p.incentivar | é.revitalizado | BIMData | d.incentivar | revitalizado | xsd:string | null | null | null | null | null | null | null | null | null | null | BIM | Projeto | Propriedade destinada a incentivar: é.revitalizado | Dado para incentivar: revitalizado Deve ser formatado como (xsd:string) | Declara um bem revitalizado. | ince.102 | É um conceito de incentivar | Declara un activo revitalizado. | null | null | null | null | null | null
565 | BIMProp | p.informar | é.ata.de.reunião | BIMData | d.informar | ata.de.reunião | xsd:string | null | null | null | null | null | null | null | null | null | null | BIM | Projeto | Propriedade destinada a informar: é.ata.de.reunião | Dado para informar: ata.de.reunião Deve ser formatado como (xsd:string) | Declara o número de uma Ata de Reunião de trabalho. | info.100 | É um conceito de informar | Declara el número de Actas de una Reunión de Trabajo. | null | null | null | null | null | null
566 | BIMProp | p.informar | é.ato.oficial | BIMData | d.informar | ato.oficial | xsd:string | null | null | null | null | null | null | null | null | null | null | BIM | Projeto | Propriedade destinada a informar: é.ato.oficial | Dado para informar: ato.oficial Deve ser formatado como (xsd:string) | Declara o número um Ato Oficial informado num documento institucional. | info.101 | É um conceito de informar | Declara el Acto Oficial número uno informado en un documento institucional. | null | null | null | null | null | null
567 | BIMProp | p.informar | é.boletim.informativo | BIMData | d.informar | boletim.informativo | xsd:string | null | null | null | null | null | null | null | null | null | null | BIM | Projeto | Propriedade destinada a informar: é.boletim.informativo | Dado para informar: boletim.informativo Deve ser formatado como (xsd:string) | Declara o número do Boletim Informativo. | info.102 | É um conceito de informar | Declara el número del Boletín. | null | null | null | null | null | null
568 | BIMProp | p.informar | é.boletim.escolar | BIMData | d.informar | boletim.escolar | xsd:string | null | null | null | null | null | null | null | null | null | null | BIM | Projeto | Propriedade destinada a informar: é.boletim.escolar | Dado para informar: boletim.escolar Deve ser formatado como (xsd:string) | Declara o número do Boletim Escolar. | info.103 | É um conceito de informar | Declarar el número del Boletín Escolar. | null | null | null | null | null | null
569 | BIMProp | p.informar | é.boletim.de.ocorrência | BIMData | d.informar | boletim.de.ocorrência | xsd:string | null | null | null | null | null | null | null | null | null | null | BIM | Projeto | Propriedade destinada a informar: é.boletim.de.ocorrência | Dado para informar: boletim.de.ocorrência Deve ser formatado como (xsd:string) | Declara o número do Boletim de Ocorrência. | info.104 | É um conceito de informar | Declara el número de la denuncia policial. | null | null | null | null | null | null
570 | BIMProp | p.informar | é.diário.oficial | BIMData | d.informar | diário.oficial | xsd:string | null | null | null | null | null | null | null | null | null | null | BIM | Projeto | Propriedade destinada a informar: é.diário.oficial | Dado para informar: diário.oficial Deve ser formatado como (xsd:string) | Declara o número do Diário Oficial Institucional. | info.105 | É um conceito de informar | Declara el número del Diario Oficial Institucional. | null | null | null | null | null | null
571 | BIMProp | p.informar | é.resolução.oficial | BIMData | d.informar | resolução.oficial | xsd:string | null | null | null | null | null | null | null | null | null | null | BIM | Projeto | Propriedade destinada a informar: é.resolução.oficial | Dado para informar: resolução.oficial Deve ser formatado como (xsd:string) | Declara o número de Resolução institucional. | info.106 | É um conceito de informar | Declara el número de la Resolución Institucional. | null | null | null | null | null | null
572 | BIMProp | p.instalar | é.nivelado | BIMData | d.instalar | nivelado | xsd:boolean | null | null | null | null | null | null | null | null | null | null | BIM | Projeto | Propriedade destinada a instalar: é.nivelado | Dado para instalar: nivelado Deve ser formatado como (xsd:boolean) | Declara que deve ser instalado nivelado. | inst.100 | É um conceito de instalar | Indica que debe instalarse al ras. | null | null | null | null | null | null
573 | BIMProp | p.instalar | é.preparado | BIMData | d.instalar | preparado | xsd:boolean | null | null | null | null | null | null | null | null | null | null | BIM | Projeto | Propriedade destinada a instalar: é.preparado | Dado para instalar: preparado Deve ser formatado como (xsd:boolean) | Declara que deve ser instalado com preparação prévia do local. | inst.101 | É um conceito de instalar | Establece que debe instalarse con preparación previa del sitio. | null | null | null | null | null | null
574 | BIMProp | p.instalar | é.ajustado | BIMData | d.instalar | ajustado | xsd:boolean | null | null | null | null | null | null | null | null | null | null | BIM | Projeto | Propriedade destinada a instalar: é.ajustado | Dado para instalar: ajustado Deve ser formatado como (xsd:boolean) | Declara que deve ser instalado por ajuste. | inst.102 | É um conceito de instalar | Indica que debe instalarse mediante ajuste. | null | null | null | null | null | null
575 | BIMProp | p.instalar | é.preciso | BIMData | d.instalar | preciso | xsd:boolean | null | null | null | null | null | null | null | null | null | null | BIM | Projeto | Propriedade destinada a instalar: é.preciso | Dado para instalar: preciso Deve ser formatado como (xsd:boolean) | Declara que deve ser instalado com precisão e apuro. | inst.103 | É um conceito de instalar | Establece que debe instalarse con precisión y cuidado. | null | null | null | null | null | null
576 | BIMProp | p.instalar | é.aparafusado | BIMData | d.instalar | aparafusado | xsd:boolean | null | null | null | null | null | null | null | null | null | null | BIM | Projeto | Propriedade destinada a instalar: é.aparafusado | Dado para instalar: aparafusado Deve ser formatado como (xsd:boolean) | Declara que deve ser instalado aparafusado. | inst.104 | É um conceito de instalar | Indica que debe instalarse atornillado. | null | null | null | null | null | null
577 | BIMProp | p.instalar | é.acústica | BIMData | d.instalar | acústica | xsd:boolean | null | null | null | null | null | null | null | null | null | null | BIM | Projeto | Propriedade destinada a instalar: é.acústica | Dado para instalar: acústica Deve ser formatado como (xsd:boolean) | Declara que deve ser instalado com cuidado especial em acústica. | inst.105 | É um conceito de instalar | Establece que debe instalarse con especial cuidado en la acústica. | null | null | null | null | null | null
578 | BIMProp | p.instalar | é.pendurado | BIMData | d.instalar | pendurado | xsd:boolean | null | null | null | null | null | null | null | null | null | null | BIM | Projeto | Propriedade destinada a instalar: é.pendurado | Dado para instalar: pendurado Deve ser formatado como (xsd:boolean) | Declara que deve ser instalado pendurado. | inst.106 | É um conceito de instalar | Indica que debe instalarse colgado. | null | null | null | null | null | null
579 | BIMProp | p.instalar | é.oculto | BIMData | d.instalar | oculto | xsd:boolean | null | null | null | null | null | null | null | null | null | null | BIM | Projeto | Propriedade destinada a instalar: é.oculto | Dado para instalar: oculto Deve ser formatado como (xsd:boolean) | Declara que deve ser instalado oculto. | inst.107 | É um conceito de instalar | Indica que debe instalarse oculto. | null | null | null | null | null | null
580 | BIMProp | p.instalar | é.com.elétrica | BIMData | d.instalar | com.elétrica | xsd:boolean | null | null | null | null | null | null | null | null | null | null | BIM | Projeto | Propriedade destinada a instalar: é.com.elétrica | Dado para instalar: com.elétrica Deve ser formatado como (xsd:boolean) | Declara que deve ser instalado com ponto de instalação elétrica. | inst.108 | É um conceito de instalar | Establece que debe instalarse con un punto de instalación eléctrica. | null | null | null | null | null | null
581 | BIMProp | p.instalar | é.com.hidráulica | BIMData | d.instalar | com.hidráulica | xsd:boolean | null | null | null | null | null | null | null | null | null | null | BIM | Projeto | Propriedade destinada a instalar: é.com.hidráulica | Dado para instalar: com.hidráulica Deve ser formatado como (xsd:boolean) | Declara que deve ser instalado com ponto de instalação hidráulica. | inst.109 | É um conceito de instalar | Establece que debe instalarse con un punto de instalación hidráulico. | null | null | null | null | null | null
582 | BIMProp | p.instalar | é.com.gás | BIMData | d.instalar | com.gás | xsd:boolean | null | null | null | null | null | null | null | null | null | null | BIM | Projeto | Propriedade destinada a instalar: é.com.gás | Dado para instalar: com.gás Deve ser formatado como (xsd:boolean) | Declara que deve ser instalado com ponto de instalação de gás. | inst.110 | É um conceito de instalar | Establece que debe instalarse con un punto de instalación de gas. | null | null | null | null | null | null
583 | BIMProp | p.instalar | é.com.avac | BIMData | d.instalar | com.avac | xsd:boolean | null | null | null | null | null | null | null | null | null | null | BIM | Projeto | Propriedade destinada a instalar: é.com.avac | Dado para instalar: com.avac Deve ser formatado como (xsd:boolean) | Declara que deve ser instalado com ponto de instalação avac. | inst.111 | É um conceito de instalar | Declara que debe instalarse con el punto de instalación de HVAC. | null | null | null | null | null | null
584 | BIMProp | p.instalar | é.com.lógica | BIMData | d.instalar | com.lógica | xsd:boolean | null | null | null | null | null | null | null | null | null | null | BIM | Projeto | Propriedade destinada a instalar: é.com.lógica | Dado para instalar: com.lógica Deve ser formatado como (xsd:boolean) | Declara que deve ser instalado com ponto de instalação lógico de rede. | inst.112 | É um conceito de instalar | Declara que se debe instalar con un punto de instalación de red lógica. | null | null | null | null | null | null
585 | BIMProp | p.instalar | é.montado | BIMData | d.instalar | montado | xsd:boolean | null | null | null | null | null | null | null | null | null | null | BIM | Projeto | Propriedade destinada a instalar: é.montado | Dado para instalar: montado Deve ser formatado como (xsd:boolean) | Declara que deve ser instalado por montagem seca. | inst.113 | É um conceito de instalar | Indica que debe instalarse mediante montaje en seco. | null | null | null | null | null | null
586 | BIMProp | p.instalar | é.leve | BIMData | d.instalar | leve | xsd:boolean | null | null | null | null | null | null | null | null | null | null | BIM | Projeto | Propriedade destinada a instalar: é.leve | Dado para instalar: leve Deve ser formatado como (xsd:boolean) | Declara que o elemento é leve e manipulável por uma pessoa. | inst.114 | É um conceito de instalar | Afirma que el elemento es ligero y manipulable por una persona. | null | null | null | null | null | null
587 | BIMProp | p.instalar | é.pesado | BIMData | d.instalar | pesado | xsd:boolean | null | null | null | null | null | null | null | null | null | null | BIM | Projeto | Propriedade destinada a instalar: é.pesado | Dado para instalar: pesado Deve ser formatado como (xsd:boolean) | Declara que o elemento é pesado e manipulável por mais de uma pessoa. | inst.115 | É um conceito de instalar | Afirma que el elemento es pesado y manipulable por más de una persona. | null | null | null | null | null | null
588 | BIMProp | p.instalar | é.essencial | BIMData | d.instalar | essencial | xsd:boolean | null | null | null | null | null | null | null | null | null | null | BIM | Projeto | Propriedade destinada a instalar: é.essencial | Dado para instalar: essencial Deve ser formatado como (xsd:boolean) | Declara que o elemento é essencial para realizar a funções projetadas. | inst.116 | É um conceito de instalar | Declara que el elemento es esencial para realizar las funciones diseñadas. | null | null | null | null | null | null
589 | BIMProp | p.instalar | é.acessório | BIMData | d.instalar | acessório | xsd:boolean | null | null | null | null | null | null | null | null | null | null | BIM | Projeto | Propriedade destinada a instalar: é.acessório | Dado para instalar: acessório Deve ser formatado como (xsd:boolean) | Declara que o elemento é acessório para realizar a funções projetadas. | inst.117 | É um conceito de instalar | Declara que el elemento es accesorio para realizar las funciones diseñadas. | null | null | null | null | null | null
590 | BIMProp | p.instalar | é.prioritário | BIMData | d.instalar | prioritário | xsd:boolean | null | null | null | null | null | null | null | null | null | null | BIM | Projeto | Propriedade destinada a instalar: é.prioritário | Dado para instalar: prioritário Deve ser formatado como (xsd:boolean) | Declara que o elemento é prioritário caso se tenha que escolher entre opções. | inst.118 | É um conceito de instalar | Establece que el elemento es una prioridad si uno tiene que elegir entre opciones. | null | null | null | null | null | null
591 | BIMProp | p.instalar | é.opcional | BIMData | d.instalar | opcional | xsd:boolean | null | null | null | null | null | null | null | null | null | null | BIM | Projeto | Propriedade destinada a instalar: é.opcional | Dado para instalar: opcional Deve ser formatado como (xsd:boolean) | Declara que o elemento é de instalação opcional. | inst.119 | É um conceito de instalar | Declara que la instalación del elemento es opcional. | null | null | null | null | null | null
592 | BIMProp | p.instalar | é.condicionado.por | BIMData | d.instalar | condicionado.por | xsd:boolean | null | null | null | null | null | null | null | null | null | null | BIM | Projeto | Propriedade destinada a instalar: é.condicionado.por | Dado para instalar: condicionado.por Deve ser formatado como (xsd:boolean) | Declara que o elemento tem a sua instalação condicionada por alguma situação. | inst.120 | É um conceito de instalar | Declara que el elemento tiene su instalación condicionada por alguna situación. | null | null | null | null | null | null
593 | BIMProp | p.instalar | é.estratégico | BIMData | d.instalar | estratégico | xsd:boolean | null | null | null | null | null | null | null | null | null | null | BIM | Projeto | Propriedade destinada a instalar: é.estratégico | Dado para instalar: estratégico Deve ser formatado como (xsd:boolean) | Declara que o elemento é de instalação estratégica. | inst.121 | É um conceito de instalar | Declara que el elemento es una instalación estratégica. | null | null | null | null | null | null
594 | BIMProp | p.instalar | é.rápida | BIMData | d.instalar | rápida | xsd:boolean | null | null | null | null | null | null | null | null | null | null | BIM | Projeto | Propriedade destinada a instalar: é.rápida | Dado para instalar: rápida Deve ser formatado como (xsd:boolean) | Declara que o elemento é de instalação rápida e simples. | inst.122 | É um conceito de instalar | Afirma que el elemento es rápido y fácil de instalar. | null | null | null | null | null | null
595 | BIMProp | p.instalar | é.demorada | BIMData | d.instalar | demorada | xsd:boolean | null | null | null | null | null | null | null | null | null | null | BIM | Projeto | Propriedade destinada a instalar: é.demorada | Dado para instalar: demorada Deve ser formatado como (xsd:boolean) | Declara que o elemento é de instalação demorada ou precisa tempo de cura ou secagem. | inst.123 | É um conceito de instalar | Indica que la instalación del elemento requiere mucho tiempo o necesita tiempo de curado o secado. | null | null | null | null | null | null
596 | BIMProp | p.juntar | é.junta | BIMData | d.juntar | junta | xsd:string | null | null | null | null | null | null | null | null | null | null | BIM | Projeto | Propriedade destinada a juntar: é.junta | Dado para juntar: junta Deve ser formatado como (xsd:string) | ID de Revit ou GlobalId IFC ou identificador único de objeto. Identificação da junta. | junt.100 | É um conceito de juntar | Revit ID o IFC GlobalId o identificador único de objeto. Identificación de la articulación. | null | null | null | null | null | null
597 | BIMProp | p.juntar | é.junta.rosqueada | BIMData | d.juntar | junta.rosqueada | xsd:string | null | null | null | null | null | null | null | null | null | null | BIM | Projeto | Propriedade destinada a juntar: é.junta.rosqueada | Dado para juntar: junta.rosqueada Deve ser formatado como (xsd:string) | É uma junta rosqueada para unir tubos. | junt.101 | É um conceito de juntar | Es una unión roscada para unir tuberías. | null | null | null | null | null | null
598 | BIMProp | p.juntar | é.junta.colada | BIMData | d.juntar | junta.colada | xsd:string | null | null | null | null | null | null | null | null | null | null | BIM | Projeto | Propriedade destinada a juntar: é.junta.colada | Dado para juntar: junta.colada Deve ser formatado como (xsd:string) | É uma junta colada para unir tubos. | junt.102 | É um conceito de juntar | Es una unión encolada para unir tuberías. | null | null | null | null | null | null
599 | BIMProp | p.juntar | é.junta.soldada | BIMData | d.juntar | junta.soldada | xsd:string | null | null | null | null | null | null | null | null | null | null | BIM | Projeto | Propriedade destinada a juntar: é.junta.soldada | Dado para juntar: junta.soldada Deve ser formatado como (xsd:string) | É uma junta soldada para unir tubos. | junt.103 | É um conceito de juntar | Es una unión soldada para unir tuberías. | null | null | null | null | null | null
600 | BIMProp | p.juntar | é.junta.flangeada | BIMData | d.juntar | junta.flangeada | xsd:string | null | null | null | null | null | null | null | null | null | null | BIM | Projeto | Propriedade destinada a juntar: é.junta.flangeada | Dado para juntar: junta.flangeada Deve ser formatado como (xsd:string) | É uma junta flangeada para unir tubos. | junt.104 | É um conceito de juntar | Es una unión bridada para unir tuberías. | null | null | null | null | null | null
601 | BIMProp | p.juntar | é.junta.crimpada | BIMData | d.juntar | junta.crimpada | xsd:string | null | null | null | null | null | null | null | null | null | null | BIM | Projeto | Propriedade destinada a juntar: é.junta.crimpada | Dado para juntar: junta.crimpada Deve ser formatado como (xsd:string) | É uma junta crimpada para unir tubos. | junt.105 | É um conceito de juntar | Es una unión engarzada para unir tuberías. | null | null | null | null | null | null
602 | BIMProp | p.juntar | é.junta.de.encaixe | BIMData | d.juntar | junta.de.encaixe | xsd:string | null | null | null | null | null | null | null | null | null | null | BIM | Projeto | Propriedade destinada a juntar: é.junta.de.encaixe | Dado para juntar: junta.de.encaixe Deve ser formatado como (xsd:string) | É uma junta de encaixe para unir tubos. | junt.106 | É um conceito de juntar | Es una junta de conexión para unir tuberías. | null | null | null | null | null | null
603 | BIMProp | p.juntar | é.junta.de.aperto | BIMData | d.juntar | junta.de.aperto | xsd:string | null | null | null | null | null | null | null | null | null | null | BIM | Projeto | Propriedade destinada a juntar: é.junta.de.aperto | Dado para juntar: junta.de.aperto Deve ser formatado como (xsd:string) | É uma junta de aperto para unir tubos. | junt.107 | É um conceito de juntar | Es una junta de sujeción para unir tuberías. | null | null | null | null | null | null
604 | BIMProp | p.juntar | é.junta.push-fit | BIMData | d.juntar | junta.push-fit | xsd:string | null | null | null | null | null | null | null | null | null | null | BIM | Projeto | Propriedade destinada a juntar: é.junta.push-fit | Dado para juntar: junta.push-fit Deve ser formatado como (xsd:string) | É uma junta tipo push-fit para unir tubos. | junt.108 | É um conceito de juntar | Es una unión de tipo push-fit para unir tuberías. | null | null | null | null | null | null
605 | BIMProp | p.juntar | é.junta.elástica | BIMData | d.juntar | junta.elástica | xsd:string | null | null | null | null | null | null | null | null | null | null | BIM | Projeto | Propriedade destinada a juntar: é.junta.elástica | Dado para juntar: junta.elástica Deve ser formatado como (xsd:string) | É uma junta elástica JGS. | junt.109 | É um conceito de juntar | Es una junta elástica JGS. | null | null | null | null | null | null
606 | BIMProp | p.juntar | é.junta.travada.interna | BIMData | d.juntar | junta.travada.interna | xsd:string | null | null | null | null | null | null | null | null | null | null | BIM | Projeto | Propriedade destinada a juntar: é.junta.travada.interna | Dado para juntar: junta.travada.interna Deve ser formatado como (xsd:string) | É uma junta com travamento interno JTI. | junt.110 | É um conceito de juntar | Es una junta de bloqueo interna JTI. | null | null | null | null | null | null
607 | BIMProp | p.juntar | é.junta.travada.externa | BIMData | d.juntar | junta.travada.externa | xsd:string | null | null | null | null | null | null | null | null | null | null | BIM | Projeto | Propriedade destinada a juntar: é.junta.travada.externa | Dado para juntar: junta.travada.externa Deve ser formatado como (xsd:string) | É uma junta com travamento externo JTE. | junt.111 | É um conceito de juntar | Es una junta de bloqueo externo JTE. | null | null | null | null | null | null
608 | BIMProp | p.juntar | é.junta.mecânica | BIMData | d.juntar | junta.mecânica | xsd:string | null | null | null | null | null | null | null | null | null | null | BIM | Projeto | Propriedade destinada a juntar: é.junta.mecânica | Dado para juntar: junta.mecânica Deve ser formatado como (xsd:string) | É uma junta com travamento mecânico JME. | junt.112 | É um conceito de juntar | Es una junta de bloqueo mecánico JME. | null | null | null | null | null | null
609 | BIMProp | p.juntar | é.junta.smu | BIMData | d.juntar | junta.smu | xsd:string | null | null | null | null | null | null | null | null | null | null | BIM | Projeto | Propriedade destinada a juntar: é.junta.smu | Dado para juntar: junta.smu Deve ser formatado como (xsd:string) | É uma junta com sistema de abraçadeira SMU. | junt.113 | É um conceito de juntar | Es una unión con sistema de sujeción SMU. | null | null | null | null | null | null
610 | BIMProp | p.legislar | é.dou | BIMData | d.legislar | dou | xsd:string | null | Functional | null | null | null | null | null | null | null | é.diário.oficial | BIM | Projeto | Propriedade destinada a legislar: é.dou | Dado para legislar: dou Deve ser formatado como (xsd:string) | Declara o número de publicação no DOU Diario Oficial da União. | legi.100 | É um conceito de legislar | Declara el número de publicación en el Diario Oficial de la Unión. | null | null | null | null | null | null
611 | BIMProp | p.legislar | é.esfera | BIMData | d.legislar | esfera | xsd:string | null | null | null | null | null | null | null | null | null | null | BIM | Projeto | Propriedade destinada a legislar: é.esfera | Dado para legislar: esfera Deve ser formatado como (xsd:string) | Se refere às esferas da administração pública: Federal, Estadual ou Municipal. | legi.101 | É um conceito de legislar | Se refiere a las esferas de la administración pública: Federal, Estatal o Municipal. | null | null | null | null | null | null
612 | BIMProp | p.legislar | é.poder | BIMData | d.legislar | poder | xsd:string | null | null | null | null | null | null | null | null | null | null | BIM | Projeto | Propriedade destinada a legislar: é.poder | Dado para legislar: poder Deve ser formatado como (xsd:string) | Se refere às poderes democráticos: Executivo, Legislativo ou Judicial. | legi.102 | É um conceito de legislar | Se refiere a los poderes democráticos: Ejecutivo, Legislativo o Judicial. | null | null | null | null | null | null
613 | BIMProp | p.legislar | é.portaria | BIMData | d.legislar | portaria | xsd:string | null | null | null | null | null | null | null | null | null | null | BIM | Projeto | Propriedade destinada a legislar: é.portaria | Dado para legislar: portaria Deve ser formatado como (xsd:string) | É uma portaria publicada. | legi.103 | É um conceito de legislar | Es una ordenanza publicada. | null | null | null | null | null | null
614 | BIMProp | p.legislar | é.ementa | BIMData | d.legislar | ementa | xsd:string | null | null | null | null | null | null | null | null | null | null | BIM | Projeto | Propriedade destinada a legislar: é.ementa | Dado para legislar: ementa Deve ser formatado como (xsd:string) | Ementa de uma lei, decreto ou normativa. . | legi.104 | É um conceito de legislar | Resumen de una ley, decreto o reglamento. . | null | null | null | null | null | null
615 | BIMProp | p.legislar | é.preâmbulo | BIMData | d.legislar | preâmbulo | xsd:string | null | null | null | null | null | null | null | null | null | null | BIM | Projeto | Propriedade destinada a legislar: é.preâmbulo | Dado para legislar: preâmbulo Deve ser formatado como (xsd:string) | Preâmbulo de uma lei, decreto ou normativa. . | legi.105 | É um conceito de legislar | Preámbulo de una ley, decreto o reglamento. . | null | null | null | null | null | null
616 | BIMProp | p.legislar | é.artigo | BIMData | d.legislar | artigo | xsd:string | null | null | null | null | null | null | null | null | null | null | BIM | Projeto | Propriedade destinada a legislar: é.artigo | Dado para legislar: artigo Deve ser formatado como (xsd:string) | Artigo de uma lei, decreto ou normativa. . | legi.106 | É um conceito de legislar | Artículo de una ley, decreto o reglamento. . | null | null | null | null | null | null
617 | BIMProp | p.legislar | é.inciso | BIMData | d.legislar | inciso | xsd:string | null | null | null | null | null | null | null | null | null | null | BIM | Projeto | Propriedade destinada a legislar: é.inciso | Dado para legislar: inciso Deve ser formatado como (xsd:string) | Inciso de um artigo. . | legi.107 | É um conceito de legislar | Elemento de un artículo. . | null | null | null | null | null | null
618 | BIMProp | p.legislar | é.disposição | BIMData | d.legislar | disposição | xsd:string | null | null | null | null | null | null | null | null | null | null | BIM | Projeto | Propriedade destinada a legislar: é.disposição | Dado para legislar: disposição Deve ser formatado como (xsd:string) | Disposição de uma lei, decreto ou normativa. . | legi.108 | É um conceito de legislar | Disposición de una ley, decreto o reglamento. . | null | null | null | null | null | null
619 | BIMProp | p.legislar | é.cláusula | BIMData | d.legislar | cláusula | xsd:string | null | null | null | null | null | null | null | null | null | null | BIM | Projeto | Propriedade destinada a legislar: é.cláusula | Dado para legislar: cláusula Deve ser formatado como (xsd:string) | Cláusula de uma lei, decreto ou normativa. . | legi.109 | É um conceito de legislar | Cláusula de una ley, decreto o reglamento. . | null | null | null | null | null | null
620 | BIMProp | p.legislar | é.assinatura | BIMData | d.legislar | assinatura | xsd:string | null | null | null | null | null | null | null | null | null | null | BIM | Projeto | Propriedade destinada a legislar: é.assinatura | Dado para legislar: assinatura Deve ser formatado como (xsd:string) | Assinatura de uma lei, decreto ou normativa. . | legi.110 | É um conceito de legislar | Firma de una ley, decreto o reglamento. . | null | null | null | null | null | null
621 | BIMProp | p.legislar | é.assinado.por | BIMData | d.legislar | assinado.por | xsd:string | null | null | null | null | null | null | null | null | null | null | BIM | Projeto | Propriedade destinada a legislar: é.assinado.por | Dado para legislar: assinado.por Deve ser formatado como (xsd:string) | Agente que assina o documento. . | legi.111 | É um conceito de legislar | Agente firmando el documento. . | null | null | null | null | null | null
622 | BIMProp | p.legislar | é.assunto | BIMData | d.legislar | assunto | xsd:string | null | null | null | null | null | null | null | null | null | null | BIM | Projeto | Propriedade destinada a legislar: é.assunto | Dado para legislar: assunto Deve ser formatado como (xsd:string) | Nome do assunto abordado. | legi.112 | É um conceito de legislar | Nombre del sujeto al que se dirige. | null | null | null | null | null | null
623 | BIMProp | p.legislar | é.referendado.por | BIMData | d.legislar | referendado.por | xsd:string | null | null | null | null | null | null | null | null | null | null | BIM | Projeto | Propriedade destinada a legislar: é.referendado.por | Dado para legislar: referendado.por Deve ser formatado como (xsd:string) | Nome de órgão ou agente com autoridade para referendar. | legi.113 | É um conceito de legislar | Nombre de la entidad o agente con autoridad para endosar. | null | null | null | null | null | null
624 | BIMProp | p.legislar | é.revogante.de | BIMData | d.legislar | revogante.de | xsd:string | null | null | null | null | null | null | null | null | é.revogado.por | null | BIM | Projeto | Propriedade destinada a legislar: é.revogante.de | Dado para legislar: revogante.de Deve ser formatado como (xsd:string) | A lei ou norma que revoga outra lei. | legi.114 | É um conceito de legislar | La ley o norma que deroga otra ley. | null | null | null | null | null | null
625 | BIMProp | p.legislar | é.revogado.por | BIMData | d.legislar | revogado.por | xsd:string | null | null | null | null | null | null | null | null | é.revogante.de | null | BIM | Projeto | Propriedade destinada a legislar: é.revogado.por | Dado para legislar: revogado.por Deve ser formatado como (xsd:string) | A lei ou norma foi revogada por alguma outra lei. . | legi.115 | É um conceito de legislar | La ley o norma ha sido derogada por alguna otra ley. . | null | null | null | null | null | null
626 | BIMProp | p.legislar | é.vetado.por | BIMData | d.legislar | vetado.por | xsd:string | null | null | null | null | null | null | null | null | é.revogante.de | null | BIM | Projeto | Propriedade destinada a legislar: é.vetado.por | Dado para legislar: vetado.por Deve ser formatado como (xsd:string) | A lei ou norma foi vetada por alguma autoridade. . | legi.116 | É um conceito de legislar | La ley o norma era vetada por alguna autoridad. . | null | null | null | null | null | null
627 | BIMProp | p.linkar | é.uri | BIMData | d.linkar | uri | xsd:string | null | Functional | null | null | null | null | null | null | null | null | BIM | Projeto | Propriedade destinada a linkar: é.uri | Dado para linkar: uri Deve ser formatado como (xsd:string) | Uniform Resource Identification. Aponta o endereço web. Pode ser URN ou URL Exemplo: http://example.com/recurso. | link.100 | É um conceito de linkar | Identificación uniforme de recursos. Apunta a la dirección web. Puede ser URN o URL Ejemplo: http://example.com/recurso. | null | null | null | null | null | null
628 | BIMProp | p.linkar | é.urn | BIMData | d.linkar | urn | xsd:string | null | Functional | null | null | null | null | null | null | null | null | BIM | Projeto | Propriedade destinada a linkar: é.urn | Dado para linkar: urn Deve ser formatado como (xsd:string) | Uniform Resource Name. Identifica pelo nome sem mostrar o endereço. Por exemplo urn:isbn:0451450523. | link.101 | É um conceito de linkar | Nombre uniforme del recurso. Identifíquese por su nombre sin mostrar la dirección. Por ejemplo, urn:isbn:0451450523. | null | null | null | null | null | null
629 | BIMProp | p.linkar | é.url | BIMData | d.linkar | url | xsd:string | null | Functional | null | null | null | null | null | null | null | null | BIM | Projeto | Propriedade destinada a linkar: é.url | Dado para linkar: url Deve ser formatado como (xsd:string) | Uniform Resource Locator. Aponta a localização do recurso na Internet. http://example.com/recurso. | link.102 | É um conceito de linkar | Localizador uniforme de recursos. Señala la ubicación del recurso en Internet. http://example.com/recurso. | null | null | null | null | null | null
630 | BIMProp | p.linkar | é.iri | BIMData | d.linkar | iri | xsd:string | null | Functional | null | null | null | null | null | null | null | null | BIM | Projeto | Propriedade destinada a linkar: é.iri | Dado para linkar: iri Deve ser formatado como (xsd:string) | Internationalized Resource Identifier. Identificador web que aceita caracteres internacionais. | link.103 | É um conceito de linkar | Identificador de recursos internacionalizados. Identificador web que acepta caracteres internacionales. | null | null | null | null | null | null
631 | BIMProp | p.linkar | é.ipv4 | BIMData | d.linkar | ipv4 | xsd:string | null | Functional | null | null | null | null | null | null | null | null | BIM | Projeto | Propriedade destinada a linkar: é.ipv4 | Dado para linkar: ipv4 Deve ser formatado como (xsd:string) | Número de Internet Protocol v4. 100.000.0.0 . | link.104 | É um conceito de linkar | Número de protocolo de Internet v4. 100.000.0.0 . | null | null | null | null | null | null
632 | BIMProp | p.linkar | é.ipv6 | BIMData | d.linkar | ipv6 | xsd:string | null | Functional | null | null | null | null | null | null | null | null | BIM | Projeto | Propriedade destinada a linkar: é.ipv6 | Dado para linkar: ipv6 Deve ser formatado como (xsd:string) | Número de Internet Protocol v6. 000a:000b:000a:0000:0000:0000:0000:0000. | link.105 | É um conceito de linkar | Número de protocolo de Internet v6. 000a:000b:000a:0000:0000:0000:0000:0000. | null | null | null | null | null | null
633 | BIMProp | p.linkar | é.hipervínculo | BIMData | d.linkar | hipervínculo | xsd:string | null | Functional | null | null | null | null | null | null | null | null | BIM | Projeto | Propriedade destinada a linkar: é.hipervínculo | Dado para linkar: hipervínculo Deve ser formatado como (xsd:string) | Hipervínculo ou link. | link.106 | É um conceito de linkar | Hipervínculo o enlace. | null | null | null | null | null | null
634 | BIMProp | p.linkar | é.link | BIMData | d.linkar | link | xsd:string | null | Functional | null | null | null | null | null | null | null | null | BIM | Projeto | Propriedade destinada a linkar: é.link | Dado para linkar: link Deve ser formatado como (xsd:string) | Link ou Hipervínculo. | link.107 | É um conceito de linkar | Enlace o hipervínculo. | null | null | null | null | null | null
635 | BIMProp | p.linkar | é.orcid | BIMData | d.linkar | orcid | xsd:string | null | Functional | InverseFunctional | null | null | null | null | null | null | null | BIM | Projeto | Propriedade destinada a linkar: é.orcid | Dado para linkar: orcid Deve ser formatado como (xsd:string) | Open Researcher and Contributor ID. Identificador web para pesquisadores. | link.108 | É um conceito de linkar | Open Researcher and Contributor ID. Identificador web para investigadores. | null | null | null | null | null | null
636 | BIMProp | p.linkar | é.lattes | BIMData | d.linkar | lattes | xsd:string | null | Functional | null | null | null | null | null | null | null | null | BIM | Projeto | Propriedade destinada a linkar: é.lattes | Dado para linkar: lattes Deve ser formatado como (xsd:string) | Número de currículo Lattes dos pesquisadores em Brasil. | link.109 | É um conceito de linkar | Lattes, currículo, número de investigadores en Brasil. | null | null | null | null | null | null
637 | BIMProp | p.linkar | é.protocolo.http | BIMData | d.linkar | protocolo.http | xsd:string | null | null | null | null | null | null | null | null | null | null | BIM | Projeto | Propriedade destinada a linkar: é.protocolo.http | Dado para linkar: protocolo.http Deve ser formatado como (xsd:string) | Protocolo de transmissão em Internet. HTTP HyperText Transfer Protocol. | link.110 | É um conceito de linkar | Protocolo de transmisión por Internet. Protocolo de transferencia de hipertexto HTTP. | null | null | null | null | null | null
638 | BIMProp | p.linkar | é.protocolo.https | BIMData | d.linkar | protocolo.https | xsd:string | null | null | null | null | null | null | null | null | null | null | BIM | Projeto | Propriedade destinada a linkar: é.protocolo.https | Dado para linkar: protocolo.https Deve ser formatado como (xsd:string) | Protocolo seguro de transmissão em Internet. HTTPS HyperText Transfer Protocol Secure. | link.111 | É um conceito de linkar | Protocolo seguro de transmisión por Internet. Protocolo de transferencia de hipertexto HTTPS seguro. | null | null | null | null | null | null
639 | BIMProp | p.linkar | é.protocolo.ftp | BIMData | d.linkar | protocolo.ftp | xsd:string | null | null | null | null | null | null | null | null | null | null | BIM | Projeto | Propriedade destinada a linkar: é.protocolo.ftp | Dado para linkar: protocolo.ftp Deve ser formatado como (xsd:string) | Protocolo de transmissão em rede FTP File Transfer Protocol. | link.112 | É um conceito de linkar | Protocolo de transmissão em rede FTP File Transfer Protocol. | null | null | null | null | null | null
640 | BIMProp | p.listar | é.lista | BIMData | d.listar | lista | xsd:string | null | null | null | null | null | null | null | null | null | null | BIM | Projeto | Propriedade destinada a listar: é.lista | Dado para listar: lista Deve ser formatado como (xsd:string) | Lista atribuida ao parâmetro ou atributo criado pelo usuário. A lista deve ser uma string iniciada com o nome do parâmetro seguido pelos elementos, não necessáriamente ordenados, separados por um carater separador. Por exemplo 'Nums:2:1:3:7:5' ou 'Let,A,B,C,D,E'. | list.100 | É um conceito de listar | Lista asignada al parámetro o atributo creado por el usuario. La lista debe ser una cadena que comience con el nombre del parámetro seguido de los elementos, no necesariamente ordenados, separados por un carácter separador. Por ejemplo, 'Nums:2:1:3:7:5' o 'Let,A,B,C,D,E'. | null | null | null | null | null | null
641 | BIMProp | p.listar | é.classificación | BIMData | d.listar | classificación | xsd:string | null | null | null | null | null | null | null | null | null | null | BIM | Projeto | Propriedade destinada a listar: é.classificación | Dado para listar: classificación Deve ser formatado como (xsd:string) | Classificação de elementos. É uma lista que deve ser uma string iniciada com um nome significativo seguido pelos elementos, necessáriamente ordenados, separados por um carater separador. Por exemplo 'Nums:1:2:3:4:5' ou 'Let,A,B,C,D,E'. | list.101 | É um conceito de listar | Clasificación de los elementos. Es una lista que debe ser una cadena que comienza con un nombre descriptivo seguido de los elementos, necesariamente ordenados, separados por un carácter separador. Por ejemplo, 'Nums:1:2:3:4:5' o 'Let,A,B,C,D,E'. | null | null | null | null | null | null
642 | BIMProp | p.listar | é.ordenamento | BIMData | d.listar | ordenamento | xsd:string | null | null | null | null | null | null | null | null | null | null | BIM | Projeto | Propriedade destinada a listar: é.ordenamento | Dado para listar: ordenamento Deve ser formatado como (xsd:string) | Ordenamento de elementos. É uma lista que deve ser uma string iniciada com um nome significativo seguido pelos elementos, necessáriamente ordenados, separados por um carater separador. Por exemplo 'Nums:1:2:3:4:5' ou 'Let,A,B,C,D,E'. | list.102 | É um conceito de listar | Ordenación de los elementos. Es una lista que debe ser una cadena que comienza con un nombre descriptivo seguido de los elementos, necesariamente ordenados, separados por un carácter separador. Por ejemplo, 'Nums:1:2:3:4:5' o 'Let,A,B,C,D,E'. | null | null | null | null | null | null
643 | BIMProp | p.listar | é.ranqueamento | BIMData | d.listar | ranqueamento | xsd:string | null | null | null | null | null | null | null | null | null | null | BIM | Projeto | Propriedade destinada a listar: é.ranqueamento | Dado para listar: ranqueamento Deve ser formatado como (xsd:string) | Ranqueamnto de elementos. É uma lista que deve ser uma string iniciada com um nome significativo seguido pelos elementos, necessáriamente ordenados, separados por um carater separador. Por exemplo 'Nums:1:2:3:4:5' ou 'Let,A,B,C,D,E'. | list.103 | É um conceito de listar | Clasificación de elementos. Es una lista que debe ser una cadena que comienza con un nombre descriptivo seguido de los elementos, necesariamente ordenados, separados por un carácter separador. Por ejemplo, 'Nums:1:2:3:4:5' o 'Let,A,B,C,D,E'. | null | null | null | null | null | null
644 | BIMProp | p.listar | é.coordenadas.xy | BIMData | d.listar | coordenadas.xy | xsd:string | null | null | null | null | null | null | null | null | null | null | BIM | Projeto | Propriedade destinada a listar: é.coordenadas.xy | Dado para listar: coordenadas.xy Deve ser formatado como (xsd:string) | Lista de coordenadas em 2D com valor de X e Y. É uma lista que deve ser uma string iniciada com um nome significativo seguido pelos elementos, necessáriamente ordenados, separados por um carater separador. Por exemplo 'Quadrado:0,0:10,0:10,10:0,10'. | list.104 | É um conceito de listar | Lista de coordenadas en 2D con valores de X e Y. Es una lista que debe ser una cadena que comienza con un nombre significativo seguido de los elementos, necesariamente ordenados, separados por un carácter separador. Por ejemplo, 'Cuadrado:0,0:10,0:10,10:0,10'. | null | null | null | null | null | null
645 | BIMProp | p.listar | é.coordenadas.xyz | BIMData | d.listar | coordenadas.xyz | xsd:string | null | null | null | null | null | null | null | null | null | null | BIM | Projeto | Propriedade destinada a listar: é.coordenadas.xyz | Dado para listar: coordenadas.xyz Deve ser formatado como (xsd:string) | Lista de coordenadas em 3D com valor de X , Y e Z. É uma lista que deve ser uma string iniciada com um nome significativo seguido pelos elementos, necessáriamente ordenados, separados por um carater separador. Por exemplo 'Quadrado:0,0,0:10,0,0:10,10,0:0,10,0'. | list.105 | É um conceito de listar | Lista de coordenadas 3D con valores de X, Y y Z. Es una lista que debe ser una cadena que comienza con un nombre descriptivo seguido de los elementos, necesariamente ordenados, separados por un carácter separador. Por ejemplo, 'Cuadrado:0,0,0:10,0,0:10,10,0:0,10,0'. | null | null | null | null | null | null
646 | BIMProp | p.mapear | é.número.de.célula | BIMData | d.mapear | número.de.célula | xsd:string | null | Functional | null | null | null | null | null | null | null | null | BIM | Projeto | Propriedade destinada a mapear: é.número.de.célula | Dado para mapear: número.de.célula Deve ser formatado como (xsd:string) | Declara o número de célula de um mapa geográfico dividido matricialmente. | mape.100 | É um conceito de mapear | Declara el número de celda de un mapa geográfico de matriz. | null | null | null | null | null | null
647 | BIMProp | p.mapear | é.nome.do.mapa | BIMData | d.mapear | nome.do.mapa | xsd:string | null | null | null | null | null | null | null | null | null | null | BIM | Projeto | Propriedade destinada a mapear: é.nome.do.mapa | Dado para mapear: nome.do.mapa Deve ser formatado como (xsd:string) | Declara o nome do mapa. | mape.101 | É um conceito de mapear | Declara el nombre del mapa. | null | null | null | null | null | null
648 | BIMProp | p.mapear | é.origem.do.mapa | BIMData | d.mapear | origem.do.mapa | xsd:string | null | Functional | null | null | null | null | null | null | null | null | BIM | Projeto | Propriedade destinada a mapear: é.origem.do.mapa | Dado para mapear: origem.do.mapa Deve ser formatado como (xsd:string) | Declara a organização de origem do mapa, por exemplo, Instituto Nacional de Pesquisas Espaciais (INPE). | mape.102 | É um conceito de mapear | Declara la organización de origen del mapa, por ejemplo, el Instituto Nacional de Investigaciones Espaciales (INPE). | null | null | null | null | null | null
649 | BIMProp | p.materializar | é.material | BIMData | d.materializar | material | xsd:string | null | null | null | null | null | null | null | null | null | null | BIM | Projeto | Propriedade destinada a materializar: é.material | Dado para materializar: material Deve ser formatado como (xsd:string) | ID de Revit ou GlobalId IFC ou identificador único de objeto. Identificação do material. | mate.100 | É um conceito de materializar | Revit ID o IFC GlobalId o identificador único de objeto. Identificación del material. | null | null | null | null | null | null
650 | BIMProp | p.materializar | é.mapeamento.uv | BIMData | d.materializar | mapeamento.uv | xsd:string | null | null | null | null | null | null | null | null | null | null | BIM | Projeto | Propriedade destinada a materializar: é.mapeamento.uv | Dado para materializar: mapeamento.uv Deve ser formatado como (xsd:string) | Identificação da entidade de mapeamento de texturas sobre a geometria. | mate.101 | É um conceito de materializar | Identificación de la entidad de mapeo de texturas sobre la geometría. | null | null | null | null | null | null
651 | BIMProp | p.materializar | é.concretagem | BIMData | d.materializar | concretagem | xsd:string | null | null | null | null | null | null | null | null | null | null | BIM | Projeto | Propriedade destinada a materializar: é.concretagem | Dado para materializar: concretagem Deve ser formatado como (xsd:string) | Identificação da concretagem. | mate.102 | É um conceito de materializar | Identificación del hormigonado. | null | null | null | null | null | null
652 | BIMProp | p.medir | é.volume | BIMData | d.medir | volume | xsd:double | null | Functional | null | null | null | null | null | null | null | null | BIM | Projeto | Propriedade destinada a medir: é.volume | Dado para medir: volume Deve ser formatado como (xsd:double) | Valor neto de volume. | medi.100 | É um conceito de medir | Valor neto del volumen. | null | null | null | null | null | null
653 | BIMProp | p.medir | é.área | BIMData | d.medir | área | xsd:double | null | Functional | null | null | null | null | null | null | null | null | BIM | Projeto | Propriedade destinada a medir: é.área | Dado para medir: área Deve ser formatado como (xsd:double) | Valor neto de superfície ou área. | medi.101 | É um conceito de medir | Valor neto de la superficie o superficie. | null | null | null | null | null | null
654 | BIMProp | p.medir | é.área.bruta | BIMData | d.medir | área.bruta | xsd:double | null | Functional | null | null | null | null | null | null | null | null | BIM | Projeto | Propriedade destinada a medir: é.área.bruta | Dado para medir: área.bruta Deve ser formatado como (xsd:double) | Valor de superfície ou área bruta. | medi.102 | É um conceito de medir | Valor de la superficie o superficie bruta. | null | null | null | null | null | null
655 | BIMProp | p.medir | é.área.útil | BIMData | d.medir | área.útil | xsd:double | null | Functional | null | null | null | null | null | null | null | null | BIM | Projeto | Propriedade destinada a medir: é.área.útil | Dado para medir: área.útil Deve ser formatado como (xsd:double) | Valor de superfície ou área útil. | medi.103 | É um conceito de medir | Valor de la superficie o superficie del suelo. | null | null | null | null | null | null
656 | BIMProp | p.medir | é.altura | BIMData | d.medir | altura | xsd:double | null | null | null | null | null | null | null | null | null | null | BIM | Projeto | Propriedade destinada a medir: é.altura | Dado para medir: altura Deve ser formatado como (xsd:double) | Valor de altura. | medi.104 | É um conceito de medir | Valor de altura. | null | null | null | null | null | null
657 | BIMProp | p.medir | é.comprimento | BIMData | d.medir | comprimento | xsd:double | null | null | null | null | null | null | null | null | null | null | BIM | Projeto | Propriedade destinada a medir: é.comprimento | Dado para medir: comprimento Deve ser formatado como (xsd:double) | Valor de comprimento de um objeto. | medi.105 | É um conceito de medir | Valor de longitud de un objeto. | null | null | null | null | null | null
658 | BIMProp | p.medir | é.largura | BIMData | d.medir | largura | xsd:double | null | null | null | null | null | null | null | null | null | null | BIM | Projeto | Propriedade destinada a medir: é.largura | Dado para medir: largura Deve ser formatado como (xsd:double) | Valor de largura de um objeto. | medi.106 | É um conceito de medir | Valor de anchura de un objeto. | null | null | null | null | null | null
659 | BIMProp | p.medir | é.profundidade | BIMData | d.medir | profundidade | xsd:double | null | null | null | null | null | null | null | null | null | null | BIM | Projeto | Propriedade destinada a medir: é.profundidade | Dado para medir: profundidade Deve ser formatado como (xsd:double) | Valor de profundidade de um objeto. | medi.107 | É um conceito de medir | Valor de profundidad de un objeto. | null | null | null | null | null | null
660 | BIMProp | p.medir | é.espessura | BIMData | d.medir | espessura | xsd:double | null | null | null | null | null | null | null | null | null | null | BIM | Projeto | Propriedade destinada a medir: é.espessura | Dado para medir: espessura Deve ser formatado como (xsd:double) | Valor de espessura de um objeto. | medi.108 | É um conceito de medir | Valor de espesor de un objeto. | null | null | null | null | null | null
661 | BIMProp | p.medir | é.pédireito | BIMData | d.medir | pédireito | xsd:double | null | null | null | null | null | null | null | null | null | null | BIM | Projeto | Propriedade destinada a medir: é.pédireito | Dado para medir: pédireito Deve ser formatado como (xsd:double) | Valor de pé direto de um ambiente. Distência entre as superficies acabadas do piso e do forro. | medi.109 | É um conceito de medir | Valor permanente directo de un entorno. Distancia entre las superficies acabadas del suelo y el techo. | null | null | null | null | null | null
662 | BIMProp | p.medir | é.dn | BIMData | d.medir | dn | xsd:integer | null | Functional | null | null | null | null | null | null | null | null | BIM | Projeto | Propriedade destinada a medir: é.dn | Dado para medir: dn Deve ser formatado como (xsd:integer) | Valor de Diâmetro Nominal (DN) para elementos de tubulação. É um valor inteiro. | medi.110 | É um conceito de medir | Valor del diámetro nominal (DN) de los elementos de tubería. Es un valor entero. | null | null | null | null | null | null
663 | BIMProp | p.medir | é.diámetro | BIMData | d.medir | diámetro | xsd:double | null | null | null | null | null | null | null | null | null | null | BIM | Projeto | Propriedade destinada a medir: é.diámetro | Dado para medir: diámetro Deve ser formatado como (xsd:double) | Valor de diâmetro de um objeto. | medi.111 | É um conceito de medir | El valor del diámetro de un objeto. | null | null | null | null | null | null
664 | BIMProp | p.medir | é.diámetro.interno | BIMData | d.medir | diámetro.interno | xsd:double | null | null | null | null | null | null | null | null | null | null | BIM | Projeto | Propriedade destinada a medir: é.diámetro.interno | Dado para medir: diámetro.interno Deve ser formatado como (xsd:double) | Valor de diámetro interno de um objeto. | medi.112 | É um conceito de medir | Valor del diámetro interno de un objeto. | null | null | null | null | null | null
665 | BIMProp | p.medir | é.diámetro.externo | BIMData | d.medir | diámetro.externo | xsd:double | null | null | null | null | null | null | null | null | null | null | BIM | Projeto | Propriedade destinada a medir: é.diámetro.externo | Dado para medir: diámetro.externo Deve ser formatado como (xsd:double) | Valor de diámetro externo de um objeto. | medi.113 | É um conceito de medir | Valor del diámetro exterior de un objeto. | null | null | null | null | null | null
666 | BIMProp | p.medir | é.raio | BIMData | d.medir | raio | xsd:double | null | null | null | null | null | null | null | null | null | null | BIM | Projeto | Propriedade destinada a medir: é.raio | Dado para medir: raio Deve ser formatado como (xsd:double) | Valor de raio de um objeto. | medi.114 | É um conceito de medir | Valor de radio de un objeto. | null | null | null | null | null | null
667 | BIMProp | p.medir | é.cota | BIMData | d.medir | cota | xsd:double | null | null | null | null | null | null | null | null | null | null | BIM | Projeto | Propriedade destinada a medir: é.cota | Dado para medir: cota Deve ser formatado como (xsd:double) | Valor numérico da cota de um andar ou curva de nível. | medi.115 | É um conceito de medir | Valor numérico de la elevación de un suelo o curva de nivel. | null | null | null | null | null | null
668 | BIMProp | p.medir | é.espelho.degrau | BIMData | d.medir | espelho.degrau | xsd:double | null | null | null | null | null | null | null | null | null | null | BIM | Projeto | Propriedade destinada a medir: é.espelho.degrau | Dado para medir: espelho.degrau Deve ser formatado como (xsd:double) | Dimensão de espelho de escada - altura de um degrau. . | medi.116 | É um conceito de medir | Dimensión del espejo de la escalera - altura de un escalón. . | null | null | null | null | null | null
669 | BIMProp | p.medir | é.piso.degrau | BIMData | d.medir | piso.degrau | xsd:double | null | null | null | null | null | null | null | null | null | null | BIM | Projeto | Propriedade destinada a medir: é.piso.degrau | Dado para medir: piso.degrau Deve ser formatado como (xsd:double) | Dimensão de largura do degrau de escada. . | medi.117 | É um conceito de medir | Dimensión de la anchura del peldaño de la escalera. . | null | null | null | null | null | null
670 | BIMProp | p.mobiliar | é.mobília | BIMData | d.mobiliar | mobília | xsd:boolean | null | null | null | null | null | null | null | null | null | null | BIM | Projeto | Propriedade destinada a mobiliar: é.mobília | Dado para mobiliar: mobília Deve ser formatado como (xsd:boolean) | ID de Revit ou GlobalId IFC ou identificador único de objeto. Identificação da entidade de mobília. | mobi.100 | É um conceito de mobiliar | Revit ID o IFC GlobalId o identificador único de objeto. Identificación de la entidad mobiliaria. | categoria.revit | OST_Furniture | classe.ifc | IfcFurniture | null | null
671 | BIMProp | p.mobiliar | é.fixa | BIMData | d.mobiliar | fixa | xsd:boolean | null | null | null | null | null | null | null | null | null | null | BIM | Projeto | Propriedade destinada a mobiliar: é.fixa | Dado para mobiliar: fixa Deve ser formatado como (xsd:boolean) | É um mobiliário fixo como uma estante de biblioteca. | mobi.101 | É um conceito de mobiliar | Es un mueble fijo como la estantería de una biblioteca. | categoria.revit | OST_Furniture | classe.ifc | IfcFurniture | null | null
672 | BIMProp | p.mobiliar | é.móvel | BIMData | d.mobiliar | móvel | xsd:boolean | null | null | null | null | null | null | null | null | null | null | BIM | Projeto | Propriedade destinada a mobiliar: é.móvel | Dado para mobiliar: móvel Deve ser formatado como (xsd:boolean) | É um mobiliário móvel como uma cadeira ou mesa. | mobi.102 | É um conceito de mobiliar | Es un mueble móvil como una silla o una mesa. | categoria.revit | OST_Furniture | classe.ifc | IfcFurniture | null | null
673 | BIMProp | p.mobiliar | é.doméstica | BIMData | d.mobiliar | doméstica | xsd:boolean | null | null | null | null | null | null | null | null | null | null | BIM | Projeto | Propriedade destinada a mobiliar: é.doméstica | Dado para mobiliar: doméstica Deve ser formatado como (xsd:boolean) | É um mobiliário destinado às atividades cotidianas em residencias. | mobi.103 | É um conceito de mobiliar | Es un mueble destinado a las actividades diarias en los hogares. | categoria.revit | OST_Furniture | classe.ifc | IfcFurniture | null | null
674 | BIMProp | p.mobiliar | é.para.saúde | BIMData | d.mobiliar | para.saúde | xsd:boolean | null | null | null | null | null | null | null | null | null | null | BIM | Projeto | Propriedade destinada a mobiliar: é.para.saúde | Dado para mobiliar: para.saúde Deve ser formatado como (xsd:boolean) | É um mobiliário específico para cumprir funções hospitalares ou de saúde. | mobi.104 | É um conceito de mobiliar | Es un mueble específico para cumplir funciones hospitalarias o sanitarias. | categoria.revit | OST_Furniture | classe.ifc | IfcFurniture | null | null
675 | BIMProp | p.mobiliar | é.para.orientar | BIMData | d.mobiliar | para.orientar | xsd:boolean | null | null | null | null | null | null | null | null | null | null | BIM | Projeto | Propriedade destinada a mobiliar: é.para.orientar | Dado para mobiliar: para.orientar Deve ser formatado como (xsd:boolean) | É um mobiliário específico destinado a funçoes de orientação como totens informativos ou paineis orientadores. | mobi.105 | É um conceito de mobiliar | Se trata de un mueble específico destinado a funciones de orientación, como tótems informativos o paneles de orientación. | categoria.revit | OST_Furniture | classe.ifc | IfcFurniture | null | null
676 | BIMProp | p.mobiliar | é.para.conforto | BIMData | d.mobiliar | para.conforto | xsd:boolean | null | null | null | null | null | null | null | null | null | null | BIM | Projeto | Propriedade destinada a mobiliar: é.para.conforto | Dado para mobiliar: para.conforto Deve ser formatado como (xsd:boolean) | É um mobiliário para as atividades cotidianas e para dar conforto às pessoas. | mobi.106 | É um conceito de mobiliar | Es un mueble para las actividades cotidianas y para dar comodidad a las personas. | categoria.revit | OST_Furniture | classe.ifc | IfcFurniture | null | null
677 | BIMProp | p.mobiliar | é.para.trabalhar | BIMData | d.mobiliar | para.trabalhar | xsd:boolean | null | null | null | null | null | null | null | null | null | null | BIM | Projeto | Propriedade destinada a mobiliar: é.para.trabalhar | Dado para mobiliar: para.trabalhar Deve ser formatado como (xsd:boolean) | É um mobiliário necessário para executar tarefas profissionais em escritórios e oficinas. | mobi.107 | É um conceito de mobiliar | Es un mueble necesario para realizar tareas profesionales en oficinas y talleres. | categoria.revit | OST_Casework | classe.ifc | IfcFurniture | null | null
678 | BIMProp | p.mobiliar | é.para.ornar | BIMData | d.mobiliar | para.ornar | xsd:boolean | null | null | null | null | null | null | null | null | null | null | BIM | Projeto | Propriedade destinada a mobiliar: é.para.ornar | Dado para mobiliar: para.ornar Deve ser formatado como (xsd:boolean) | É um mobiliário com função ornamental, como plantas, esculturas, quadros, etc.. | mobi.108 | É um conceito de mobiliar | Es un mueble con función ornamental, como plantas, esculturas, pinturas, etc. | categoria.revit | OST_Furniture | classe.ifc | IfcFurniture | null | null
679 | BIMProp | p.modular | é.modulado | BIMData | d.modular | modulado | xsd:boolean | null | null | null | null | null | null | null | null | null | null | BIM | Projeto | Propriedade destinada a modular: é.modulado | Dado para modular: modulado Deve ser formatado como (xsd:boolean) | Usa uma distribuição de elementos com um padrão modulado. | modu.100 | É um conceito de modular | Utiliza una distribución de elementos con un patrón modulado. | null | null | null | null | null | null
680 | BIMProp | p.modular | é.módulo.a | BIMData | d.modular | módulo.a | xsd:integer | null | null | null | null | null | null | null | null | null | null | BIM | Projeto | Propriedade destinada a modular: é.módulo.a | Dado para modular: módulo.a Deve ser formatado como (xsd:integer) | Valor numérico inteiro utilizado como módulo. Modular A. | modu.101 | É um conceito de modular | Valor numérico entero utilizado como módulo. Modular A. | null | null | null | null | null | null
681 | BIMProp | p.modular | é.módulo.b | BIMData | d.modular | módulo.b | xsd:integer | null | null | null | null | null | null | null | null | null | null | BIM | Projeto | Propriedade destinada a modular: é.módulo.b | Dado para modular: módulo.b Deve ser formatado como (xsd:integer) | Valor numérico inteiro utilizado como módulo. Modular B. | modu.102 | É um conceito de modular | Valor numérico entero utilizado como módulo. Modular B. | null | null | null | null | null | null
682 | BIMProp | p.modular | é.módulo.c | BIMData | d.modular | módulo.c | xsd:integer | null | null | null | null | null | null | null | null | null | null | BIM | Projeto | Propriedade destinada a modular: é.módulo.c | Dado para modular: módulo.c Deve ser formatado como (xsd:integer) | Valor numérico inteiro utilizado como módulo. Modular C. | modu.103 | É um conceito de modular | Valor numérico entero utilizado como módulo. Modular C. | null | null | null | null | null | null
683 | BIMProp | p.modular | é.módulo.d | BIMData | d.modular | módulo.d | xsd:integer | null | null | null | null | null | null | null | null | null | null | BIM | Projeto | Propriedade destinada a modular: é.módulo.d | Dado para modular: módulo.d Deve ser formatado como (xsd:integer) | Valor numérico inteiro utilizado como módulo. Modular D. | modu.104 | É um conceito de modular | Valor numérico entero utilizado como módulo. Modular D. | null | null | null | null | null | null
684 | BIMProp | p.modular | é.proporção | BIMData | d.modular | proporção | xsd:integer | null | null | null | null | null | null | null | null | null | null | BIM | Projeto | Propriedade destinada a modular: é.proporção | Dado para modular: proporção Deve ser formatado como (xsd:integer) | Denominador numérico inteiro da proporção 1 / X. | modu.105 | É um conceito de modular | Denominador numérico entero de la relación 1/X. | null | null | null | null | null | null
685 | BIMProp | p.normatizar | é.norma | BIMData | d.normatizar | norma | xsd:string | null | null | null | null | null | null | null | null | null | null | BIM | Projeto | Propriedade destinada a normatizar: é.norma | Dado para normatizar: norma Deve ser formatado como (xsd:string) | Nome ou identificação de uma Norma. | norm.100 | É um conceito de normatizar | Nombre o identificación de una Norma. | null | null | null | null | null | null
686 | BIMProp | p.normatizar | é.parte | BIMData | d.normatizar | parte | xsd:string | null | null | null | null | null | null | null | null | null | null | BIM | Projeto | Propriedade destinada a normatizar: é.parte | Dado para normatizar: parte Deve ser formatado como (xsd:string) | Nome ou identificação de parte de uma Norma. | norm.101 | É um conceito de normatizar | Nombre o identificación de una parte de una Norma. | null | null | null | null | null | null
687 | BIMProp | p.normatizar | é.escopo | BIMData | d.normatizar | escopo | xsd:string | null | null | null | null | null | null | null | null | null | null | BIM | Projeto | Propriedade destinada a normatizar: é.escopo | Dado para normatizar: escopo Deve ser formatado como (xsd:string) | Definição do escopo de uma Norma. | norm.102 | É um conceito de normatizar | Definición del alcance de una Norma. | null | null | null | null | null | null
688 | BIMProp | p.normatizar | é.regulamento | BIMData | d.normatizar | regulamento | xsd:string | null | null | null | null | null | null | null | null | null | null | BIM | Projeto | Propriedade destinada a normatizar: é.regulamento | Dado para normatizar: regulamento Deve ser formatado como (xsd:string) | Nome ou identificação de um regulamento não Normativo. | norm.103 | É um conceito de normatizar | Nombre o identificación de una norma no normativa. | null | null | null | null | null | null
689 | BIMProp | p.orçamentar | é.aquisição | BIMData | d.orçamentar | aquisição | xsd:string | null | null | null | null | null | null | null | null | null | null | BIM | Projeto | Propriedade destinada a orçamentar: é.aquisição | Dado para orçamentar: aquisição Deve ser formatado como (xsd:string) | Declara um equipamento ou objeto físico ou virtual necessário que deverá ser aquirido. | orça.100 | É um conceito de orçamentar | Declara un equipo u objeto físico o virtual necesario que debe comprarse. | null | null | null | null | null | null
690 | BIMProp | p.orçamentar | é.auxílio.doença | BIMData | d.orçamentar | auxílio.doença | xsd:double | null | null | null | null | null | null | null | null | null | null | BIM | Projeto | Propriedade destinada a orçamentar: é.auxílio.doença | Dado para orçamentar: auxílio.doença Deve ser formatado como (xsd:double) | Declara o valor do auxílio doença. | orça.101 | É um conceito de orçamentar | Declara la cuantía de la prestación por enfermedad. | null | null | null | null | null | null
691 | BIMProp | p.orçamentar | é.coeficiente | BIMData | d.orçamentar | coeficiente | xsd:double | null | null | null | null | null | null | null | null | null | null | BIM | Projeto | Propriedade destinada a orçamentar: é.coeficiente | Dado para orçamentar: coeficiente Deve ser formatado como (xsd:double) | Declara coeficiente aplicado para cálculo orçamentário. | orça.102 | É um conceito de orçamentar | Declara el coeficiente aplicado para el cálculo del presupuesto. | null | null | null | null | null | null
692 | BIMProp | p.orçamentar | é.contribuição.previdenciária | BIMData | d.orçamentar | contribuição.previdenciária | xsd:double | null | null | null | null | null | null | null | null | null | é.encargo.social | BIM | Projeto | Propriedade destinada a orçamentar: é.contribuição.previdenciária | Dado para orçamentar: contribuição.previdenciária Deve ser formatado como (xsd:double) | Declara a contribuição previdenciária. | orça.103 | É um conceito de orçamentar | Declara la cotización a la seguridad social. | null | null | null | null | null | null
693 | BIMProp | p.orçamentar | é.custo.de.equipamento | BIMData | d.orçamentar | custo.de.equipamento | xsd:double | null | null | null | null | null | null | null | null | null | null | BIM | Projeto | Propriedade destinada a orçamentar: é.custo.de.equipamento | Dado para orçamentar: custo.de.equipamento Deve ser formatado como (xsd:double) | Declara custo de equipamento. | orça.104 | É um conceito de orçamentar | Declara el costo del equipo. | null | null | null | null | null | null
694 | BIMProp | p.orçamentar | é.custo.de.mão.de.obra | BIMData | d.orçamentar | custo.de.mão.de.obra | xsd:double | null | null | null | null | null | null | null | null | null | null | BIM | Projeto | Propriedade destinada a orçamentar: é.custo.de.mão.de.obra | Dado para orçamentar: custo.de.mão.de.obra Deve ser formatado como (xsd:double) | Declara custo de mão de obra. | orça.105 | É um conceito de orçamentar | Declara el costo de mano de obra. | null | null | null | null | null | null
695 | BIMProp | p.orçamentar | é.custo.de.material | BIMData | d.orçamentar | custo.de.material | xsd:double | null | null | null | null | null | null | null | null | null | null | BIM | Projeto | Propriedade destinada a orçamentar: é.custo.de.material | Dado para orçamentar: custo.de.material Deve ser formatado como (xsd:double) | Declara custo de material. | orça.106 | É um conceito de orçamentar | Declara el coste del material. | null | null | null | null | null | null
696 | BIMProp | p.orçamentar | é.custo.de.serviço.terceirizado | BIMData | d.orçamentar | custo.de.serviço.terceirizado | xsd:double | null | null | null | null | null | null | null | null | null | null | BIM | Projeto | Propriedade destinada a orçamentar: é.custo.de.serviço.terceirizado | Dado para orçamentar: custo.de.serviço.terceirizado Deve ser formatado como (xsd:double) | Declara custo de serviço terceirizado. | orça.107 | É um conceito de orçamentar | Declara el costo del servicio externalizado. | null | null | null | null | null | null
697 | BIMProp | p.orçamentar | é.custo.total | BIMData | d.orçamentar | custo.total | xsd:double | null | null | null | null | null | null | null | null | null | null | BIM | Projeto | Propriedade destinada a orçamentar: é.custo.total | Dado para orçamentar: custo.total Deve ser formatado como (xsd:double) | Declara custo total. | orça.108 | É um conceito de orçamentar | Declara el costo total. | null | null | null | null | null | null
698 | BIMProp | p.orçamentar | é.despesa.obrigatória | BIMData | d.orçamentar | despesa.obrigatória | xsd:double | null | null | null | null | null | null | null | null | null | null | BIM | Projeto | Propriedade destinada a orçamentar: é.despesa.obrigatória | Dado para orçamentar: despesa.obrigatória Deve ser formatado como (xsd:double) | Declara que a despesa é obrigatória. | orça.109 | É um conceito de orçamentar | Declara que el gasto es obligatorio. | null | null | null | null | null | null
699 | BIMProp | p.orçamentar | é.encargo.social | BIMData | d.orçamentar | encargo.social | xsd:double | null | null | null | null | null | null | null | null | null | é.contribuição.previdenciária | BIM | Projeto | Propriedade destinada a orçamentar: é.encargo.social | Dado para orçamentar: encargo.social Deve ser formatado como (xsd:double) | Declara encargo social. | orça.110 | É um conceito de orçamentar | Declara una carga social. | null | null | null | null | null | null
700 | BIMProp | p.orçamentar | é.imposto.de.valor.agregado | BIMData | d.orçamentar | imposto.de.valor.agregado | xsd:double | null | null | null | null | null | null | null | null | null | null | BIM | Projeto | Propriedade destinada a orçamentar: é.imposto.de.valor.agregado | Dado para orçamentar: imposto.de.valor.agregado Deve ser formatado como (xsd:double) | Declara o IVA. Imposto de Valor Agregado. | orça.111 | É um conceito de orçamentar | Declarar el IVA. Impuesto sobre el Valor Añadido. | null | null | null | null | null | null
701 | BIMProp | p.orçamentar | é.imposto.estadual | BIMData | d.orçamentar | imposto.estadual | xsd:double | null | null | null | null | null | null | null | null | null | null | BIM | Projeto | Propriedade destinada a orçamentar: é.imposto.estadual | Dado para orçamentar: imposto.estadual Deve ser formatado como (xsd:double) | Declara imposto estadual. | orça.112 | É um conceito de orçamentar | Declara el impuesto estatal. | null | null | null | null | null | null
702 | BIMProp | p.orçamentar | é.imposto.federal | BIMData | d.orçamentar | imposto.federal | xsd:double | null | null | null | null | null | null | null | null | null | null | BIM | Projeto | Propriedade destinada a orçamentar: é.imposto.federal | Dado para orçamentar: imposto.federal Deve ser formatado como (xsd:double) | Declara imposto federal. | orça.113 | É um conceito de orçamentar | Declara impuestos federales. | null | null | null | null | null | null
703 | BIMProp | p.orçamentar | é.imposto.municipal | BIMData | d.orçamentar | imposto.municipal | xsd:double | null | null | null | null | null | null | null | null | null | null | BIM | Projeto | Propriedade destinada a orçamentar: é.imposto.municipal | Dado para orçamentar: imposto.municipal Deve ser formatado como (xsd:double) | Declara imposto municipal. | orça.114 | É um conceito de orçamentar | Declara el impuesto municipal. | null | null | null | null | null | null
704 | BIMProp | p.orçamentar | é.item.codificado | BIMData | d.orçamentar | item.codificado | xsd:string | null | null | null | null | null | null | null | null | null | null | BIM | Projeto | Propriedade destinada a orçamentar: é.item.codificado | Dado para orçamentar: item.codificado Deve ser formatado como (xsd:string) | Declara item codificado. | orça.115 | É um conceito de orçamentar | Declara el elemento codificado. | null | null | null | null | null | null
705 | BIMProp | p.orçamentar | é.item.de.classe | BIMData | d.orçamentar | item.de.classe | xsd:string | null | null | null | null | null | null | null | null | null | null | BIM | Projeto | Propriedade destinada a orçamentar: é.item.de.classe | Dado para orçamentar: item.de.classe Deve ser formatado como (xsd:string) | Declara item de classe. | orça.116 | É um conceito de orçamentar | Declara el elemento de clase. | null | null | null | null | null | null
706 | BIMProp | p.orçamentar | é.item.de.composição | BIMData | d.orçamentar | item.de.composição | xsd:string | null | null | null | null | null | null | null | null | null | null | BIM | Projeto | Propriedade destinada a orçamentar: é.item.de.composição | Dado para orçamentar: item.de.composição Deve ser formatado como (xsd:string) | Declara item de composição. | orça.117 | É um conceito de orçamentar | Declara el elemento de composición. | null | null | null | null | null | null
707 | BIMProp | p.orçamentar | é.item.unidade | BIMData | d.orçamentar | item.unidade | xsd:string | null | null | null | null | null | null | null | null | null | null | BIM | Projeto | Propriedade destinada a orçamentar: é.item.unidade | Dado para orçamentar: item.unidade Deve ser formatado como (xsd:string) | Declara item unidade. | orça.118 | É um conceito de orçamentar | Declara el elemento de la unidad. | null | null | null | null | null | null
708 | BIMProp | p.orçamentar | é.local.de.uso | BIMData | d.orçamentar | local.de.uso | xsd:string | null | null | null | null | null | null | null | null | null | null | BIM | Projeto | Propriedade destinada a orçamentar: é.local.de.uso | Dado para orçamentar: local.de.uso Deve ser formatado como (xsd:string) | Declara local de utilização do bem para fins patrimoniais. | orça.119 | É um conceito de orçamentar | Declara el lugar de uso del bien con fines patrimoniales. | null | null | null | null | null | null
709 | BIMProp | p.orçamentar | é.origem.do.preço | BIMData | d.orçamentar | origem.do.preço | xsd:string | null | null | null | null | null | null | null | null | null | null | BIM | Projeto | Propriedade destinada a orçamentar: é.origem.do.preço | Dado para orçamentar: origem.do.preço Deve ser formatado como (xsd:string) | Declara origem do preço de acordo a metodologia SINAPI Pode ser C coletado pelo IBGE ou CAIXA, CR valor referencial ou atribuido a São Paulo (AS) . | orça.120 | É um conceito de orçamentar | Declara el origen del precio de acuerdo con la metodología SINAPI Puede ser C recogido por IBGE o CAIXA, valor de referencia CR o atribuido a São Paulo (AS). | null | null | null | null | null | null
710 | BIMProp | p.orçamentar | é.percentual.de.equipamento | BIMData | d.orçamentar | percentual.de.equipamento | xsd:double | null | null | null | null | null | null | null | null | null | null | BIM | Projeto | Propriedade destinada a orçamentar: é.percentual.de.equipamento | Dado para orçamentar: percentual.de.equipamento Deve ser formatado como (xsd:double) | Declara percentual de equipamento. | orça.121 | É um conceito de orçamentar | Declara el porcentaje del equipo. | null | null | null | null | null | null
711 | BIMProp | p.orçamentar | é.percentual.de.mão.de.obra | BIMData | d.orçamentar | percentual.de.mão.de.obra | xsd:double | null | null | null | null | null | null | null | null | null | null | BIM | Projeto | Propriedade destinada a orçamentar: é.percentual.de.mão.de.obra | Dado para orçamentar: percentual.de.mão.de.obra Deve ser formatado como (xsd:double) | Declara percentual de mão de obra. | orça.122 | É um conceito de orçamentar | Declara el porcentaje de mano de obra. | null | null | null | null | null | null
712 | BIMProp | p.orçamentar | é.percentual.de.material | BIMData | d.orçamentar | percentual.de.material | xsd:double | null | null | null | null | null | null | null | null | null | null | BIM | Projeto | Propriedade destinada a orçamentar: é.percentual.de.material | Dado para orçamentar: percentual.de.material Deve ser formatado como (xsd:double) | Declara percentual de material. | orça.123 | É um conceito de orçamentar | Declara el porcentaje de material. | null | null | null | null | null | null
713 | BIMProp | p.orçamentar | é.percentual.de.servico.terceirizado | BIMData | d.orçamentar | percentual.de.servico.terceirizado | xsd:double | null | null | null | null | null | null | null | null | null | null | BIM | Projeto | Propriedade destinada a orçamentar: é.percentual.de.servico.terceirizado | Dado para orçamentar: percentual.de.servico.terceirizado Deve ser formatado como (xsd:double) | Declara percentual de servico terceirizado. | orça.124 | É um conceito de orçamentar | Declara el porcentaje de servicio subcontratado. | null | null | null | null | null | null
714 | BIMProp | p.orçamentar | é.preço | BIMData | d.orçamentar | preço | xsd:double | null | null | null | null | null | null | null | null | null | null | BIM | Projeto | Propriedade destinada a orçamentar: é.preço | Dado para orçamentar: preço Deve ser formatado como (xsd:double) | Declara preço. | orça.125 | É um conceito de orçamentar | Declara el precio. | null | null | null | null | null | null
715 | BIMProp | p.orçamentar | é.preço.ofertado | BIMData | d.orçamentar | preço.ofertado | xsd:double | null | null | null | null | null | null | null | null | null | null | BIM | Projeto | Propriedade destinada a orçamentar: é.preço.ofertado | Dado para orçamentar: preço.ofertado Deve ser formatado como (xsd:double) | Declara preço ofertado. | orça.126 | É um conceito de orçamentar | Declara el precio ofrecido. | null | null | null | null | null | null
716 | BIMProp | p.orçamentar | é.preço.unitário | BIMData | d.orçamentar | preço.unitário | xsd:double | null | null | null | null | null | null | null | null | null | null | BIM | Projeto | Propriedade destinada a orçamentar: é.preço.unitário | Dado para orçamentar: preço.unitário Deve ser formatado como (xsd:double) | Declara preço unitário. | orça.127 | É um conceito de orçamentar | Declara el precio unitario. | null | null | null | null | null | null
717 | BIMProp | p.orçamentar | é.sinapi.agrupador | BIMData | d.orçamentar | sinapi.agrupador | xsd:double | null | null | null | null | null | null | null | null | null | null | BIM | Projeto | Propriedade destinada a orçamentar: é.sinapi.agrupador | Dado para orçamentar: sinapi.agrupador Deve ser formatado como (xsd:double) | Declara sinapi agrupador. | orça.128 | É um conceito de orçamentar | Declara mero Sinapi. | null | null | null | null | null | null
718 | BIMProp | p.orçamentar | é.sinapi.analítico | BIMData | d.orçamentar | sinapi.analítico | xsd:string | null | null | null | null | null | null | null | null | null | null | BIM | Projeto | Propriedade destinada a orçamentar: é.sinapi.analítico | Dado para orçamentar: sinapi.analítico Deve ser formatado como (xsd:string) | Declara sinapi analítico. | orça.129 | É um conceito de orçamentar | Declara sinapi analítico. | null | null | null | null | null | null
719 | BIMProp | p.orçamentar | é.sinapi.código.representativo | BIMData | d.orçamentar | sinapi.código.representativo | xsd:string | null | null | null | null | null | null | null | null | null | null | BIM | Projeto | Propriedade destinada a orçamentar: é.sinapi.código.representativo | Dado para orçamentar: sinapi.código.representativo Deve ser formatado como (xsd:string) | Declara sinapi código representativo. | orça.130 | É um conceito de orçamentar | Sinapi declara código representativo. | null | null | null | null | null | null
720 | BIMProp | p.orçamentar | é.sinapi.composição | BIMData | d.orçamentar | sinapi.composição | xsd:string | null | null | null | null | null | null | null | null | null | null | BIM | Projeto | Propriedade destinada a orçamentar: é.sinapi.composição | Dado para orçamentar: sinapi.composição Deve ser formatado como (xsd:string) | Declara sinapi composição. | orça.131 | É um conceito de orçamentar | Declara la composición de Sinapi. | null | null | null | null | null | null
721 | BIMProp | p.orçamentar | é.sinapi.insumo | BIMData | d.orçamentar | sinapi.insumo | xsd:string | null | null | null | null | null | null | null | null | null | null | BIM | Projeto | Propriedade destinada a orçamentar: é.sinapi.insumo | Dado para orçamentar: sinapi.insumo Deve ser formatado como (xsd:string) | Declara sinapi insumo. | orça.132 | É um conceito de orçamentar | Declara la entrada sinapi. | null | null | null | null | null | null
722 | BIMProp | p.orçamentar | é.valor.da.comissão | BIMData | d.orçamentar | valor.da.comissão | xsd:double | null | null | null | null | null | null | null | null | null | null | BIM | Projeto | Propriedade destinada a orçamentar: é.valor.da.comissão | Dado para orçamentar: valor.da.comissão Deve ser formatado como (xsd:double) | Declara valor de comissão. | orça.133 | É um conceito de orçamentar | Declara el monto de la comisión. | null | null | null | null | null | null
723 | BIMProp | p.orçamentar | é.valor.da.gratificação | BIMData | d.orçamentar | valor.da.gratificação | xsd:double | null | null | null | null | null | null | null | null | null | null | BIM | Projeto | Propriedade destinada a orçamentar: é.valor.da.gratificação | Dado para orçamentar: valor.da.gratificação Deve ser formatado como (xsd:double) | Declara valor de gratificação. | orça.134 | É um conceito de orçamentar | Declara el valor de la propina. | null | null | null | null | null | null
724 | BIMProp | p.orçamentar | é.valor.do.lucro | BIMData | d.orçamentar | valor.do.lucro | xsd:double | null | null | null | null | null | null | null | null | null | null | BIM | Projeto | Propriedade destinada a orçamentar: é.valor.do.lucro | Dado para orçamentar: valor.do.lucro Deve ser formatado como (xsd:double) | Declara valor de lucro. | orça.135 | É um conceito de orçamentar | Declara el importe de la ganancia. | null | null | null | null | null | null
725 | BIMProp | p.orçamentar | é.valor.do.salário | BIMData | d.orçamentar | valor.do.salário | xsd:double | null | null | null | null | null | null | null | null | null | null | BIM | Projeto | Propriedade destinada a orçamentar: é.valor.do.salário | Dado para orçamentar: valor.do.salário Deve ser formatado como (xsd:double) | Declara valor de salário. | orça.136 | É um conceito de orçamentar | Declara el monto del salario. | null | null | null | null | null | null
726 | BIMProp | p.orçamentar | é.valor.do.bônus | BIMData | d.orçamentar | valor.do.bônus | xsd:double | null | null | null | null | null | null | null | null | null | null | BIM | Projeto | Propriedade destinada a orçamentar: é.valor.do.bônus | Dado para orçamentar: valor.do.bônus Deve ser formatado como (xsd:double) | Declara valor do bônus. | orça.137 | É um conceito de orçamentar | Declara el monto del bono. | null | null | null | null | null | null
727 | BIMProp | p.orientar | é.norte.verdadeiro | BIMData | d.orientar | norte.verdadeiro | xsd:double | null | null | null | null | null | null | null | null | null | null | BIM | Projeto | Propriedade destinada a orientar: é.norte.verdadeiro | Dado para orientar: norte.verdadeiro Deve ser formatado como (xsd:double) | Identificação do ángulo do Norte Verdadeiro. É o ponto onde convergem os meridianos, nos mapas aponta a 90°. . | orie.100 | É um conceito de orientar | Identificación del ángulo del norte verdadero. Es el punto donde convergen los meridianos, en los mapas apunta a 90°. . | null | null | null | null | null | null
728 | BIMProp | p.orientar | é.norte.projetual | BIMData | d.orientar | norte.projetual | xsd:double | null | null | null | null | null | null | null | null | null | null | BIM | Projeto | Propriedade destinada a orientar: é.norte.projetual | Dado para orientar: norte.projetual Deve ser formatado como (xsd:double) | Identificação do ángulo do Norte do Projeto. É a orientação ortogonal de modelagem, normalmente posicionado pela rua ou fachadas. | orie.101 | É um conceito de orientar | Identificación del ángulo Norte del Proyecto. Es la orientación ortogonal del modelado, generalmente posicionada por la calle o las fachadas. | null | null | null | null | null | null
729 | BIMProp | p.orientar | é.a.barlavento | BIMData | d.orientar | a.barlavento | xsd:boolean | null | null | null | null | null | null | null | null | é.a.sotavento | null | BIM | Projeto | Propriedade destinada a orientar: é.a.barlavento | Dado para orientar: a.barlavento Deve ser formatado como (xsd:boolean) | Declara que o elemento está orientado a barlavento, ou seja exposto à força do vento. | orie.102 | É um conceito de orientar | Declara que el elemento está orientado a barlovento, es decir, expuesto a la fuerza del viento. | null | null | null | null | null | null
730 | BIMProp | p.orientar | é.a.sotavento | BIMData | d.orientar | a.sotavento | xsd:boolean | null | null | null | null | null | null | null | null | é.a.barlavento | null | BIM | Projeto | Propriedade destinada a orientar: é.a.sotavento | Dado para orientar: a.sotavento Deve ser formatado como (xsd:boolean) | Declara que o elemento está orientado a sotavento, ou seja protegido da ação do vento. | orie.103 | É um conceito de orientar | Declara que el elemento está orientado a sotavento, es decir, protegido de la acción del viento. | null | null | null | null | null | null
731 | BIMProp | p.orientar | é.ao.norte | BIMData | d.orientar | ao.norte | xsd:boolean | null | null | null | null | null | null | null | null | é.ao.sul | null | BIM | Projeto | Propriedade destinada a orientar: é.ao.norte | Dado para orientar: ao.norte Deve ser formatado como (xsd:boolean) | Declara que o elemento está orientado ao Norte (N). | orie.104 | É um conceito de orientar | Declara que el elemento está orientado al Norte (N). | null | null | null | null | null | null
732 | BIMProp | p.orientar | é.ao.oeste | BIMData | d.orientar | ao.oeste | xsd:boolean | null | null | null | null | null | null | null | null | é.ao.leste | é.ao.poente | BIM | Projeto | Propriedade destinada a orientar: é.ao.oeste | Dado para orientar: ao.oeste Deve ser formatado como (xsd:boolean) | Declara que o elemento está orientado ao Oeste (W). | orie.105 | É um conceito de orientar | Declara que el elemento está orientado hacia el oeste (W). | null | null | null | null | null | null
733 | BIMProp | p.orientar | é.ao.sul | BIMData | d.orientar | ao.sul | xsd:boolean | null | null | null | null | null | null | null | null | null | null | BIM | Projeto | Propriedade destinada a orientar: é.ao.sul | Dado para orientar: ao.sul Deve ser formatado como (xsd:boolean) | Declara que o elemento está orientado ao Sul (S). | orie.106 | É um conceito de orientar | Declara que el elemento está orientado al Sur (S). | null | null | null | null | null | null
734 | BIMProp | p.orientar | é.ao.leste | BIMData | d.orientar | ao.leste | xsd:boolean | null | null | null | null | null | null | null | null | null | é.ao.nascente | BIM | Projeto | Propriedade destinada a orientar: é.ao.leste | Dado para orientar: ao.leste Deve ser formatado como (xsd:boolean) | Declara que o elemento está orientado ao Leste (E). | orie.107 | É um conceito de orientar | Declara que el elemento está orientado al Este (E). | null | null | null | null | null | null
735 | BIMProp | p.orientar | é.ao.noroeste | BIMData | d.orientar | ao.noroeste | xsd:boolean | null | null | null | null | null | null | null | null | null | null | BIM | Projeto | Propriedade destinada a orientar: é.ao.noroeste | Dado para orientar: ao.noroeste Deve ser formatado como (xsd:boolean) | Declara que o elemento está orientado ao Noroeste (NW). | orie.108 | É um conceito de orientar | Declara que el elemento está orientado al noroeste (NW). | null | null | null | null | null | null
736 | BIMProp | p.orientar | é.ao.suloeste | BIMData | d.orientar | ao.suloeste | xsd:boolean | null | null | null | null | null | null | null | null | é.ao.nordeste | null | BIM | Projeto | Propriedade destinada a orientar: é.ao.suloeste | Dado para orientar: ao.suloeste Deve ser formatado como (xsd:boolean) | Declara que o elemento está orientado ao Suloeste (SW). | orie.109 | É um conceito de orientar | Declara que el elemento está orientado hacia el suroeste (SW). | null | null | null | null | null | null
737 | BIMProp | p.orientar | é.ao.suleste | BIMData | d.orientar | ao.suleste | xsd:boolean | null | null | null | null | null | null | null | null | é.ao.noroeste | null | BIM | Projeto | Propriedade destinada a orientar: é.ao.suleste | Dado para orientar: ao.suleste Deve ser formatado como (xsd:boolean) | Declara que o elemento está orientado ao Suleste (SE). | orie.110 | É um conceito de orientar | Declara que el elemento está orientado hacia el sureste (SE). | null | null | null | null | null | null
738 | BIMProp | p.orientar | é.ao.nordeste | BIMData | d.orientar | ao.nordeste | xsd:boolean | null | null | null | null | null | null | null | null | null | null | BIM | Projeto | Propriedade destinada a orientar: é.ao.nordeste | Dado para orientar: ao.nordeste Deve ser formatado como (xsd:boolean) | Declara que o elemento está orientado ao Nordeste (NE). | orie.111 | É um conceito de orientar | Declara que el elemento está orientado hacia el noreste (NE). | null | null | null | null | null | null
739 | BIMProp | p.orientar | é.ao.nascente | BIMData | d.orientar | ao.nascente | xsd:boolean | null | null | null | null | null | null | null | null | null | null | BIM | Projeto | Propriedade destinada a orientar: é.ao.nascente | Dado para orientar: ao.nascente Deve ser formatado como (xsd:boolean) | Declara que o elemento está orientado ao Nascente (E). | orie.112 | É um conceito de orientar | Declara que el elemento está orientado hacia el Este (E). | null | null | null | null | null | null
740 | BIMProp | p.orientar | é.ao.poente | BIMData | d.orientar | ao.poente | xsd:boolean | null | null | null | null | null | null | null | null | null | null | BIM | Projeto | Propriedade destinada a orientar: é.ao.poente | Dado para orientar: ao.poente Deve ser formatado como (xsd:boolean) | Declara que o elemento está orientado ao Poente (W). | orie.113 | É um conceito de orientar | Declara que el elemento está orientado hacia el oeste (W). | null | null | null | null | null | null
741 | BIMProp | p.pagar | é.despesa | BIMData | d.pagar | despesa | xsd:boolean | null | null | null | null | null | null | null | null | é.receita | null | BIM | Projeto | Propriedade destinada a pagar: é.despesa | Dado para pagar: despesa Deve ser formatado como (xsd:boolean) | Qualifica o pagamento como despesa. | paga.100 | É um conceito de pagar | Califica el pago como un gasto. | null | null | null | null | null | null
742 | BIMProp | p.pagar | é.nota.fiscal | BIMData | d.pagar | nota.fiscal | xsd:string | null | null | null | null | null | null | null | null | null | null | BIM | Projeto | Propriedade destinada a pagar: é.nota.fiscal | Dado para pagar: nota.fiscal Deve ser formatado como (xsd:string) | Identificação da nota fiscal. | paga.101 | É um conceito de pagar | Identificación de la factura. | null | null | null | null | null | null
743 | BIMProp | p.pagar | é.nota.fiscal.eletrônica | BIMData | d.pagar | nota.fiscal.eletrônica | xsd:string | null | null | null | null | null | null | null | null | null | null | BIM | Projeto | Propriedade destinada a pagar: é.nota.fiscal.eletrônica | Dado para pagar: nota.fiscal.eletrônica Deve ser formatado como (xsd:string) | Identificação da nota fiscal eletrônica. | paga.102 | É um conceito de pagar | Identificación de la factura electrónica. | null | null | null | null | null | null
744 | BIMProp | p.pagar | é.ordem.de.compra | BIMData | d.pagar | ordem.de.compra | xsd:string | null | null | null | null | null | null | null | null | null | null | BIM | Projeto | Propriedade destinada a pagar: é.ordem.de.compra | Dado para pagar: ordem.de.compra Deve ser formatado como (xsd:string) | Identificação de uma ordem de compra. | paga.103 | É um conceito de pagar | Identificación de una orden de compra. | null | null | null | null | null | null
745 | BIMProp | p.pagar | é.ordem.de.serviço | BIMData | d.pagar | ordem.de.serviço | xsd:string | null | null | null | null | null | null | null | null | null | null | BIM | Projeto | Propriedade destinada a pagar: é.ordem.de.serviço | Dado para pagar: ordem.de.serviço Deve ser formatado como (xsd:string) | Identificação de uma ordem de serviço. | paga.104 | É um conceito de pagar | Identificación de una orden de trabajo. | null | null | null | null | null | null
746 | BIMProp | p.pagar | é.pagado.por | BIMData | d.pagar | pagado.por | xsd:string | null | null | null | null | null | null | null | null | null | null | BIM | Projeto | Propriedade destinada a pagar: é.pagado.por | Dado para pagar: pagado.por Deve ser formatado como (xsd:string) | Identificação do pagador. | paga.105 | É um conceito de pagar | Identificación del pagador. | null | null | null | null | null | null
747 | BIMProp | p.pagar | é.chave.pix | BIMData | d.pagar | chave.pix | xsd:string | Functional | null | null | null | null | null | null | null | null | null | BIM | Projeto | Propriedade destinada a pagar: é.chave.pix | Dado para pagar: chave.pix Deve ser formatado como (xsd:string) | Identificação da chave utilizada para pagamento rápido tipo Pix. | paga.106 | É um conceito de pagar | Identificación de la clave utilizada para el pago rápido tipo Pix. | null | null | null | null | null | null
748 | BIMProp | p.pagar | é.recebido.por | BIMData | d.pagar | recebido.por | xsd:string | null | null | null | null | null | null | null | null | null | null | BIM | Projeto | Propriedade destinada a pagar: é.recebido.por | Dado para pagar: recebido.por Deve ser formatado como (xsd:string) | Identificação do recebidor. | paga.107 | É um conceito de pagar | Identificación del receptor. | null | null | null | null | null | null
749 | BIMProp | p.pagar | é.receita | BIMData | d.pagar | receita | xsd:boolean | null | null | null | null | null | null | null | null | é.despesa | null | BIM | Projeto | Propriedade destinada a pagar: é.receita | Dado para pagar: receita Deve ser formatado como (xsd:boolean) | Qualifica o pagamento como receita. | paga.108 | É um conceito de pagar | Califica el pago como ingreso. | null | null | null | null | null | null
750 | BIMProp | p.pagar | é.recibo | BIMData | d.pagar | recibo | xsd:double | null | null | null | null | null | null | null | null | null | null | BIM | Projeto | Propriedade destinada a pagar: é.recibo | Dado para pagar: recibo Deve ser formatado como (xsd:double) | Identificação do número do recibo. | paga.109 | É um conceito de pagar | Identificación del número de recibo. | null | null | null | null | null | null
751 | BIMProp | p.pagar | é.tesorero | BIMData | d.pagar | tesorero | xsd:string | null | null | null | null | null | null | null | null | null | null | BIM | Projeto | Propriedade destinada a pagar: é.tesorero | Dado para pagar: tesorero Deve ser formatado como (xsd:string) | Identificação do agente responsável pela contabilidade e pagamentos. | paga.110 | É um conceito de pagar | Identificación del agente responsable de la contabilidad y los pagos. | null | null | null | null | null | null
752 | BIMProp | p.pagar | é.valor.creditado | BIMData | d.pagar | valor.creditado | xsd:double | null | null | null | null | null | null | null | null | null | null | BIM | Projeto | Propriedade destinada a pagar: é.valor.creditado | Dado para pagar: valor.creditado Deve ser formatado como (xsd:double) | Identificação de valor creditado. | paga.111 | É um conceito de pagar | Identificación del importe acreditado. | null | null | null | null | null | null
753 | BIMProp | p.pagar | é.valor.debitado | BIMData | d.pagar | valor.debitado | xsd:double | null | null | null | null | null | null | null | null | null | null | BIM | Projeto | Propriedade destinada a pagar: é.valor.debitado | Dado para pagar: valor.debitado Deve ser formatado como (xsd:double) | Identificação de valor debitado. | paga.112 | É um conceito de pagar | Identificación del importe debitado. | null | null | null | null | null | null
754 | BIMProp | p.pagar | é.valor.pagamento | BIMData | d.pagar | valor.pagamento | xsd:double | null | null | null | null | null | null | null | null | null | null | BIM | Projeto | Propriedade destinada a pagar: é.valor.pagamento | Dado para pagar: valor.pagamento Deve ser formatado como (xsd:double) | Identificação do valor do pagamento. | paga.113 | É um conceito de pagar | Identificación del importe del pago. | null | null | null | null | null | null
755 | BIMProp | p.pagar | é.valor.pix | BIMData | d.pagar | valor.pix | xsd:double | Functional | null | null | null | null | null | null | null | null | null | BIM | Projeto | Propriedade destinada a pagar: é.valor.pix | Dado para pagar: valor.pix Deve ser formatado como (xsd:double) | Identificação do valor do pagamento rápido tipo Pix. | paga.114 | É um conceito de pagar | Identificación del valor del tipo Pix de pago rápido. | null | null | null | null | null | null
756 | BIMProp | p.pagar | é.valor.transferido | BIMData | d.pagar | valor.transferido | xsd:double | null | null | null | null | null | null | null | null | null | null | BIM | Projeto | Propriedade destinada a pagar: é.valor.transferido | Dado para pagar: valor.transferido Deve ser formatado como (xsd:double) | Identificação do valor da transferência. | paga.115 | É um conceito de pagar | Identificación del importe de la transferencia. | null | null | null | null | null | null
757 | BIMProp | p.particionar | é.núcleo | BIMData | d.particionar | núcleo | xsd:string | null | null | null | null | null | null | null | null | null | null | BIM | Projeto | Propriedade destinada a particionar: é.núcleo | Dado para particionar: núcleo Deve ser formatado como (xsd:string) | Material do núcleo da particão tipo parede, muro, laje ou divisória. | part.100 | É um conceito de particionar | Material del núcleo de la partición, como muro, muro, losa o tabique. | categoria.revit | OST_Material | classe.ifc | IfcMaterialLayer | null | null
758 | BIMProp | p.particionar | é.chapisco | BIMData | d.particionar | chapisco | xsd:string | null | null | null | null | null | null | null | null | null | null | BIM | Projeto | Propriedade destinada a particionar: é.chapisco | Dado para particionar: chapisco Deve ser formatado como (xsd:string) | Material do chapisco da particão tipo parede, muro, laje ou divisória. | part.101 | É um conceito de particionar | Material del muro, muro, losa o tabique tipo tabique. | categoria.revit | OST_Material | classe.ifc | IfcMaterialLayer | null | null
759 | BIMProp | p.particionar | é.emboço | BIMData | d.particionar | emboço | xsd:string | null | null | null | null | null | null | null | null | null | null | BIM | Projeto | Propriedade destinada a particionar: é.emboço | Dado para particionar: emboço Deve ser formatado como (xsd:string) | Material do emboço da particão tipo parede, muro, laje ou divisória. | part.102 | É um conceito de particionar | Material del yeso del tabique como muro, muro, losa o tabique. | categoria.revit | OST_Material | classe.ifc | IfcMaterialLayer | null | null
760 | BIMProp | p.particionar | é.reboco | BIMData | d.particionar | reboco | xsd:string | null | null | null | null | null | null | null | null | null | null | BIM | Projeto | Propriedade destinada a particionar: é.reboco | Dado para particionar: reboco Deve ser formatado como (xsd:string) | Material do reboco da particão tipo parede, muro, laje ou divisória. | part.103 | É um conceito de particionar | Material del yeso del tabique como muro, muro, losa o tabique. | categoria.revit | OST_Material | classe.ifc | IfcMaterialLayer | null | null
761 | BIMProp | p.particionar | é.membrana | BIMData | d.particionar | membrana | xsd:string | null | null | null | null | null | null | null | null | null | null | BIM | Projeto | Propriedade destinada a particionar: é.membrana | Dado para particionar: membrana Deve ser formatado como (xsd:string) | Material da camada de membran da particão tipo parede, muro, laje ou divisória.. | part.104 | É um conceito de particionar | Material de la capa de membrana del tabique tipo tabique, muro, losa o tabique. | categoria.revit | OST_Material | classe.ifc | IfcMaterialLayer | null | null
762 | BIMProp | p.particionar | é.camada.ar | BIMData | d.particionar | camada.ar | xsd:string | null | null | null | null | null | null | null | null | null | null | BIM | Projeto | Propriedade destinada a particionar: é.camada.ar | Dado para particionar: camada.ar Deve ser formatado como (xsd:string) | Camada de ar particão tipo parede, muro, laje ou divisória. | part.105 | É um conceito de particionar | Pared divisoria de capa de aire, muro, losa o tabique. | categoria.revit | OST_Material | classe.ifc | IfcMaterialLayer | null | null
763 | BIMProp | p.particionar | é.acabamento | BIMData | d.particionar | acabamento | xsd:string | null | null | null | null | null | null | null | null | null | null | BIM | Projeto | Propriedade destinada a particionar: é.acabamento | Dado para particionar: acabamento Deve ser formatado como (xsd:string) | Material do acabamento superficial da parede. | part.106 | É um conceito de particionar | Material del acabado superficial de la pared. | categoria.revit | OST_Material | classe.ifc | IfcMaterial | null | null
764 | BIMProp | p.particionar | é.junta.de.ditalação | BIMData | d.particionar | junta.de.ditalação | xsd:string | null | null | null | null | null | null | null | null | null | null | BIM | Projeto | Propriedade destinada a particionar: é.junta.de.ditalação | Dado para particionar: junta.de.ditalação Deve ser formatado como (xsd:string) | Identifica a junta de dilatação. | part.107 | É um conceito de particionar | Identifica la junta de dilatación. | null | null | null | null | null | null
765 | BIMProp | p.passar | é.porta | BIMData | d.passar | porta | xsd:string | null | null | null | null | null | null | null | null | null | null | BIM | Projeto | Propriedade destinada a passar: é.porta | Dado para passar: porta Deve ser formatado como (xsd:string) | ID de Revit ou GlobalId IFC ou identificador único de objeto. Identificação da porta. | pass.100 | É um conceito de passar | Revit ID o IFC GlobalId o identificador único de objeto. Identificación de puertas. | categoria.revit | OST_Doors | classe.ifc | IfcDoor | null | null
766 | BIMProp | p.passar | é.porta.simples | BIMData | d.passar | porta.simples | xsd:string | null | null | null | null | null | null | null | null | null | null | BIM | Projeto | Propriedade destinada a passar: é.porta.simples | Dado para passar: porta.simples Deve ser formatado como (xsd:string) | A porta é de batente simples. | pass.101 | É um conceito de passar | La puerta es de una sola bisagra. | categoria.revit | OST_Doors | classe.ifc | IfcDoor | null | null
767 | BIMProp | p.passar | é.porta.dupla.simétrica | BIMData | d.passar | porta.dupla.simétrica | xsd:boolean | null | null | null | null | null | null | null | null | null | null | BIM | Projeto | Propriedade destinada a passar: é.porta.dupla.simétrica | Dado para passar: porta.dupla.simétrica Deve ser formatado como (xsd:boolean) | A porta é de batente, dupla e com folhas de igual tamanho. | pass.102 | É um conceito de passar | La puerta es una puerta doble con bisagras con hojas de igual tamaño. | categoria.revit | OST_Doors | classe.ifc | IfcDoor | null | null
768 | BIMProp | p.passar | é.porta.dupla.asimétrica | BIMData | d.passar | porta.dupla.asimétrica | xsd:boolean | null | null | null | null | null | null | null | null | null | null | BIM | Projeto | Propriedade destinada a passar: é.porta.dupla.asimétrica | Dado para passar: porta.dupla.asimétrica Deve ser formatado como (xsd:boolean) | A porta é de batente, dupla e com folhas de tamanhos diferentes. | pass.103 | É um conceito de passar | La puerta es encajada, doble y con hojas de diferentes tamaños. | categoria.revit | OST_Doors | classe.ifc | IfcDoor | null | null
769 | BIMProp | p.passar | é.porta.com.bandeira | BIMData | d.passar | porta.com.bandeira | xsd:boolean | null | null | null | null | null | null | null | null | null | null | BIM | Projeto | Propriedade destinada a passar: é.porta.com.bandeira | Dado para passar: porta.com.bandeira Deve ser formatado como (xsd:boolean) | A porta tem bandeira superior. | pass.104 | É um conceito de passar | La puerta tiene una bandera superior. | categoria.revit | OST_Doors | classe.ifc | IfcDoor | null | null
770 | BIMProp | p.passar | é.porta.de.correr | BIMData | d.passar | porta.de.correr | xsd:boolean | null | null | null | null | null | null | null | null | null | null | BIM | Projeto | Propriedade destinada a passar: é.porta.de.correr | Dado para passar: porta.de.correr Deve ser formatado como (xsd:boolean) | A porta de correr. | pass.105 | É um conceito de passar | La puerta corredera. | categoria.revit | OST_Doors | classe.ifc | IfcDoor | null | null
771 | BIMProp | p.passar | é.porta.com.visor | BIMData | d.passar | porta.com.visor | xsd:boolean | null | null | null | null | null | null | null | null | null | null | BIM | Projeto | Propriedade destinada a passar: é.porta.com.visor | Dado para passar: porta.com.visor Deve ser formatado como (xsd:boolean) | A porta tem visor. | pass.106 | É um conceito de passar | La puerta tiene una pantalla. | categoria.revit | OST_Doors | classe.ifc | IfcDoor | null | null
772 | BIMProp | p.passar | é.porta.cortafogo | BIMData | d.passar | porta.cortafogo | xsd:boolean | null | null | null | null | null | null | null | null | null | null | BIM | Projeto | Propriedade destinada a passar: é.porta.cortafogo | Dado para passar: porta.cortafogo Deve ser formatado como (xsd:boolean) | A porta é cortafogo. Usadas em antecâmaras de escadas. | pass.107 | É um conceito de passar | La puerta es ignífuga. Se utiliza en las antecámaras de las escaleras. | categoria.revit | OST_Doors | classe.ifc | IfcDoor | null | null
773 | BIMProp | p.passar | é.porta.acústica | BIMData | d.passar | porta.acústica | xsd:boolean | null | null | null | null | null | null | null | null | null | null | BIM | Projeto | Propriedade destinada a passar: é.porta.acústica | Dado para passar: porta.acústica Deve ser formatado como (xsd:boolean) | A porta é acústica. | pass.108 | É um conceito de passar | La puerta es acústica. | categoria.revit | OST_Doors | classe.ifc | IfcDoor | null | null
774 | BIMProp | p.passar | é.porta.de.biosegurança | BIMData | d.passar | porta.de.biosegurança | xsd:boolean | null | null | null | null | null | null | null | null | null | null | BIM | Projeto | Propriedade destinada a passar: é.porta.de.biosegurança | Dado para passar: porta.de.biosegurança Deve ser formatado como (xsd:boolean) | A porta é especial para salas limpas, laboratórios ou hospitais. | pass.109 | É um conceito de passar | La puerta es especial para salas blancas, laboratorios u hospitales. | categoria.revit | OST_Doors | classe.ifc | IfcDoor | null | null
775 | BIMProp | p.passar | é.porta.blindada | BIMData | d.passar | porta.blindada | xsd:boolean | null | null | null | null | null | null | null | null | null | null | BIM | Projeto | Propriedade destinada a passar: é.porta.blindada | Dado para passar: porta.blindada Deve ser formatado como (xsd:boolean) | A porta é blindada. | pass.110 | É um conceito de passar | La puerta está blindada. | categoria.revit | OST_Doors | classe.ifc | IfcDoor | null | null
776 | BIMProp | p.passar | é.porta.ventilada | BIMData | d.passar | porta.ventilada | xsd:boolean | null | null | null | null | null | null | null | null | null | null | BIM | Projeto | Propriedade destinada a passar: é.porta.ventilada | Dado para passar: porta.ventilada Deve ser formatado como (xsd:boolean) | A porta é ventilada. | pass.111 | É um conceito de passar | La puerta está ventilada. | categoria.revit | OST_Doors | classe.ifc | IfcDoor | null | null
777 | BIMProp | p.passar | é.porta.vaivem | BIMData | d.passar | porta.vaivem | xsd:boolean | null | null | null | null | null | null | null | null | null | null | BIM | Projeto | Propriedade destinada a passar: é.porta.vaivem | Dado para passar: porta.vaivem Deve ser formatado como (xsd:boolean) | A porta é vaivem. | pass.112 | É um conceito de passar | La puerta es de lanzadera. | categoria.revit | OST_Doors | classe.ifc | IfcDoor | null | null
778 | BIMProp | p.passar | é.porta.giratória | BIMData | d.passar | porta.giratória | xsd:boolean | null | null | null | null | null | null | null | null | null | null | BIM | Projeto | Propriedade destinada a passar: é.porta.giratória | Dado para passar: porta.giratória Deve ser formatado como (xsd:boolean) | A porta é giratória. | pass.113 | É um conceito de passar | La puerta gira | categoria.revit | OST_Doors | classe.ifc | IfcDoor | null | null
779 | BIMProp | p.passar | é.porta.sanfonada | BIMData | d.passar | porta.sanfonada | xsd:boolean | null | null | null | null | null | null | null | null | null | null | BIM | Projeto | Propriedade destinada a passar: é.porta.sanfonada | Dado para passar: porta.sanfonada Deve ser formatado como (xsd:boolean) | A porta é sanfonada. Conhecida também como porta camarão. | pass.114 | É um conceito de passar | La puerta es de acordeón. También conocido como soporte para camarones. | categoria.revit | OST_Doors | classe.ifc | IfcDoor | null | null
780 | BIMProp | p.passar | é.porta.de.elevador | BIMData | d.passar | porta.de.elevador | xsd:boolean | null | null | null | null | null | null | null | null | null | null | BIM | Projeto | Propriedade destinada a passar: é.porta.de.elevador | Dado para passar: porta.de.elevador Deve ser formatado como (xsd:boolean) | A porta é de elevador. | pass.115 | É um conceito de passar | La puerta es una puerta de ascensor. | categoria.revit | OST_Doors | classe.ifc | IfcDoor | null | null
781 | BIMProp | p.passar | é.porta.seccional | BIMData | d.passar | porta.seccional | xsd:boolean | null | null | null | null | null | null | null | null | null | null | BIM | Projeto | Propriedade destinada a passar: é.porta.seccional | Dado para passar: porta.seccional Deve ser formatado como (xsd:boolean) | A porta é seccional. | pass.116 | É um conceito de passar | La puerta es seccional. | categoria.revit | OST_Doors | classe.ifc | IfcDoor | null | null
782 | BIMProp | p.passar | é.passaprato | BIMData | d.passar | passaprato | xsd:boolean | null | null | null | null | null | null | null | null | null | null | BIM | Projeto | Propriedade destinada a passar: é.passaprato | Dado para passar: passaprato Deve ser formatado como (xsd:boolean) | É um passadorde pratos para restaurantes ou cozinhas. | pass.117 | É um conceito de passar | Es un tamiz de platos para restaurantes o cocinas. | categoria.revit | OST_Doors | classe.ifc | IfcDoor | null | null
783 | BIMProp | p.passar | é.pass.through | BIMData | d.passar | pass.through | xsd:boolean | null | null | null | null | null | null | null | null | null | null | BIM | Projeto | Propriedade destinada a passar: é.pass.through | Dado para passar: pass.through Deve ser formatado como (xsd:boolean) | É um passador tipo pass-through para laboratórios biológicos. | pass.118 | É um conceito de passar | Es un pasador de tipo pass-through para laboratorios biológicos. | categoria.revit | OST_Doors | classe.ifc | IfcDoor | null | null
784 | BIMProp | p.passar | é.pass.through.de.sala.limpa | BIMData | d.passar | pass.through.de.sala.limpa | xsd:boolean | null | null | null | null | null | null | null | null | null | null | BIM | Projeto | Propriedade destinada a passar: é.pass.through.de.sala.limpa | Dado para passar: pass.through.de.sala.limpa Deve ser formatado como (xsd:boolean) | É um passador tipo pass-through para salas limpas. | pass.119 | É um conceito de passar | Es un pasador de tipo pass-through para salas limpias. | categoria.revit | OST_Doors | classe.ifc | IfcDoor | null | null
785 | BIMProp | p.passar | é.pass.through.de.transferência | BIMData | d.passar | pass.through.de.transferência | xsd:boolean | null | null | null | null | null | null | null | null | null | null | BIM | Projeto | Propriedade destinada a passar: é.pass.through.de.transferência | Dado para passar: pass.through.de.transferência Deve ser formatado como (xsd:boolean) | É um passador de transferência para hospitais ou farmácias. | pass.120 | É um conceito de passar | Es una clavija de transferencia para hospitales o farmacias. | categoria.revit | OST_Doors | classe.ifc | IfcDoor | null | null
786 | BIMProp | p.perfilar | é.perfil | BIMData | d.perfilar | perfil | xsd:string | null | null | null | null | null | null | null | null | null | null | BIM | Projeto | Propriedade destinada a perfilar: é.perfil | Dado para perfilar: perfil Deve ser formatado como (xsd:string) | ID de Revit ou GlobalId IFC ou identificador único de objeto. Identificação do nome do objeto de contorno. | perf.100 | É um conceito de perfilar | Revit ID o IFC GlobalId o identificador único de objeto. Identificación del nombre del objeto de contorno. | null | null | null | null | null | null
787 | BIMProp | p.perfilar | é.perfil.circular | BIMData | d.perfilar | perfil.circular | xsd:string | null | null | null | null | null | null | null | null | null | null | BIM | Projeto | Propriedade destinada a perfilar: é.perfil.circular | Dado para perfilar: perfil.circular Deve ser formatado como (xsd:string) | É formalmente circular. | perf.101 | É um conceito de perfilar | Es formalmente circular. | null | null | null | null | null | null
788 | BIMProp | p.perfilar | é.perfil.elíptico | BIMData | d.perfilar | perfil.elíptico | xsd:string | null | null | null | null | null | null | null | null | null | null | BIM | Projeto | Propriedade destinada a perfilar: é.perfil.elíptico | Dado para perfilar: perfil.elíptico Deve ser formatado como (xsd:string) | É formalmente elíptica. | perf.102 | É um conceito de perfilar | Es formalmente elíptico. | null | null | null | null | null | null
789 | BIMProp | p.perfilar | é.perfil.estrela | BIMData | d.perfilar | perfil.estrela | xsd:string | null | null | null | null | null | null | null | null | null | null | BIM | Projeto | Propriedade destinada a perfilar: é.perfil.estrela | Dado para perfilar: perfil.estrela Deve ser formatado como (xsd:string) | É formalmente estrelada. | perf.103 | É um conceito de perfilar | Está formalmente protagonizado. | null | null | null | null | null | null
790 | BIMProp | p.perfilar | é.perfil.fractal | BIMData | d.perfilar | perfil.fractal | xsd:string | null | null | null | null | null | null | null | null | null | null | BIM | Projeto | Propriedade destinada a perfilar: é.perfil.fractal | Dado para perfilar: perfil.fractal Deve ser formatado como (xsd:string) | Declara a fórmula do aspecto fractal. | perf.104 | É um conceito de perfilar | Establece la fórmula del aspecto fractal. | null | null | null | null | null | null
791 | BIMProp | p.perfilar | é.perfil.orgánico | BIMData | d.perfilar | perfil.orgánico | xsd:string | null | null | null | null | null | null | null | null | null | null | BIM | Projeto | Propriedade destinada a perfilar: é.perfil.orgánico | Dado para perfilar: perfil.orgánico Deve ser formatado como (xsd:string) | Declara a fórmula do aspecto orgánico. | perf.105 | É um conceito de perfilar | Establece la fórmula del aspecto orgánico. | null | null | null | null | null | null
792 | BIMProp | p.perfilar | é.perfil.poligonal | BIMData | d.perfilar | perfil.poligonal | xsd:string | null | null | null | null | null | null | null | null | null | null | BIM | Projeto | Propriedade destinada a perfilar: é.perfil.poligonal | Dado para perfilar: perfil.poligonal Deve ser formatado como (xsd:string) | É formalmente poligonal. Pode ser utilizada para definir polígonos irregulares. | perf.106 | É um conceito de perfilar | Es formalmente poligonal. Se puede utilizar para definir polígonos irregulares. | null | null | null | null | null | null
793 | BIMProp | p.perfilar | é.perfil.polígono | BIMData | d.perfilar | perfil.polígono | xsd:string | null | null | null | null | null | null | null | null | null | null | BIM | Projeto | Propriedade destinada a perfilar: é.perfil.polígono | Dado para perfilar: perfil.polígono Deve ser formatado como (xsd:string) | É formalmente um polígono. Pode ser utilizada para definir os polígonos regulares. | perf.107 | É um conceito de perfilar | Formalmente es un polígono. Se puede utilizar para definir polígonos regulares. | null | null | null | null | null | null
794 | BIMProp | p.perfilar | é.perfil.quadrado | BIMData | d.perfilar | perfil.quadrado | xsd:string | null | null | null | null | null | null | null | null | null | null | BIM | Projeto | Propriedade destinada a perfilar: é.perfil.quadrado | Dado para perfilar: perfil.quadrado Deve ser formatado como (xsd:string) | É formalmente quadrada. | perf.108 | É um conceito de perfilar | Es formalmente cuadrada. | null | null | null | null | null | null
795 | BIMProp | p.perfilar | é.perfil.regular | BIMData | d.perfilar | perfil.regular | xsd:string | null | null | null | null | null | null | null | null | null | null | BIM | Projeto | Propriedade destinada a perfilar: é.perfil.regular | Dado para perfilar: perfil.regular Deve ser formatado como (xsd:string) | Declara o valor do aspecto de regularidade. Por exemplo, 5 para um pentágono ou uma estrela. | perf.109 | É um conceito de perfilar | Declara el valor del aspecto de regularidad. Por ejemplo, 5 para un pentágono o una estrella. | null | null | null | null | null | null
796 | BIMProp | p.perfilar | é.perfil.retangular | BIMData | d.perfilar | perfil.retangular | xsd:string | null | null | null | null | null | null | null | null | null | null | BIM | Projeto | Propriedade destinada a perfilar: é.perfil.retangular | Dado para perfilar: perfil.retangular Deve ser formatado como (xsd:string) | É formalmente retangular. | perf.110 | É um conceito de perfilar | Es formalmente rectangular. | null | null | null | null | null | null
797 | BIMProp | p.perfilar | é.módulo.do.período | BIMData | d.perfilar | módulo.do.período | xsd:string | null | null | null | null | null | null | null | null | null | null | BIM | Projeto | Propriedade destinada a perfilar: é.módulo.do.período | Dado para perfilar: módulo.do.período Deve ser formatado como (xsd:string) | Declara o valor do aspecto de periodicidade. Por exemplo, módulo 4. | perf.111 | É um conceito de perfilar | Declara el valor del aspecto de periodicidad. Por ejemplo, el módulo 4. | null | null | null | null | null | null
798 | BIMProp | p.perfilar | é.ritmo | BIMData | d.perfilar | ritmo | xsd:string | null | null | null | null | null | null | null | null | null | null | BIM | Projeto | Propriedade destinada a perfilar: é.ritmo | Dado para perfilar: ritmo Deve ser formatado como (xsd:string) | Declara a fórmula do aspecto rítmico. Por exemplo, AB, ABB, ABCA, ABACADA.. | perf.112 | É um conceito de perfilar | Establece la fórmula del aspecto rítmico. Por ejemplo, AB, ABB, ABCA, ABACADA.. | null | null | null | null | null | null
799 | BIMProp | p.permitir | é.permitida | BIMData | d.permitir | permitida | xsd:boolean | null | null | null | null | null | null | null | null | é.proibida | é.autorizada | BIM | Projeto | Propriedade destinada a permitir: é.permitida | Dado para permitir: permitida Deve ser formatado como (xsd:boolean) | Indica se o recurso tem uma permissão por autoridade competente. | perm.100 | É um conceito de permitir | Indica si el recurso tiene un permiso de la autoridad competente. | null | null | null | null | null | null
800 | BIMProp | p.permitir | é.proibida | BIMData | d.permitir | proibida | xsd:boolean | null | null | null | null | null | null | null | null | null | null | BIM | Projeto | Propriedade destinada a permitir: é.proibida | Dado para permitir: proibida Deve ser formatado como (xsd:boolean) | Indica se o recurso tem a permissão proibida por autoridade competente. | perm.101 | É um conceito de permitir | Indica si el recurso tiene prohibido el permiso de una autoridad competente. | null | null | null | null | null | null
801 | BIMProp | p.permitir | é.autorizada | BIMData | d.permitir | autorizada | xsd:boolean | null | null | null | null | null | null | null | null | null | null | BIM | Projeto | Propriedade destinada a permitir: é.autorizada | Dado para permitir: autorizada Deve ser formatado como (xsd:boolean) | Indica se o recurso tem a permissão autorizada por autoridade competente. | perm.102 | É um conceito de permitir | Indica si el recurso tiene permiso autorizado por una autoridad competente. | null | null | null | null | null | null
802 | BIMProp | p.permitir | é.homologada | BIMData | d.permitir | homologada | xsd:boolean | null | null | null | null | null | null | null | null | null | é.autorizada | BIM | Projeto | Propriedade destinada a permitir: é.homologada | Dado para permitir: homologada Deve ser formatado como (xsd:boolean) | Indica se o recurso tem a permissão homologada por autoridade competente. | perm.103 | É um conceito de permitir | Indica si el recurso tiene permiso aprobado por una autoridad competente. | null | null | null | null | null | null
803 | BIMProp | p.permitir | é.ativa | BIMData | d.permitir | ativa | xsd:boolean | null | null | null | null | null | null | null | null | é.expirada | null | BIM | Projeto | Propriedade destinada a permitir: é.ativa | Dado para permitir: ativa Deve ser formatado como (xsd:boolean) | Indica se o recurso tem a permissão ativa. | perm.104 | É um conceito de permitir | Indica si el recurso tiene el permiso activo. | null | null | null | null | null | null
804 | BIMProp | p.permitir | é.concedida | BIMData | d.permitir | concedida | xsd:boolean | null | null | null | null | null | null | null | null | null | é.autorizada | BIM | Projeto | Propriedade destinada a permitir: é.concedida | Dado para permitir: concedida Deve ser formatado como (xsd:boolean) | Indica se o recurso tem a permissão concedida por autoridade competente. | perm.105 | É um conceito de permitir | Indica si el recurso cuenta con el permiso concedido por una autoridad competente. | null | null | null | null | null | null
805 | BIMProp | p.permitir | é.pendente | BIMData | d.permitir | pendente | xsd:boolean | null | null | null | null | null | null | null | null | null | null | BIM | Projeto | Propriedade destinada a permitir: é.pendente | Dado para permitir: pendente Deve ser formatado como (xsd:boolean) | Indica se o recurso tem a permissão pendente. | perm.106 | É um conceito de permitir | Indica si el recurso tiene permiso pendiente. | null | null | null | null | null | null
806 | BIMProp | p.permitir | é.suspensa | BIMData | d.permitir | suspensa | xsd:boolean | null | null | null | null | null | null | null | null | null | null | BIM | Projeto | Propriedade destinada a permitir: é.suspensa | Dado para permitir: suspensa Deve ser formatado como (xsd:boolean) | Indica se o recurso tem a permissão suspensa. | perm.107 | É um conceito de permitir | Indica si el recurso tiene permiso suspendido. | null | null | null | null | null | null
807 | BIMProp | p.permitir | é.expirada | BIMData | d.permitir | expirada | xsd:boolean | null | null | null | null | null | null | null | null | null | null | BIM | Projeto | Propriedade destinada a permitir: é.expirada | Dado para permitir: expirada Deve ser formatado como (xsd:boolean) | Indica se o recurso tem a permissão expirada. | perm.108 | É um conceito de permitir | Indica si el recurso tiene el permiso caducado. | null | null | null | null | null | null
808 | BIMProp | p.permitir | é.diferida | BIMData | d.permitir | diferida | xsd:boolean | null | null | null | null | null | null | null | null | é.indiferida | é.autorizada | BIM | Projeto | Propriedade destinada a permitir: é.diferida | Dado para permitir: diferida Deve ser formatado como (xsd:boolean) | Indica se o recurso tem a permissão diferida. | perm.109 | É um conceito de permitir | Indica si el recurso tiene permiso diferido. | null | null | null | null | null | null
809 | BIMProp | p.permitir | é.rejeitada | BIMData | d.permitir | rejeitada | xsd:boolean | null | null | null | null | null | null | null | null | é.autorizada | é.indiferida | BIM | Projeto | Propriedade destinada a permitir: é.rejeitada | Dado para permitir: rejeitada Deve ser formatado como (xsd:boolean) | Indica se o recurso tem a permissão rejeitada. | perm.110 | É um conceito de permitir | Indica si se rechaza el recurso. | null | null | null | null | null | null
810 | BIMProp | p.permitir | é.indiferida | BIMData | d.permitir | indiferida | xsd:boolean | null | null | null | null | null | null | null | null | null | null | BIM | Projeto | Propriedade destinada a permitir: é.indiferida | Dado para permitir: indiferida Deve ser formatado como (xsd:boolean) | Indica se o recurso tem a permissão indiferida. | perm.111 | É um conceito de permitir | Indica si el recurso tiene permiso diferido. | null | null | null | null | null | null
811 | BIMProp | p.permitir | é.implícita | BIMData | d.permitir | implícita | xsd:boolean | null | null | null | null | null | null | null | null | null | null | BIM | Projeto | Propriedade destinada a permitir: é.implícita | Dado para permitir: implícita Deve ser formatado como (xsd:boolean) | Indica se o recurso tem a permissão implicitamente comprendida. | perm.112 | É um conceito de permitir | Indica si el recurso ha entendido implícitamente el permiso. | null | null | null | null | null | null
812 | BIMProp | p.permitir | é.verbal | BIMData | d.permitir | verbal | xsd:boolean | null | null | null | null | null | null | null | null | null | null | BIM | Projeto | Propriedade destinada a permitir: é.verbal | Dado para permitir: verbal Deve ser formatado como (xsd:boolean) | Indica se o recurso tem a permissão verbalmente concedida. | perm.113 | É um conceito de permitir | Indica si el recurso tiene el permiso concedido verbalmente. | null | null | null | null | null | null
813 | BIMProp | p.permitir | é.visto.refugiado | BIMData | d.permitir | visto.refugiado | xsd:boolean | null | null | null | null | null | null | null | null | null | null | BIM | Projeto | Propriedade destinada a permitir: é.visto.refugiado | Dado para permitir: visto.refugiado Deve ser formatado como (xsd:boolean) | Indica se o recurso tem a permissão de visto de refugiado ou asilado. Aplicado normalmente à estadia de pessoas no país. Definido pela Lei de Migração (Lei nº 13.445/2017). | perm.114 | É um conceito de permitir | Indica si el recurso tiene un permiso de visa de refugiado o asilado. Normalmente se aplica a la estancia de personas en el país. Definido por la Ley de Migración (Ley Nº 13.445/2017). | null | null | null | null | null | null
814 | BIMProp | p.permitir | é.visto.permanente | BIMData | d.permitir | visto.permanente | xsd:boolean | null | null | null | null | null | null | null | null | null | null | BIM | Projeto | Propriedade destinada a permitir: é.visto.permanente | Dado para permitir: visto.permanente Deve ser formatado como (xsd:boolean) | Indica se o recurso tem a permissão de visto permanente. Aplicado normalmente à estadia de pessoas no país. Definido pela Lei de Migração (Lei nº 13.445/2017). | perm.115 | É um conceito de permitir | Indica si el recurso cuenta con el permiso de visa permanente. Normalmente se aplica a la estancia de personas en el país. Definido por la Ley de Migración (Ley Nº 13.445/2017). | null | null | null | null | null | null
815 | BIMProp | p.permitir | é.visto.temporário | BIMData | d.permitir | visto.temporário | xsd:boolean | null | null | null | null | null | null | null | null | null | null | BIM | Projeto | Propriedade destinada a permitir: é.visto.temporário | Dado para permitir: visto.temporário Deve ser formatado como (xsd:boolean) | Indica se o recurso tem a permissão de visto temporário. Aplicado normalmente à estadia de pessoas no país. Definido pela Lei de Migração (Lei nº 13.445/2017). | perm.116 | É um conceito de permitir | Indica si el recurso cuenta con el permiso de visa temporal. Normalmente se aplica a la estancia de personas en el país. Definido por la Ley de Migración (Ley Nº 13.445/2017). | null | null | null | null | null | null
816 | BIMProp | p.permitir | é.visto.turístico | BIMData | d.permitir | visto.turístico | xsd:boolean | null | null | null | null | null | null | null | null | null | null | BIM | Projeto | Propriedade destinada a permitir: é.visto.turístico | Dado para permitir: visto.turístico Deve ser formatado como (xsd:boolean) | Indica se o recurso tem a permissão de visto de turista. Aplicado normalmente à estadia de pessoas no país. Definido pela Lei de Migração (Lei nº 13.445/2017). | perm.117 | É um conceito de permitir | Indica si el recurso cuenta con el permiso de visa de turista. Normalmente se aplica a la estancia de personas en el país. Definido por la Ley de Migración (Ley Nº 13.445/2017). | null | null | null | null | null | null
817 | BIMProp | p.permitir | é.visto.trânsito | BIMData | d.permitir | visto.trânsito | xsd:boolean | null | null | null | null | null | null | null | null | null | null | BIM | Projeto | Propriedade destinada a permitir: é.visto.trânsito | Dado para permitir: visto.trânsito Deve ser formatado como (xsd:boolean) | Indica se o recurso tem a permissão de visto de trânsito. Aplicado normalmente à passagem de pessoas pelo país. Definido pela Lei de Migração (Lei nº 13.445/2017). | perm.118 | É um conceito de permitir | Indica si el recurso cuenta con el permiso de visado de tránsito. Normalmente se aplica al paso de personas por el país. Definido por la Ley de Migración (Ley Nº 13.445/2017). | null | null | null | null | null | null
818 | BIMProp | p.pesar | é.densidade | BIMData | d.pesar | densidade | xsd:double | null | null | null | null | null | null | null | null | null | null | BIM | Projeto | Propriedade destinada a pesar: é.densidade | Dado para pesar: densidade Deve ser formatado como (xsd:double) | Valor de densidade. Densidade = Massa / Volume. | pesa.100 | É um conceito de pesar | Valor de densidad. Densidad = Masa / Volumen. | null | null | null | null | null | null
819 | BIMProp | p.pesar | é.massa | BIMData | d.pesar | massa | xsd:double | null | null | null | null | null | null | null | null | null | null | BIM | Projeto | Propriedade destinada a pesar: é.massa | Dado para pesar: massa Deve ser formatado como (xsd:double) | Valor de massa. Valor em kg. | pesa.101 | É um conceito de pesar | Valor de la masa. Valor en kg. | null | null | null | null | null | null
820 | BIMProp | p.pesar | é.peso | BIMData | d.pesar | peso | xsd:double | null | null | null | null | null | null | null | null | null | null | BIM | Projeto | Propriedade destinada a pesar: é.peso | Dado para pesar: peso Deve ser formatado como (xsd:double) | Valor de peso. Valor em Newton (N). | pesa.102 | É um conceito de pesar | Valor de peso. Valor en Newton (N). | null | null | null | null | null | null
821 | BIMProp | p.pintar | é.cor | BIMData | d.pintar | cor | xsd:string | null | null | null | null | null | null | null | null | null | null | BIM | Projeto | Propriedade destinada a pintar: é.cor | Dado para pintar: cor Deve ser formatado como (xsd:string) | Define o nome de uma cor. | pint.100 | É um conceito de pintar | Define el nombre de un color. | null | null | null | null | null | null
822 | BIMProp | p.pintar | é.tonalidade | BIMData | d.pintar | tonalidade | xsd:string | null | null | null | null | null | null | null | null | null | null | BIM | Projeto | Propriedade destinada a pintar: é.tonalidade | Dado para pintar: tonalidade Deve ser formatado como (xsd:string) | Define a intensidade do matiz que pode ser mais claro ou escuro. . | pint.101 | É um conceito de pintar | Define la intensidad del tono que puede ser más claro o más oscuro. . | null | null | null | null | null | null
823 | BIMProp | p.pintar | é.luminosidade | BIMData | d.pintar | luminosidade | xsd:integer | null | null | null | null | null | null | null | null | null | null | BIM | Projeto | Propriedade destinada a pintar: é.luminosidade | Dado para pintar: luminosidade Deve ser formatado como (xsd:integer) | Define a luminosidade de uma paleta do sistema Munsell ou similar. . | pint.102 | É um conceito de pintar | Ajusta el brillo de una paleta del sistema Munsell o similar. . | null | null | null | null | null | null
824 | BIMProp | p.pintar | é.hue | BIMData | d.pintar | hue | xsd:integer | null | null | null | null | null | null | null | null | null | null | BIM | Projeto | Propriedade destinada a pintar: é.hue | Dado para pintar: hue Deve ser formatado como (xsd:integer) | Define o matiz (HUE) de uma paleta do sistema Munsell ou similar. . | pint.103 | É um conceito de pintar | Establece el tono (HUE) de una paleta de Munsell o similar. . | null | null | null | null | null | null
825 | BIMProp | p.pintar | é.saturação | BIMData | d.pintar | saturação | xsd:integer | null | null | null | null | null | null | null | null | null | null | BIM | Projeto | Propriedade destinada a pintar: é.saturação | Dado para pintar: saturação Deve ser formatado como (xsd:integer) | Define a saturação cromática ou a composição da cor do sistema (HSV). | pint.104 | É um conceito de pintar | Establece la saturación cromática o la composición de color del sistema (HSV). | null | null | null | null | null | null
826 | BIMProp | p.pintar | é.matiz | BIMData | d.pintar | matiz | xsd:integer | null | null | null | null | null | null | null | null | null | null | BIM | Projeto | Propriedade destinada a pintar: é.matiz | Dado para pintar: matiz Deve ser formatado como (xsd:integer) | Define o matiz (HUE) da cor no sistema (HSV). | pint.105 | É um conceito de pintar | Define el tono de color (HUE) en el sistema (HSV). | null | null | null | null | null | null
827 | BIMProp | p.pintar | é.croma | BIMData | d.pintar | croma | xsd:integer | null | null | null | null | null | null | null | null | null | null | BIM | Projeto | Propriedade destinada a pintar: é.croma | Dado para pintar: croma Deve ser formatado como (xsd:integer) | Define o valor croma de saturação da cor (C) da paleta do sistema Munsell ou similar. . | pint.106 | É um conceito de pintar | Establece el valor de croma de saturación de color (C) de la paleta del sistema Munsell o similar. . | null | null | null | null | null | null
828 | BIMProp | p.pintar | é.red | BIMData | d.pintar | red | xsd:integer | null | null | null | null | null | null | null | null | null | null | BIM | Projeto | Propriedade destinada a pintar: é.red | Dado para pintar: red Deve ser formatado como (xsd:integer) | Canal Vermelho do RGB. | pint.107 | É um conceito de pintar | Canal rojo RGB. | null | null | null | null | null | null
829 | BIMProp | p.pintar | é.green | BIMData | d.pintar | green | xsd:integer | null | null | null | null | null | null | null | null | null | null | BIM | Projeto | Propriedade destinada a pintar: é.green | Dado para pintar: green Deve ser formatado como (xsd:integer) | Canal Verde do RGB. | pint.108 | É um conceito de pintar | Canal verde RGB. | null | null | null | null | null | null
830 | BIMProp | p.pintar | é.blue | BIMData | d.pintar | blue | xsd:integer | null | null | null | null | null | null | null | null | null | null | BIM | Projeto | Propriedade destinada a pintar: é.blue | Dado para pintar: blue Deve ser formatado como (xsd:integer) | Canal Azul do RGB. | pint.109 | É um conceito de pintar | Canal azul RGB. | null | null | null | null | null | null
831 | BIMProp | p.pintar | é.alfa | BIMData | d.pintar | alfa | xsd:integer | null | null | null | null | null | null | null | null | null | null | BIM | Projeto | Propriedade destinada a pintar: é.alfa | Dado para pintar: alfa Deve ser formatado como (xsd:integer) | Canal alfa para transparências RGBA. | pint.110 | É um conceito de pintar | Canal alfa para transparencias RGBA. | null | null | null | null | null | null
832 | BIMProp | p.pintar | é.cyan | BIMData | d.pintar | cyan | xsd:integer | null | null | null | null | null | null | null | null | null | null | BIM | Projeto | Propriedade destinada a pintar: é.cyan | Dado para pintar: cyan Deve ser formatado como (xsd:integer) | Canal Ciano. | pint.111 | É um conceito de pintar | Canal Ciano. | null | null | null | null | null | null
833 | BIMProp | p.pintar | é.magenta | BIMData | d.pintar | magenta | xsd:integer | null | null | null | null | null | null | null | null | null | null | BIM | Projeto | Propriedade destinada a pintar: é.magenta | Dado para pintar: magenta Deve ser formatado como (xsd:integer) | Canal Magenta. | pint.112 | É um conceito de pintar | Canal Magenta. | null | null | null | null | null | null
834 | BIMProp | p.pintar | é.yellow | BIMData | d.pintar | yellow | xsd:integer | null | null | null | null | null | null | null | null | null | null | BIM | Projeto | Propriedade destinada a pintar: é.yellow | Dado para pintar: yellow Deve ser formatado como (xsd:integer) | Canal Amarelo. | pint.113 | É um conceito de pintar | Canal Amarillo. | null | null | null | null | null | null
835 | BIMProp | p.pintar | é.black | BIMData | d.pintar | black | xsd:integer | null | null | null | null | null | null | null | null | null | null | BIM | Projeto | Propriedade destinada a pintar: é.black | Dado para pintar: black Deve ser formatado como (xsd:integer) | Canal Preto. | pint.114 | É um conceito de pintar | Canal Negro. | null | null | null | null | null | null
836 | BIMProp | p.pintar | é.rgb | BIMData | d.pintar | rgb | xsd:string | null | null | null | null | null | null | null | null | null | null | BIM | Projeto | Propriedade destinada a pintar: é.rgb | Dado para pintar: rgb Deve ser formatado como (xsd:string) | Cor definida por mistura aditiva de canais de cores RGB. | pint.115 | É um conceito de pintar | Color definido por mezcla aditiva de canales de color RGB. | null | null | null | null | null | null
837 | BIMProp | p.pintar | é.rgba | BIMData | d.pintar | rgba | xsd:string | null | null | null | null | null | null | null | null | null | null | BIM | Projeto | Propriedade destinada a pintar: é.rgba | Dado para pintar: rgba Deve ser formatado como (xsd:string) | Cor definida por mistura aditiva de canais de cores RGBA. | pint.116 | É um conceito de pintar | Color definido por mezcla aditiva de canales de color RGBA. | null | null | null | null | null | null
838 | BIMProp | p.pintar | é.cmy | BIMData | d.pintar | cmy | xsd:string | null | null | null | null | null | null | null | null | null | null | BIM | Projeto | Propriedade destinada a pintar: é.cmy | Dado para pintar: cmy Deve ser formatado como (xsd:string) | Cor definida por mistura substrativa de canais de cores CMY. | pint.117 | É um conceito de pintar | Color definido por la mezcla sustractiva de canales de color CMY. | null | null | null | null | null | null
839 | BIMProp | p.pintar | é.cmyb | BIMData | d.pintar | cmyb | xsd:string | null | null | null | null | null | null | null | null | null | null | BIM | Projeto | Propriedade destinada a pintar: é.cmyb | Dado para pintar: cmyb Deve ser formatado como (xsd:string) | Cor definida por mistura substrativa de canais de cores CMYK. | pint.118 | É um conceito de pintar | Color definido por mezcla sustractiva de canales de color CMYK. | null | null | null | null | null | null
840 | BIMProp | p.pintar | é.cor.hexa | BIMData | d.pintar | cor.hexa | xsd:string | null | null | null | null | null | null | null | null | null | null | BIM | Projeto | Propriedade destinada a pintar: é.cor.hexa | Dado para pintar: cor.hexa Deve ser formatado como (xsd:string) | Cor definida por representação Hexadecimal. | pint.119 | É um conceito de pintar | Color definido por representación hexadecimal. | null | null | null | null | null | null
841 | BIMProp | p.pintar | é.transparente | BIMData | d.pintar | transparente | xsd:integer | null | null | null | null | null | null | null | null | null | null | BIM | Projeto | Propriedade destinada a pintar: é.transparente | Dado para pintar: transparente Deve ser formatado como (xsd:integer) | Quantidade de transparência necessária. Não é o canal Alfa. É a transparencia de um vidro, por exemplo. | pint.120 | É um conceito de pintar | Cantidad de transparencia requerida. No es el canal Alfa. Es la transparencia de un vidrio, por ejemplo. | null | null | null | null | null | null
842 | BIMProp | p.planejar | é.depois.de | BIMData | d.planejar | depois.de | xsd:string | null | null | null | Transitive | null | Asymmetric | null | Irreflexive | é.antes.de | null | BIM | Projeto | Propriedade destinada a planejar: é.depois.de | Dado para planejar: depois.de Deve ser formatado como (xsd:string) | Se um evento deve acontecer depois de outro evento. | plan.100 | É um conceito de planejar | Si un evento debe suceder después de otro evento. | null | null | null | null | null | null
843 | BIMProp | p.planejar | é.antes.de | BIMData | d.planejar | antes.de | xsd:string | null | null | null | Transitive | null | Asymmetric | null | Irreflexive | é.depois.de | null | BIM | Projeto | Propriedade destinada a planejar: é.antes.de | Dado para planejar: antes.de Deve ser formatado como (xsd:string) | Se um evento deve acontecer antes de outro evento. | plan.101 | É um conceito de planejar | Si un evento debe suceder antes que otro evento. | null | null | null | null | null | null
844 | BIMProp | p.planejar | é.concomitante.a | BIMData | d.planejar | concomitante.a | xsd:string | null | null | null | Transitive | Symmetric | null | null | null | null | null | BIM | Projeto | Propriedade destinada a planejar: é.concomitante.a | Dado para planejar: concomitante.a Deve ser formatado como (xsd:string) | Evento que acontece dentro da mesma fase de projeto ou outro evento. | plan.102 | É um conceito de planejar | Evento que ocurre dentro de la misma fase del proyecto u otro evento. | null | null | null | null | null | null
845 | BIMProp | p.planejar | é.simultâneo.a | BIMData | d.planejar | simultâneo.a | xsd:string | null | null | null | Transitive | Symmetric | null | null | null | null | null | BIM | Projeto | Propriedade destinada a planejar: é.simultâneo.a | Dado para planejar: simultâneo.a Deve ser formatado como (xsd:string) | Evento exatamente sincronizado a outro evento. | plan.103 | É um conceito de planejar | Evento sincronizado exactamente con otro evento. | null | null | null | null | null | null
846 | BIMProp | p.planejar | é.evento.inicial | BIMData | d.planejar | evento.inicial | xsd:string | null | null | null | null | null | null | null | null | null | null | BIM | Projeto | Propriedade destinada a planejar: é.evento.inicial | Dado para planejar: evento.inicial Deve ser formatado como (xsd:string) | Evento considerado de inicialização. | plan.104 | É um conceito de planejar | Evento considerado inicialización. | null | null | null | null | null | null
847 | BIMProp | p.planejar | é.evento | BIMData | d.planejar | evento | xsd:string | null | null | null | null | null | null | null | null | null | null | BIM | Projeto | Propriedade destinada a planejar: é.evento | Dado para planejar: evento Deve ser formatado como (xsd:string) | Momento em que acontece o evento. Puede ser data, horário ou marca cronometrica escrita como integer. | plan.105 | É um conceito de planejar | Momento en el que tiene lugar el evento. Puede ser date, time o marca cronométrica escrita como integer. | null | null | null | null | null | null
848 | BIMProp | p.planejar | é.evento.final | BIMData | d.planejar | evento.final | xsd:string | null | null | null | null | null | null | null | null | null | null | BIM | Projeto | Propriedade destinada a planejar: é.evento.final | Dado para planejar: evento.final Deve ser formatado como (xsd:string) | Evento considerado finalização. | plan.106 | É um conceito de planejar | Evento considerado finalizado. | null | null | null | null | null | null
849 | BIMProp | p.planejar | é.vida.útil | BIMData | d.planejar | vida.útil | xsd:string | null | null | null | null | null | null | null | null | null | null | BIM | Projeto | Propriedade destinada a planejar: é.vida.útil | Dado para planejar: vida.útil Deve ser formatado como (xsd:string) | Vida útil de algum componente expressa em horas. | plan.107 | É um conceito de planejar | Vida útil de cualquier componente expresada en horas. | null | null | null | null | null | null
850 | BIMProp | p.posicionar | é.centralizado | BIMData | d.posicionar | centralizado | xsd:string | null | null | null | null | Symmetric | null | null | null | null | null | BIM | Projeto | Propriedade destinada a posicionar : é.centralizado | Dado para posicionar : centralizado Deve ser formatado como (xsd:string) | Posicionar centralizado em algum local. | posi.100 | É um conceito de posicionar | Colócalo en el centro de algún lugar. | null | null | null | null | null | null
851 | BIMProp | p.posicionar | é.perimetral | BIMData | d.posicionar | perimetral | xsd:string | null | null | null | null | null | null | null | null | null | null | BIM | Projeto | Propriedade destinada a posicionar : é.perimetral | Dado para posicionar : perimetral Deve ser formatado como (xsd:string) | Posicionar perimetralmente em algum local. | posi.101 | É um conceito de posicionar | Colóquelo perimetralmente en algún lugar. | null | null | null | null | null | null
852 | BIMProp | p.posicionar | é.equidistante.a | BIMData | d.posicionar | equidistante.a | xsd:string | null | null | null | null | Symmetric | null | null | null | null | null | BIM | Projeto | Propriedade destinada a posicionar : é.equidistante.a | Dado para posicionar : equidistante.a Deve ser formatado como (xsd:string) | Posicionar com equidistancias em algum local. | posi.102 | É um conceito de posicionar | Posición con equidistancias en algún lugar. | null | null | null | null | null | null
853 | BIMProp | p.posicionar | é.ortogonal.a | BIMData | d.posicionar | ortogonal.a | xsd:string | null | null | null | null | Symmetric | null | null | Irreflexive | null | null | BIM | Projeto | Propriedade destinada a posicionar : é.ortogonal.a | Dado para posicionar : ortogonal.a Deve ser formatado como (xsd:string) | Posicionar ortogonalmente em algum local. | posi.103 | É um conceito de posicionar | Colóquelo ortogonalmente en algún lugar. | null | null | null | null | null | null
854 | BIMProp | p.posicionar | é.perpendicular.a | BIMData | d.posicionar | perpendicular.a | xsd:string | null | null | null | null | Symmetric | null | null | Irreflexive | null | null | BIM | Projeto | Propriedade destinada a posicionar : é.perpendicular.a | Dado para posicionar : perpendicular.a Deve ser formatado como (xsd:string) | Posicionar perpendicularmente em algum local. | posi.104 | É um conceito de posicionar | Colóquelo perpendicularmente en algún lugar. | null | null | null | null | null | null
855 | BIMProp | p.posicionar | é.adjacente.a | BIMData | d.posicionar | adjacente.a | xsd:string | null | null | null | null | Symmetric | null | null | Irreflexive | null | é.contíguo.a | BIM | Projeto | Propriedade destinada a posicionar : é.adjacente.a | Dado para posicionar : adjacente.a Deve ser formatado como (xsd:string) | É espacialmente adjacente a outro objeto. | posi.105 | É um conceito de posicionar | Está espacialmente adyacente a otro objeto. | null | null | null | null | null | null
856 | BIMProp | p.posicionar | é.contíguo.a | BIMData | d.posicionar | contíguo.a | xsd:string | null | null | null | null | Symmetric | null | null | Irreflexive | null | null | BIM | Projeto | Propriedade destinada a posicionar : é.contíguo.a | Dado para posicionar : contíguo.a Deve ser formatado como (xsd:string) | É espacialmente contíguo a outro objeto. | posi.106 | É um conceito de posicionar | Es espacialmente contiguo a otro objeto. | null | null | null | null | null | null
857 | BIMProp | p.posicionar | é.próximo.a | BIMData | d.posicionar | próximo.a | xsd:string | null | null | null | null | Symmetric | null | null | Irreflexive | é.longe.a | null | BIM | Projeto | Propriedade destinada a posicionar : é.próximo.a | Dado para posicionar : próximo.a Deve ser formatado como (xsd:string) | É espacialmente perto em próximidade a outro objeto. | posi.107 | É um conceito de posicionar | Está espacialmente cerca de otro objeto. | null | null | null | null | null | null
858 | BIMProp | p.posicionar | é.longe.a | BIMData | d.posicionar | longe.a | xsd:string | null | null | null | null | Symmetric | null | null | Irreflexive | é.próximo.a | null | BIM | Projeto | Propriedade destinada a posicionar : é.longe.a | Dado para posicionar : longe.a Deve ser formatado como (xsd:string) | É espacialmente longe a outro objeto. | posi.108 | É um conceito de posicionar | Está espacialmente lejos de otro objeto. | null | null | null | null | null | null
859 | BIMProp | p.posicionar | é.tangente.a | BIMData | d.posicionar | tangente.a | xsd:string | null | null | null | null | null | null | null | Irreflexive | null | null | BIM | Projeto | Propriedade destinada a posicionar : é.tangente.a | Dado para posicionar : tangente.a Deve ser formatado como (xsd:string) | É espacialmente tangente a outro objeto. | posi.109 | É um conceito de posicionar | Es espacialmente tangente a otro objeto. | null | null | null | null | null | null
860 | BIMProp | p.posicionar | é.dentro.de | BIMData | d.posicionar | dentro.de | xsd:string | null | null | null | Transitive | null | null | null | Irreflexive | null | null | BIM | Projeto | Propriedade destinada a posicionar : é.dentro.de | Dado para posicionar : dentro.de Deve ser formatado como (xsd:string) | Declara que um elemento está dentro de outro. . | posi.110 | É um conceito de posicionar | Declara que un elemento está dentro de otro. . | null | null | null | null | null | null
861 | BIMProp | p.posicionar | é.fora.de | BIMData | d.posicionar | fora.de | xsd:string | null | null | null | null | Symmetric | null | null | null | null | null | BIM | Projeto | Propriedade destinada a posicionar : é.fora.de | Dado para posicionar : fora.de Deve ser formatado como (xsd:string) | Declara que um elemento está fora de outro. Não é transitiva como é.dentro.de. | posi.111 | É um conceito de posicionar | Declara que un elemento está fuera de otro. No es transitivo como é.dentro.de. | null | null | null | null | null | null
862 | BIMProp | p.posicionar | é.frontal | BIMData | d.posicionar | frontal | xsd:string | null | null | null | null | null | null | null | null | null | null | BIM | Projeto | Propriedade destinada a posicionar : é.frontal | Dado para posicionar : frontal Deve ser formatado como (xsd:string) | Declara que um elemento ocupa uma posição frontal. | posi.112 | É um conceito de posicionar | Declara que un elemento ocupa una posición frontal. | null | null | null | null | null | null
863 | BIMProp | p.posicionar | é.lateral | BIMData | d.posicionar | lateral | xsd:string | null | null | null | null | null | null | null | null | null | null | BIM | Projeto | Propriedade destinada a posicionar : é.lateral | Dado para posicionar : lateral Deve ser formatado como (xsd:string) | Declara que um elemento ocupa uma posição lateral. | posi.113 | É um conceito de posicionar | Declara que un elemento ocupa una posición lateral. | null | null | null | null | null | null
864 | BIMProp | p.posicionar | é.posterior | BIMData | d.posicionar | posterior | xsd:string | null | null | null | null | null | null | null | null | null | null | BIM | Projeto | Propriedade destinada a posicionar : é.posterior | Dado para posicionar : posterior Deve ser formatado como (xsd:string) | Declara que um elemento ocupa uma posição traseira ou posterior. | posi.114 | É um conceito de posicionar | Declara que un elemento ocupa una posición trasera o trasera. | null | null | null | null | null | null
865 | BIMProp | p.posicionar | é.vertical | BIMData | d.posicionar | vertical | xsd:string | null | null | null | null | null | null | null | null | null | é.no.prumo | BIM | Projeto | Propriedade destinada a posicionar : é.vertical | Dado para posicionar : vertical Deve ser formatado como (xsd:string) | Elemento espacialmente vertical. As coordenadas XY de suas extremidades devem ser iguais. | posi.115 | É um conceito de posicionar | Elemento espacialmente vertical. Las coordenadas XY de sus extremos deben ser iguales. | null | null | null | null | null | null
866 | BIMProp | p.posicionar | é.no.prumo | BIMData | d.posicionar | no.prumo | xsd:string | null | null | null | null | null | null | null | null | null | é.vertical | BIM | Projeto | Propriedade destinada a posicionar : é.no.prumo | Dado para posicionar : no.prumo Deve ser formatado como (xsd:string) | Elemento que está no prumo é vertical. As coordenadas XY de suas extremidades devem ser iguais. | posi.116 | É um conceito de posicionar | El elemento que está a plomo es vertical. Las coordenadas XY de sus extremos deben ser iguales. | null | null | null | null | null | null
867 | BIMProp | p.posicionar | é.horizontal | BIMData | d.posicionar | horizontal | xsd:string | null | null | null | null | null | null | null | null | null | null | BIM | Projeto | Propriedade destinada a posicionar : é.horizontal | Dado para posicionar : horizontal Deve ser formatado como (xsd:string) | Elemento espacialmente horizontal. As coordenadas Z de suas extremidades devem ser iguais. | posi.117 | É um conceito de posicionar | Elemento espacialmente horizontal. Las coordenadas Z de sus extremos deben ser iguales. | null | null | null | null | null | null
868 | BIMProp | p.posicionar | é.inclinado | BIMData | d.posicionar | inclinado | xsd:string | null | null | null | null | null | null | null | null | null | null | BIM | Projeto | Propriedade destinada a posicionar : é.inclinado | Dado para posicionar : inclinado Deve ser formatado como (xsd:string) | Elemento espacialmente inclinado. As coordenadas XYZ de suas extremidades devem ser diferentes. | posi.118 | É um conceito de posicionar | Elemento inclinado espacialmente. Las coordenadas XYZ de sus extremos deben ser diferentes. | null | null | null | null | null | null
869 | BIMProp | p.posicionar | é.paralelo.a | BIMData | d.posicionar | paralelo.a | xsd:string | null | null | null | null | Symmetric | null | null | Irreflexive | null | null | BIM | Projeto | Propriedade destinada a posicionar : é.paralelo.a | Dado para posicionar : paralelo.a Deve ser formatado como (xsd:string) | Elemento espacialmente posicionado paralelo a outro objeto. | posi.119 | É um conceito de posicionar | Un elemento colocado espacialmente en paralelo a otro objeto. | null | null | null | null | null | null
870 | BIMProp | p.posicionar | é.abaixo.de | BIMData | d.posicionar | abaixo.de | xsd:string | null | null | null | null | null | Asymmetric | null | Irreflexive | null | null | BIM | Projeto | Propriedade destinada a posicionar : é.abaixo.de | Dado para posicionar : abaixo.de Deve ser formatado como (xsd:string) | Elemento espacialmente posicionado abaixo de outro objeto. | posi.120 | É um conceito de posicionar | Un elemento colocado espacialmente debajo de otro objeto. | null | null | null | null | null | null
871 | BIMProp | p.posicionar | é.acima.de | BIMData | d.posicionar | acima.de | xsd:string | null | null | null | null | null | Asymmetric | null | Irreflexive | null | null | BIM | Projeto | Propriedade destinada a posicionar : é.acima.de | Dado para posicionar : acima.de Deve ser formatado como (xsd:string) | Elemento espacialmente posicionado acima de outro objeto. | posi.121 | É um conceito de posicionar | Un elemento posicionado espacialmente por encima de otro objeto. | null | null | null | null | null | null
872 | BIMProp | p.posicionar | é.andar.de | BIMData | d.posicionar | andar.de | xsd:string | null | Functional | null | null | null | null | null | null | null | null | BIM | Projeto | Propriedade destinada a posicionar : é.andar.de | Dado para posicionar : andar.de Deve ser formatado como (xsd:string) | Identifica o tipo de andar (Funcional, Técnico, Mezanino, Cobertura, Nível de fundação). | posi.122 | É um conceito de posicionar | Identifica el tipo de suelo (Funcional, Técnico, Entresuelo, Cubierta, Nivel de cimentación). | null | null | null | null | null | null
873 | BIMProp | p.posicionar | é.coordenada.absoluta | BIMData | d.posicionar | coordenada.absoluta | xsd:boolean | null | Functional | null | null | null | null | null | null | null | null | BIM | Projeto | Propriedade destinada a posicionar : é.coordenada.absoluta | Dado para posicionar : coordenada.absoluta Deve ser formatado como (xsd:boolean) | Coordenadas X, Y, Z de posicionamento em relação ao sistema de coordenadas absolutas. | posi.123 | É um conceito de posicionar | Coordenadas X, Y, Z de posicionamiento con respecto al sistema de coordenadas absolutas. | null | null | null | null | null | null
874 | BIMProp | p.posicionar | é.coordenada.base | BIMData | d.posicionar | coordenada.base | xsd:boolean | null | null | null | null | null | null | null | null | null | null | BIM | Projeto | Propriedade destinada a posicionar : é.coordenada.base | Dado para posicionar : coordenada.base Deve ser formatado como (xsd:boolean) | Coordenadas X, Y, Z de posicionamento usado como referência de base. | posi.124 | É um conceito de posicionar | Coordenadas X, Y, Z de posicionamiento utilizadas como referencia base. | null | null | null | null | null | null
875 | BIMProp | p.posicionar | é.coordenada.topográfica | BIMData | d.posicionar | coordenada.topográfica | xsd:boolean | null | null | null | null | null | null | null | null | null | null | BIM | Projeto | Propriedade destinada a posicionar : é.coordenada.topográfica | Dado para posicionar : coordenada.topográfica Deve ser formatado como (xsd:boolean) | Coordenadas X, Y, Z de posicionamento de topografia. | posi.125 | É um conceito de posicionar | Coordenadas X, Y, Z del posicionamiento de la topografía. | null | null | null | null | null | null
876 | BIMProp | p.prever | é.estação.meteorológica | BIMData | d.prever | estação.meteorológica | xsd:string | null | null | null | null | null | null | null | null | null | null | BIM | Projeto | Propriedade destinada a prever : é.estação.meteorológica | Dado para prever : estação.meteorológica Deve ser formatado como (xsd:string) | Número da Estação Meteorológica mais próxima do INMET. | prev.100 | É um conceito de prever | Número de la Estación Meteorológica más cercana al INMET. | null | null | null | null | null | null
877 | BIMProp | p.prever | é.precipitação.diária | BIMData | d.prever | precipitação.diária | xsd:double | null | null | null | null | null | null | null | null | null | null | BIM | Projeto | Propriedade destinada a prever : é.precipitação.diária | Dado para prever : precipitação.diária Deve ser formatado como (xsd:double) | Valor de precipitação de chuva diária. | prev.101 | É um conceito de prever | Valor de la precipitación diaria. | null | null | null | null | null | null
878 | BIMProp | p.prever | é.precipitação.mensal | BIMData | d.prever | precipitação.mensal | xsd:double | null | null | null | null | null | null | null | null | null | null | BIM | Projeto | Propriedade destinada a prever : é.precipitação.mensal | Dado para prever : precipitação.mensal Deve ser formatado como (xsd:double) | Valor de precipitação de chuva mensal. | prev.102 | É um conceito de prever | Valor de la precipitación mensual. | null | null | null | null | null | null
879 | BIMProp | p.prever | é.velocidade.do.vento | BIMData | d.prever | velocidade.do.vento | xsd:double | null | null | null | null | null | null | null | null | null | null | BIM | Projeto | Propriedade destinada a prever : é.velocidade.do.vento | Dado para prever : velocidade.do.vento Deve ser formatado como (xsd:double) | Indica a previsão das correntes de ar. Pode ser indicada em m/s. | prev.103 | É um conceito de prever | Indica la previsión de corrientes de aire. Se puede indicar en m/s. | null | null | null | null | null | null
880 | BIMProp | p.prever | é.direção.do.vento | BIMData | d.prever | direção.do.vento | xsd:string | null | null | null | null | null | null | null | null | null | null | BIM | Projeto | Propriedade destinada a prever : é.direção.do.vento | Dado para prever : direção.do.vento Deve ser formatado como (xsd:string) | Indica a previsão da direção do vento. Pode ser indicada com as direções cardinais ou em graus, sendo Norte Verdadeiro = 0°. | prev.104 | É um conceito de prever | Indica el pronóstico de la dirección del viento. Se puede indicar con puntos cardinales o en grados, donde Norte verdadero = 0°. | null | null | null | null | null | null
881 | BIMProp | p.prever | é.radiação.solar | BIMData | d.prever | radiação.solar | xsd:double | null | null | null | null | null | null | null | null | null | null | BIM | Projeto | Propriedade destinada a prever : é.radiação.solar | Dado para prever : radiação.solar Deve ser formatado como (xsd:double) | Indica a quantidade de energia solar. Medir em watt por metro quadrado (W/m²). | prev.105 | É um conceito de prever | Indica la cantidad de energía solar. Medida en vatios por metro cuadrado (W/m²). | null | null | null | null | null | null
882 | BIMProp | p.prever | é.pressão.atmosférica | BIMData | d.prever | pressão.atmosférica | xsd:double | null | null | null | null | null | null | null | null | null | null | BIM | Projeto | Propriedade destinada a prever : é.pressão.atmosférica | Dado para prever : pressão.atmosférica Deve ser formatado como (xsd:double) | Indica a pressão atmosférica. Medida em unidades como pascal (Pa), milibar (mb) ou milímetros de mercúrio (mmHg). | prev.106 | É um conceito de prever | Indica la presión atmosférica. Medido en unidades como pascal (Pa), milibar (mb) o milímetros de mercurio (mmHg). | null | null | null | null | null | null
883 | BIMProp | p.prever | é.temperatura | BIMData | d.prever | temperatura | xsd:double | null | null | null | null | null | null | null | null | null | null | BIM | Projeto | Propriedade destinada a prever : é.temperatura | Dado para prever : temperatura Deve ser formatado como (xsd:double) | Indica a temperatura do ar. | prev.107 | É um conceito de prever | Indica la temperatura del aire. | null | null | null | null | null | null
884 | BIMProp | p.prever | é.sensação.térmica | BIMData | d.prever | sensação.térmica | xsd:double | null | null | null | null | null | null | null | null | null | null | BIM | Projeto | Propriedade destinada a prever : é.sensação.térmica | Dado para prever : sensação.térmica Deve ser formatado como (xsd:double) | Indica a sensação térmica. | prev.108 | É um conceito de prever | Indica la sensación térmica. | null | null | null | null | null | null
885 | BIMProp | p.prever | é.umidade.relativa | BIMData | d.prever | umidade.relativa | xsd:double | null | null | null | null | null | null | null | null | null | null | BIM | Projeto | Propriedade destinada a prever : é.umidade.relativa | Dado para prever : umidade.relativa Deve ser formatado como (xsd:double) | Indica a unidade relativa do ar. | prev.109 | É um conceito de prever | Indica la unidad relativa de aire. | null | null | null | null | null | null
886 | BIMProp | p.prever | é.qualidade.do.ar | BIMData | d.prever | qualidade.do.ar | xsd:double | null | null | null | null | null | null | null | null | null | null | BIM | Projeto | Propriedade destinada a prever : é.qualidade.do.ar | Dado para prever : qualidade.do.ar Deve ser formatado como (xsd:double) | AQI (Air Quality Index) é um índice que representa a qualidade do ar. Precisa sensores tipo Gaia para detectar particulados nocivos à saúde e que possam transmitir dados. | prev.110 | É um conceito de prever | El AQI (Índice de Calidad del Aire) es un índice que representa la calidad del aire. Necesita sensores tipo Gaia para detectar partículas nocivas para la salud y que puedan transmitir datos. | null | null | null | null | null | null
887 | BIMProp | p.prever | é.hora.utc | BIMData | d.prever | hora.utc | xsd:integer | null | null | null | null | null | null | null | null | null | null | BIM | Projeto | Propriedade destinada a prever : é.hora.utc | Dado para prever : hora.utc Deve ser formatado como (xsd:integer) | Curva IDF, Intensidade Duração e Frequência pluviométrica. A curva relaciona o Volume de chuva em mm/h, a Duração e Probabilidade do evento acontecer como Tempo de Retorno em anos (10 anos, 50 anos, etc), Usada para o cálculo de redes. | prev.111 | É um conceito de prever | Curva IDF, intensidad, duración y frecuencia de precipitaciones. La curva relaciona el Volumen de lluvia en mm/h, la Duración y Probabilidad de que ocurra el evento como el Tiempo de Retorno en años (10 años, 50 años, etc.), Utilizado para el cálculo de redes. | null | null | null | null | null | null
888 | BIMProp | p.prever | é.curva.idf | BIMData | d.prever | curva.idf | xsd:double | null | null | null | null | null | null | null | null | null | null | BIM | Projeto | Propriedade destinada a prever : é.curva.idf | Dado para prever : curva.idf Deve ser formatado como (xsd:double) | Hora em UTC do dia para tabelas de duração climática. | prev.112 | É um conceito de prever | Hora en UTC del día para las tablas de duración meteorológica. | null | null | null | null | null | null
889 | BIMProp | p.produzir | é.produtor | BIMData | d.produzir | produtor | xsd:string | null | null | null | null | null | null | null | null | null | null | BIM | Projeto | Propriedade destinada a produzir: é.produtor | Dado para produzir: produtor Deve ser formatado como (xsd:string) | Identifica o agente ou entidade que produz. | prod.100 | É um conceito de produzir | Identifica al agente o entidad que produce. | null | null | null | null | null | null
890 | BIMProp | p.produzir | é.produzido | BIMData | d.produzir | produzido | xsd:string | null | null | null | null | null | null | null | null | null | null | BIM | Projeto | Propriedade destinada a produzir: é.produzido | Dado para produzir: produzido Deve ser formatado como (xsd:string) | Identifica o item producido. | prod.101 | É um conceito de produzir | Identifica el artículo producido. | null | null | null | null | null | null
891 | BIMProp | p.produzir | é.produtividade | BIMData | d.produzir | produtividade | xsd:string | null | null | null | null | null | null | null | null | null | null | BIM | Projeto | Propriedade destinada a produzir: é.produtividade | Dado para produzir: produtividade Deve ser formatado como (xsd:string) | Valor da eficiência de produção. | prod.102 | É um conceito de produzir | Valor de eficiencia de producción. | null | null | null | null | null | null
892 | BIMProp | p.produzir | é.içado | BIMData | d.produzir | içado | xsd:string | null | null | null | null | null | null | null | null | null | null | BIM | Projeto | Propriedade destinada a produzir: é.içado | Dado para produzir: içado Deve ser formatado como (xsd:string) | Declara que a produção do objeto implica no içamento por algum meio. | prod.103 | É um conceito de produzir | Afirma que la producción del objeto implica levantar por algún medio. | null | null | null | null | null | null
893 | BIMProp | p.produzir | é.temporário | BIMData | d.produzir | temporário | xsd:string | null | null | null | null | null | null | null | null | null | null | BIM | Projeto | Propriedade destinada a produzir: é.temporário | Dado para produzir: temporário Deve ser formatado como (xsd:string) | Declara que o objeto produzido terá existência temporária e terá que ser removido. | prod.104 | É um conceito de produzir | Establece que el objeto producido tendrá existencia temporal y tendrá que ser eliminado. | null | null | null | null | null | null
894 | BIMProp | p.produzir | é.perigoso | BIMData | d.produzir | perigoso | xsd:string | null | null | null | null | null | null | null | null | null | null | BIM | Projeto | Propriedade destinada a produzir: é.perigoso | Dado para produzir: perigoso Deve ser formatado como (xsd:string) | Declara que a produção do objeto é uma atividade perigosa ou de alto risco. | prod.105 | É um conceito de produzir | Declara que la producción del objeto es una actividad peligrosa o de alto riesgo. | null | null | null | null | null | null
895 | BIMProp | p.projetar | é.analista | BIMData | d.projetar | analista | xsd:string | null | null | null | null | null | null | null | null | null | null | BIM | Projeto | Propriedade destinada a projetar: é.analista | Dado para projetar: analista Deve ser formatado como (xsd:string) | Identificação de analista do projeto. | proj.100 | É um conceito de projetar | Identificación del analista del proyecto. | null | null | null | null | null | null
896 | BIMProp | p.projetar | é.autor | BIMData | d.projetar | autor | xsd:string | null | null | null | null | null | null | null | null | null | null | BIM | Projeto | Propriedade destinada a projetar: é.autor | Dado para projetar: autor Deve ser formatado como (xsd:string) | Identificação do autor do projeto. | proj.101 | É um conceito de projetar | Identificación del autor del proyecto. | null | null | null | null | null | null
897 | BIMProp | p.projetar | é.calculista | BIMData | d.projetar | calculista | xsd:string | null | null | null | null | null | null | null | null | null | null | BIM | Projeto | Propriedade destinada a projetar: é.calculista | Dado para projetar: calculista Deve ser formatado como (xsd:string) | Identificação de calculista do projeto. | proj.102 | É um conceito de projetar | ID de la calculadora de proyectos. | null | null | null | null | null | null
898 | BIMProp | p.projetar | é.colaborador | BIMData | d.projetar | colaborador | xsd:string | null | null | null | null | null | null | null | null | null | null | BIM | Projeto | Propriedade destinada a projetar: é.colaborador | Dado para projetar: colaborador Deve ser formatado como (xsd:string) | Identificação de colaborador do projeto. | proj.103 | É um conceito de projetar | Identificación del colaborador del proyecto. | null | null | null | null | null | null
899 | BIMProp | p.projetar | é.consultor | BIMData | d.projetar | consultor | xsd:string | null | null | null | null | null | null | null | null | null | null | BIM | Projeto | Propriedade destinada a projetar: é.consultor | Dado para projetar: consultor Deve ser formatado como (xsd:string) | Identificação de consultor do projeto. | proj.104 | É um conceito de projetar | Identificación del consultor del proyecto. | null | null | null | null | null | null
900 | BIMProp | p.projetar | é.coordenador | BIMData | d.projetar | coordenador | xsd:string | null | null | null | null | null | null | null | null | null | null | BIM | Projeto | Propriedade destinada a projetar: é.coordenador | Dado para projetar: coordenador Deve ser formatado como (xsd:string) | Identificação de coordenador do projeto. | proj.105 | É um conceito de projetar | Identificación del coordinador del proyecto. | null | null | null | null | null | null
901 | BIMProp | p.projetar | é.desenhista | BIMData | d.projetar | desenhista | xsd:string | null | null | null | null | null | null | null | null | null | null | BIM | Projeto | Propriedade destinada a projetar: é.desenhista | Dado para projetar: desenhista Deve ser formatado como (xsd:string) | Identificação de desenhista do projeto. | proj.106 | É um conceito de projetar | ID de diseñador de diseño. | null | null | null | null | null | null
902 | BIMProp | p.projetar | é.especialista | BIMData | d.projetar | especialista | xsd:string | null | null | null | null | null | null | null | null | null | null | BIM | Projeto | Propriedade destinada a projetar: é.especialista | Dado para projetar: especialista Deve ser formatado como (xsd:string) | Identificação de especialista participante do projeto. | proj.107 | É um conceito de projetar | Identificación del especialista participante en el proyecto. | null | null | null | null | null | null
903 | BIMProp | p.projetar | é.fabricante | BIMData | d.projetar | fabricante | xsd:string | null | null | null | null | null | null | null | null | null | null | BIM | Projeto | Propriedade destinada a projetar: é.fabricante | Dado para projetar: fabricante Deve ser formatado como (xsd:string) | Identificação de fabricante de componente construtivo para o projeto. | proj.108 | É um conceito de projetar | Identificación del fabricante del componente constructivo del proyecto. | null | null | null | null | null | null
904 | BIMProp | p.projetar | é.fiscal | BIMData | d.projetar | fiscal | xsd:string | null | null | null | null | null | null | null | null | null | null | BIM | Projeto | Propriedade destinada a projetar: é.fiscal | Dado para projetar: fiscal Deve ser formatado como (xsd:string) | Identificação de fiscal do projeto ou obra. | proj.109 | É um conceito de projetar | Identificación del supervisor de proyecto u obra. | null | null | null | null | null | null
905 | BIMProp | p.projetar | é.fornecedor | BIMData | d.projetar | fornecedor | xsd:string | null | null | null | null | null | null | null | null | null | null | BIM | Projeto | Propriedade destinada a projetar: é.fornecedor | Dado para projetar: fornecedor Deve ser formatado como (xsd:string) | Identificação de fornecedor de componente construtivo para o projeto. | proj.110 | É um conceito de projetar | Identificación del proveedor del componente constructivo del proyecto. | null | null | null | null | null | null
906 | BIMProp | p.projetar | é.inspector | BIMData | d.projetar | inspector | xsd:string | null | null | null | null | null | null | null | null | null | null | BIM | Projeto | Propriedade destinada a projetar: é.inspector | Dado para projetar: inspector Deve ser formatado como (xsd:string) | Identificação de agente de inspeção de projeto. | proj.111 | É um conceito de projetar | Identificación del agente de inspección de diseño. | null | null | null | null | null | null
907 | BIMProp | p.projetar | é.orçamentista | BIMData | d.projetar | orçamentista | xsd:string | null | null | null | null | null | null | null | null | null | null | BIM | Projeto | Propriedade destinada a projetar: é.orçamentista | Dado para projetar: orçamentista Deve ser formatado como (xsd:string) | Identificação de orçamentista do projeto. | proj.112 | É um conceito de projetar | Identificación del estimador del proyecto. | null | null | null | null | null | null
908 | BIMProp | p.projetar | é.profissão | BIMData | d.projetar | profissão | xsd:string | null | null | null | null | null | null | null | null | null | null | BIM | Projeto | Propriedade destinada a projetar: é.profissão | Dado para projetar: profissão Deve ser formatado como (xsd:string) | Identificação da profissão de um agente. | proj.113 | É um conceito de projetar | Identificación de la profesión de un agente. | null | null | null | null | null | null
909 | BIMProp | p.projetar | é.representante | BIMData | d.projetar | representante | xsd:string | null | null | null | null | null | null | null | null | null | null | BIM | Projeto | Propriedade destinada a projetar: é.representante | Dado para projetar: representante Deve ser formatado como (xsd:string) | Identificação de representante comercial de componente construtivo para o projeto. | proj.114 | É um conceito de projetar | Identificación del representante comercial del componente constructivo del proyecto. | null | null | null | null | null | null
910 | BIMProp | p.projetar | é.responsável.técnico | BIMData | d.projetar | responsável.técnico | xsd:string | null | null | null | null | null | null | null | null | null | null | BIM | Projeto | Propriedade destinada a projetar: é.responsável.técnico | Dado para projetar: responsável.técnico Deve ser formatado como (xsd:string) | Identificação de agente responsável técnico de projeto. | proj.115 | É um conceito de projetar | Identificación del agente técnico responsable del proyecto. | null | null | null | null | null | null
911 | BIMProp | p.projetar | é.revisor | BIMData | d.projetar | revisor | xsd:string | null | null | null | null | null | null | null | null | null | null | BIM | Projeto | Propriedade destinada a projetar: é.revisor | Dado para projetar: revisor Deve ser formatado como (xsd:string) | Identificação de revisor do projeto. | proj.116 | É um conceito de projetar | Identificación del revisor del proyecto. | null | null | null | null | null | null
912 | BIMProp | p.proteger | é.guardacorpo | BIMData | d.proteger | guardacorpo | xsd:string | null | null | null | null | null | null | null | null | null | null | BIM | Projeto | Propriedade destinada a proteger: é.guardacorpo | Dado para proteger: guardacorpo Deve ser formatado como (xsd:string) | ID de Revit ou GlobalId IFC ou identificador único de objeto. Identificação do guarda corpo. | prot.100 | É um conceito de proteger | Revit ID o IFC GlobalId o identificador único de objeto. Identificación de la barandilla. | categoria.revit | OST_StairsRailing | null | null | null | null
913 | BIMProp | p.proteger | é.guardacorpo.de.escada | BIMData | d.proteger | guardacorpo.de.escada | xsd:string | null | null | null | null | null | null | null | null | null | null | BIM | Projeto | Propriedade destinada a proteger: é.guardacorpo.de.escada | Dado para proteger: guardacorpo.de.escada Deve ser formatado como (xsd:string) | Guarda corpos para escadas. | prot.101 | É um conceito de proteger | Barandillas para escaleras. | categoria.revit | OST_StairsRailing | null | null | null | null
914 | BIMProp | p.proteger | é.guardacorpo.de.rampa | BIMData | d.proteger | guardacorpo.de.rampa | xsd:string | null | null | null | null | null | null | null | null | null | null | BIM | Projeto | Propriedade destinada a proteger: é.guardacorpo.de.rampa | Dado para proteger: guardacorpo.de.rampa Deve ser formatado como (xsd:string) | Guarda corpos para rampas. | prot.102 | É um conceito de proteger | Barandillas para rampas. | categoria.revit | OST_StairsRailing | null | null | null | null
915 | BIMProp | p.proteger | é.guardacorpo.de.vazio | BIMData | d.proteger | guardacorpo.de.vazio | xsd:string | null | null | null | null | null | null | null | null | null | null | BIM | Projeto | Propriedade destinada a proteger: é.guardacorpo.de.vazio | Dado para proteger: guardacorpo.de.vazio Deve ser formatado como (xsd:string) | Guarda corpos para vazios. | prot.103 | É um conceito de proteger | Barandillas para vacíos. | categoria.revit | OST_StairsRailing | null | null | null | null
916 | BIMProp | p.proteger | é.disjuntor | BIMData | d.proteger | disjuntor | xsd:string | null | null | null | null | null | null | null | null | null | null | BIM | Projeto | Propriedade destinada a proteger: é.disjuntor | Dado para proteger: disjuntor Deve ser formatado como (xsd:string) | Protege instalação elétrica de acordo NBR 5410 (instalações elétricas de baixa tensão). | prot.104 | É um conceito de proteger | Protege la instalación eléctrica según NBR 5410 (instalaciones eléctricas de baja tensión). | categoria.revit | OST_SecurityDevices | null | null | null | null
917 | BIMProp | p.proteger | é.aterramento | BIMData | d.proteger | aterramento | xsd:string | null | null | null | null | null | null | null | null | null | null | BIM | Projeto | Propriedade destinada a proteger: é.aterramento | Dado para proteger: aterramento Deve ser formatado como (xsd:string) | Protege instalação elétrica de acordo a NBR 5419 (descargas atmosféricas) e NBR 5410 (instalações elétricas de baixa tensão). | prot.105 | É um conceito de proteger | Protege las instalaciones eléctricas de acuerdo con NBR 5419 (descargas atmosféricas) y NBR 5410 (instalaciones eléctricas de baja tensión). | categoria.revit | OST_SecurityDevices | null | null | null | null
918 | BIMProp | p.qualificar | é.aberto | BIMData | d.qualificar | aberto | xsd:boolean | null | null | null | null | null | null | null | null | é.fechado | null | BIM | Projeto | Propriedade destinada a qualificar: é.aberto | Dado para qualificar: aberto Deve ser formatado como (xsd:boolean) | Qualifica um elemento como aberto. | qual.100 | É um conceito de qualificar | Califica un elemento como abierto. | null | null | null | null | null | null
919 | BIMProp | p.qualificar | é.articulado | BIMData | d.qualificar | articulado | xsd:boolean | null | null | null | null | null | null | null | null | null | null | BIM | Projeto | Propriedade destinada a qualificar: é.articulado | Dado para qualificar: articulado Deve ser formatado como (xsd:boolean) | Qualifica um elemento como articulado. Um ambiente ou objeto que é articulado com outro. Usar com a propriedade é.articulado.com. | qual.101 | É um conceito de qualificar | Califica a un elemento como articulado. Un entorno u objeto que se articula con otro. Úselo con la propiedad é.articulado.com. | null | null | null | null | null | null
920 | BIMProp | p.qualificar | é.articulador | BIMData | d.qualificar | articulador | xsd:boolean | null | null | null | null | null | null | null | null | null | null | BIM | Projeto | Propriedade destinada a qualificar: é.articulador | Dado para qualificar: articulador Deve ser formatado como (xsd:boolean) | Qualifica um elemento como articulador. Um ambiente ou objeto que é articulador de outro. Usar com a propriedade é.articulado.com. | qual.102 | É um conceito de qualificar | Califica un elemento como articulador. Un entorno u objeto que es un articulador de otro. Úselo con la propiedad é.articulado.com. | null | null | null | null | null | null
921 | BIMProp | p.qualificar | é.artificial | BIMData | d.qualificar | artificial | xsd:boolean | null | null | null | null | null | null | null | null | é.natural | null | BIM | Projeto | Propriedade destinada a qualificar: é.artificial | Dado para qualificar: artificial Deve ser formatado como (xsd:boolean) | Qualifica um elemento como artificial. Um ambiente ou objeto que precisa ser artificial. | qual.103 | É um conceito de qualificar | Califica a un elemento como artificial. Un entorno u objeto que necesita ser artificial. | null | null | null | null | null | null
922 | BIMProp | p.qualificar | é.atual | BIMData | d.qualificar | atual | xsd:boolean | null | null | null | null | null | null | null | null | null | null | BIM | Projeto | Propriedade destinada a qualificar: é.atual | Dado para qualificar: atual Deve ser formatado como (xsd:boolean) | Qualifica um elemento como atual. Um valor do momento. | qual.104 | É um conceito de qualificar | Califica un elemento como actual. Un valor del momento. | null | null | null | null | null | null
923 | BIMProp | p.qualificar | é.atualizado | BIMData | d.qualificar | atualizado | xsd:boolean | null | null | null | null | null | null | null | null | null | null | BIM | Projeto | Propriedade destinada a qualificar: é.atualizado | Dado para qualificar: atualizado Deve ser formatado como (xsd:boolean) | Qualifica um elemento como atualizado. Um valor que se representa uma sitação verificada e atual. | qual.105 | É um conceito de qualificar | Califica un elemento como actualizado. Un valor que representa una ubicación verificada y actual. | null | null | null | null | null | null
924 | BIMProp | p.qualificar | é.automático | BIMData | d.qualificar | automático | xsd:boolean | null | null | null | null | null | null | null | null | null | null | BIM | Projeto | Propriedade destinada a qualificar: é.automático | Dado para qualificar: automático Deve ser formatado como (xsd:boolean) | Qualifica um elemento que é funciona sem intervenção humana imediata. . | qual.106 | É um conceito de qualificar | Califica a un elemento que está funcionando sin intervención humana inmediata. . | null | null | null | null | null | null
925 | BIMProp | p.qualificar | é.automatizado | BIMData | d.qualificar | automatizado | xsd:boolean | null | null | null | null | null | null | null | null | null | null | BIM | Projeto | Propriedade destinada a qualificar: é.automatizado | Dado para qualificar: automatizado Deve ser formatado como (xsd:boolean) | Qualifica um processo de transformação operado automaticamente. . | qual.107 | É um conceito de qualificar | Califica un proceso de transformación operado automáticamente. . | null | null | null | null | null | null
926 | BIMProp | p.qualificar | é.blindado | BIMData | d.qualificar | blindado | xsd:boolean | null | null | null | null | null | null | null | null | null | null | BIM | Projeto | Propriedade destinada a qualificar: é.blindado | Dado para qualificar: blindado Deve ser formatado como (xsd:boolean) | Qualifica um elemento como blindado. Um ambiente que precisa de blindagem contra raios X, por exemplo. | qual.108 | É um conceito de qualificar | Califica un elemento como blindado. Un entorno que necesita protección contra los rayos X, por ejemplo. | null | null | null | null | null | null
927 | BIMProp | p.qualificar | é.bruto | BIMData | d.qualificar | bruto | xsd:boolean | null | null | null | null | null | null | null | null | null | null | BIM | Projeto | Propriedade destinada a qualificar: é.bruto | Dado para qualificar: bruto Deve ser formatado como (xsd:boolean) | Qualifica um elemento como bruto. É um valor que incorpora todos os elementos. . | qual.109 | É um conceito de qualificar | Califica un elemento como crudo. Es un valor que incorpora todos los elementos. . | null | null | null | null | null | null
928 | BIMProp | p.qualificar | é.combustível | BIMData | d.qualificar | combustível | xsd:boolean | null | null | null | null | null | null | null | null | null | null | BIM | Projeto | Propriedade destinada a qualificar: é.combustível | Dado para qualificar: combustível Deve ser formatado como (xsd:boolean) | Qualifica um elemento como combustível. Um material ou ambiente com possibilidade de acelerar um incêndio. | qual.110 | É um conceito de qualificar | Califica un elemento como combustible. Un material o ambiente con la posibilidad de acelerar un incendio. | null | null | null | null | null | null
929 | BIMProp | p.qualificar | é.defeituoso | BIMData | d.qualificar | defeituoso | xsd:boolean | null | null | null | null | null | null | null | null | null | null | BIM | Projeto | Propriedade destinada a qualificar: é.defeituoso | Dado para qualificar: defeituoso Deve ser formatado como (xsd:boolean) | Qualifica um elemento como defeituoso. Considera-se que tem muitas falhas ou irregularidades, está longe do ideal de 0 a 10 é 0 a 3. | qual.111 | É um conceito de qualificar | Califica un elemento como defectuoso. Se considera que tiene muchos fallos o irregularidades, está lejos de lo ideal, de 0 a 10 es de 0 a 3. | null | null | null | null | null | null
930 | BIMProp | p.qualificar | é.descontinuado | BIMData | d.qualificar | descontinuado | xsd:boolean | null | null | null | null | null | null | null | null | null | null | BIM | Projeto | Propriedade destinada a qualificar: é.descontinuado | Dado para qualificar: descontinuado Deve ser formatado como (xsd:boolean) | Qualifica um elemento como descontinuado por autoridade competente. | qual.112 | É um conceito de qualificar | Califica un elemento como descatalogado por una autoridad competente. | null | null | null | null | null | null
931 | BIMProp | p.qualificar | é.direto | BIMData | d.qualificar | direto | xsd:boolean | null | null | null | null | null | null | null | null | null | null | BIM | Projeto | Propriedade destinada a qualificar: é.direto | Dado para qualificar: direto Deve ser formatado como (xsd:boolean) | Qualifica um elemento como direto. Um ambiente ou objeto que precisa ser conectado a outro diretamente, sem intermediário. | qual.113 | É um conceito de qualificar | Califica un elemento como directo. Un entorno u objeto que necesita conectarse con otro directamente, sin un intermediario. | null | null | null | null | null | null
932 | BIMProp | p.qualificar | é.diurno | BIMData | d.qualificar | diurno | xsd:boolean | null | null | null | null | null | null | null | null | é.noturno | null | BIM | Projeto | Propriedade destinada a qualificar: é.diurno | Dado para qualificar: diurno Deve ser formatado como (xsd:boolean) | Qualifica um elemento temporal como diurno. | qual.114 | É um conceito de qualificar | Califica un elemento temporal como diurno. | null | null | null | null | null | null
933 | BIMProp | p.qualificar | é.divisível | BIMData | d.qualificar | divisível | xsd:boolean | null | null | null | null | null | null | null | null | null | null | BIM | Projeto | Propriedade destinada a qualificar: é.divisível | Dado para qualificar: divisível Deve ser formatado como (xsd:boolean) | Qualifica um elemento como divisível. Pode ou foi pensado para sofrer operações de segmentação. | qual.115 | É um conceito de qualificar | Califica un elemento como divisible. Puede o se pensó que se sometía a operaciones de segmentación. | null | null | null | null | null | null
934 | BIMProp | p.qualificar | é.estimado | BIMData | d.qualificar | estimado | xsd:boolean | null | null | null | null | null | null | null | null | null | é.hipotético | BIM | Projeto | Propriedade destinada a qualificar: é.estimado | Dado para qualificar: estimado Deve ser formatado como (xsd:boolean) | Qualifica um elemento como estimado. Um valor que se deseja atingir. | qual.116 | É um conceito de qualificar | Califica un elemento como estimado. Un valor que quieres alcanzar. | null | null | null | null | null | null
935 | BIMProp | p.qualificar | é.externo | BIMData | d.qualificar | externo | xsd:boolean | null | null | null | null | null | null | null | null | é.interno | null | BIM | Projeto | Propriedade destinada a qualificar: é.externo | Dado para qualificar: externo Deve ser formatado como (xsd:boolean) | Qualifica um elemento como externo. Um ambiente ou objeto que precisa ser externo. | qual.117 | É um conceito de qualificar | Califica un elemento como externo. Un entorno u objeto que debe ser externo. | null | null | null | null | null | null
936 | BIMProp | p.qualificar | é.fechado | BIMData | d.qualificar | fechado | xsd:boolean | null | null | null | null | null | null | null | null | é.aberto | null | BIM | Projeto | Propriedade destinada a qualificar: é.fechado | Dado para qualificar: fechado Deve ser formatado como (xsd:boolean) | Qualifica um elemento como fechado. | qual.118 | É um conceito de qualificar | Califica un elemento como cerrado. | null | null | null | null | null | null
937 | BIMProp | p.qualificar | é.feriado | BIMData | d.qualificar | feriado | xsd:boolean | null | null | null | null | null | null | null | null | null | null | BIM | Projeto | Propriedade destinada a qualificar: é.feriado | Dado para qualificar: feriado Deve ser formatado como (xsd:boolean) | Qualifica um elemento temporal como feriado. | qual.119 | É um conceito de qualificar | Califica un elemento temporal como un día festivo. | null | null | null | null | null | null
938 | BIMProp | p.qualificar | é.futuro | BIMData | d.qualificar | futuro | xsd:boolean | null | null | null | null | null | null | null | null | null | null | BIM | Projeto | Propriedade destinada a qualificar: é.futuro | Dado para qualificar: futuro Deve ser formatado como (xsd:boolean) | Qualifica um elemento como futuro. Um valor que se atingirá no futuro. | qual.120 | É um conceito de qualificar | Califica a un elemento como futuro. Un valor que se alcanzará en el futuro. | null | null | null | null | null | null
939 | BIMProp | p.qualificar | é.hipotético | BIMData | d.qualificar | hipotético | xsd:boolean | null | null | null | null | null | null | null | null | null | é.estimado | BIM | Projeto | Propriedade destinada a qualificar: é.hipotético | Dado para qualificar: hipotético Deve ser formatado como (xsd:boolean) | Qualifica um elemento como hipotético. Um valor de projeto que ainda deve ser testado. | qual.121 | É um conceito de qualificar | Califica un elemento como hipotético. Un valor de proyecto que aún debe probarse. | null | null | null | null | null | null
940 | BIMProp | p.qualificar | é.ideal | BIMData | d.qualificar | ideal | xsd:boolean | null | null | null | null | null | null | null | null | null | null | BIM | Projeto | Propriedade destinada a qualificar: é.ideal | Dado para qualificar: ideal Deve ser formatado como (xsd:boolean) | Qualifica um elemento como ideal. Um valor de elementos ideais. | qual.122 | É um conceito de qualificar | Califica a un elemento como ideal. Un valor de los elementos ideales. | null | null | null | null | null | null
941 | BIMProp | p.qualificar | é.imperfeito | BIMData | d.qualificar | imperfeito | xsd:boolean | null | null | null | null | null | null | null | null | null | null | BIM | Projeto | Propriedade destinada a qualificar: é.imperfeito | Dado para qualificar: imperfeito Deve ser formatado como (xsd:boolean) | Qualifica um elemento como imperfeito. Considera-se que ainda tem falhas ou irregularidades, pode ser melhorado de 0 a 10 é 4 ou 5. | qual.123 | É um conceito de qualificar | Califica a un elemento como imperfecto. Se considera que aún tiene fallas o irregularidades, se puede mejorar de 0 a 10 es 4 o 5. | null | null | null | null | null | null
942 | BIMProp | p.qualificar | é.improvável | BIMData | d.qualificar | improvável | xsd:boolean | null | null | null | null | null | null | null | null | null | null | BIM | Projeto | Propriedade destinada a qualificar: é.improvável | Dado para qualificar: improvável Deve ser formatado como (xsd:boolean) | Qualifica um elemento como improvável. Dificilmente poderá ser atingido ou dificilmente é o correto. | qual.124 | É um conceito de qualificar | Califica un elemento como improbable. Difícilmente se puede lograr o no es el correcto. | null | null | null | null | null | null
943 | BIMProp | p.qualificar | é.intermediário | BIMData | d.qualificar | intermediário | xsd:boolean | null | null | null | null | null | null | null | null | null | null | BIM | Projeto | Propriedade destinada a qualificar: é.intermediário | Dado para qualificar: intermediário Deve ser formatado como (xsd:boolean) | Qualifica um elemento como intermediário. Um ambiente ou objeto que precisa ser intermediário. | qual.125 | É um conceito de qualificar | Califica a un elemento como intermediario. Un entorno u objeto que debe estar en el medio. | null | null | null | null | null | null
944 | BIMProp | p.qualificar | é.interno | BIMData | d.qualificar | interno | xsd:boolean | null | null | null | null | null | null | null | null | é.externo | null | BIM | Projeto | Propriedade destinada a qualificar: é.interno | Dado para qualificar: interno Deve ser formatado como (xsd:boolean) | Qualifica um elemento como interno. Um ambiente ou objeto que precisa ser interno. | qual.126 | É um conceito de qualificar | Califica un elemento como interno. Un entorno u objeto que debe ser interno. | null | null | null | null | null | null
945 | BIMProp | p.qualificar | é.isolado | BIMData | d.qualificar | isolado | xsd:boolean | null | null | null | null | null | null | null | null | null | null | BIM | Projeto | Propriedade destinada a qualificar: é.isolado | Dado para qualificar: isolado Deve ser formatado como (xsd:boolean) | Qualifica um elemento como isolado. Um ambiente ou objeto que precisa ser isolado. | qual.127 | É um conceito de qualificar | Califica un elemento como aislado. Un entorno u objeto que necesita ser aislado. | null | null | null | null | null | null
946 | BIMProp | p.qualificar | é.laboral | BIMData | d.qualificar | laboral | xsd:boolean | null | null | null | null | null | null | null | null | é.feriado | null | BIM | Projeto | Propriedade destinada a qualificar: é.laboral | Dado para qualificar: laboral Deve ser formatado como (xsd:boolean) | Qualifica um elemento temporal como laboral. | qual.128 | É um conceito de qualificar | Califica un elemento temporal como trabajo. | null | null | null | null | null | null
947 | BIMProp | p.qualificar | é.líquido | BIMData | d.qualificar | líquido | xsd:boolean | null | null | null | null | null | null | null | null | null | null | BIM | Projeto | Propriedade destinada a qualificar: é.líquido | Dado para qualificar: líquido Deve ser formatado como (xsd:boolean) | Qualifica um elemento como líquido. Um valor que discrimina elementos de interesse. | qual.129 | É um conceito de qualificar | Califica un elemento como líquido. Un valor que discrimina elementos de interés. | null | null | null | null | null | null
948 | BIMProp | p.qualificar | é.liso | BIMData | d.qualificar | liso | xsd:boolean | null | null | null | null | null | null | null | null | null | null | BIM | Projeto | Propriedade destinada a qualificar: é.liso | Dado para qualificar: liso Deve ser formatado como (xsd:boolean) | Qualifica um elemento como liso e uniforme. Um forro liso e contínuo. | qual.130 | É um conceito de qualificar | Califica un elemento como liso y uniforme. Un delineador suave y sólido. | null | null | null | null | null | null
949 | BIMProp | p.qualificar | é.manual | BIMData | d.qualificar | manual | xsd:boolean | null | null | null | null | null | null | null | null | null | null | BIM | Projeto | Propriedade destinada a qualificar: é.manual | Dado para qualificar: manual Deve ser formatado como (xsd:boolean) | Qualifica um elemento que é operado manualmente. . | qual.131 | É um conceito de qualificar | Califica un elemento que se opera manualmente. . | null | null | null | null | null | null
950 | BIMProp | p.qualificar | é.matutino | BIMData | d.qualificar | matutino | xsd:boolean | null | null | null | null | null | null | null | null | null | null | BIM | Projeto | Propriedade destinada a qualificar: é.matutino | Dado para qualificar: matutino Deve ser formatado como (xsd:boolean) | Qualifica um elemento temporal como matutino. | qual.132 | É um conceito de qualificar | Califica un elemento temporal como la mañana. | null | null | null | null | null | null
951 | BIMProp | p.qualificar | é.natural | BIMData | d.qualificar | natural | xsd:boolean | null | null | null | null | null | null | null | null | é.artificial | null | BIM | Projeto | Propriedade destinada a qualificar: é.natural | Dado para qualificar: natural Deve ser formatado como (xsd:boolean) | Qualifica um elemento como natural. Um ambiente ou objeto que precisa ser natural. | qual.133 | É um conceito de qualificar | Califica un elemento como natural. Un entorno u objeto que debe ser natural. | null | null | null | null | null | null
952 | BIMProp | p.qualificar | é.necessário | BIMData | d.qualificar | necessário | xsd:boolean | null | null | null | null | null | null | null | null | null | null | BIM | Projeto | Propriedade destinada a qualificar: é.necessário | Dado para qualificar: necessário Deve ser formatado como (xsd:boolean) | Qualifica um elemento como necessário. Teria que ser atingido, pois sem ele há problemas de projeto. | qual.134 | É um conceito de qualificar | Califica un elemento como necesario. Habría que conseguirlo, porque sin él hay problemas de diseño. | null | null | null | null | null | null
953 | BIMProp | p.qualificar | é.negativa | BIMData | d.qualificar | negativa | xsd:boolean | null | null | null | null | null | null | null | null | null | null | BIM | Projeto | Propriedade destinada a qualificar: é.negativa | Dado para qualificar: negativa Deve ser formatado como (xsd:boolean) | Qualifica um elemento que é negativo. Como pressurização negativa que impede o escape de particulado contaminante para áreas externas. . | qual.135 | É um conceito de qualificar | Califica un elemento que es negativo. Como presurización negativa que evita el escape de partículas contaminantes a las áreas externas. . | null | null | null | null | null | null
954 | BIMProp | p.qualificar | é.noturno | BIMData | d.qualificar | noturno | xsd:boolean | null | null | null | null | null | null | null | null | é.diurno | null | BIM | Projeto | Propriedade destinada a qualificar: é.noturno | Dado para qualificar: noturno Deve ser formatado como (xsd:boolean) | Qualifica um elemento temporal como noturno. | qual.136 | É um conceito de qualificar | Califica un elemento temporal como nocturno. | null | null | null | null | null | null
955 | BIMProp | p.qualificar | é.obrigatório | BIMData | d.qualificar | obrigatório | xsd:boolean | null | null | null | null | null | null | null | null | null | null | BIM | Projeto | Propriedade destinada a qualificar: é.obrigatório | Dado para qualificar: obrigatório Deve ser formatado como (xsd:boolean) | Qualifica um elemento como obrigatório. Deve ser atingido, pois há uma norma ou regulamento solicitando. | qual.137 | É um conceito de qualificar | Califica un elemento como obligatorio. Hay que alcanzarlo, ya que existe una norma o reglamento que lo solicite. | null | null | null | null | null | null
956 | BIMProp | p.qualificar | é.padrão | BIMData | d.qualificar | padrão | xsd:boolean | null | null | null | null | null | null | null | null | null | null | BIM | Projeto | Propriedade destinada a qualificar: é.padrão | Dado para qualificar: padrão Deve ser formatado como (xsd:boolean) | Qualifica um elemento como padrão. Muitos elementos conhecidos o apresentam de 0 a 10 é 6 a 8. | qual.138 | É um conceito de qualificar | Califica un elemento como predeterminado. Muchos elementos conocidos lo presentan de 0 a 10 es de 6 a 8. | null | null | null | null | null | null
957 | BIMProp | p.qualificar | é.passado | BIMData | d.qualificar | passado | xsd:boolean | null | null | null | null | null | null | null | null | null | null | BIM | Projeto | Propriedade destinada a qualificar: é.passado | Dado para qualificar: passado Deve ser formatado como (xsd:boolean) | Qualifica um elemento como passado. Um valor antíguo. | qual.139 | É um conceito de qualificar | Califica un elemento como pasado. Un valor milenario. | null | null | null | null | null | null
958 | BIMProp | p.qualificar | é.perfeito | BIMData | d.qualificar | perfeito | xsd:boolean | null | null | null | null | null | null | null | null | null | null | BIM | Projeto | Propriedade destinada a qualificar: é.perfeito | Dado para qualificar: perfeito Deve ser formatado como (xsd:boolean) | Qualifica um elemento como perfeito. Embora a perfeição não exista, é um valor que aparentemente perfeito, dificilmente poderá ser melhorado, de 0 a 10 é 9 ou 10. | qual.140 | É um conceito de qualificar | Califica un elemento como perfecto. Aunque la perfección no existe, es un valor que aparentemente perfecto, difícilmente se puede mejorar, de 0 a 10 es 9 o 10. | null | null | null | null | null | null
959 | BIMProp | p.qualificar | é.positiva | BIMData | d.qualificar | positiva | xsd:boolean | null | null | null | null | null | null | null | null | null | null | BIM | Projeto | Propriedade destinada a qualificar: é.positiva | Dado para qualificar: positiva Deve ser formatado como (xsd:boolean) | Qualifica um elemento que é positivo. Como pressurização positiva para impedir o ingresso de particulado contaminante. | qual.141 | É um conceito de qualificar | Califica un elemento que es positivo. Como presurización positiva para evitar la entrada de partículas contaminantes. | null | null | null | null | null | null
960 | BIMProp | p.qualificar | é.potencial | BIMData | d.qualificar | potencial | xsd:boolean | null | null | null | null | null | null | null | null | null | null | BIM | Projeto | Propriedade destinada a qualificar: é.potencial | Dado para qualificar: potencial Deve ser formatado como (xsd:boolean) | Qualifica um elemento como potencial. Tem possibilidades para modificar situações. | qual.142 | É um conceito de qualificar | Califica un elemento como potencial. Tiene posibilidades de cambiar situaciones. | null | null | null | null | null | null
961 | BIMProp | p.qualificar | é.pressurizado | BIMData | d.qualificar | pressurizado | xsd:boolean | null | null | null | null | null | null | null | null | null | null | BIM | Projeto | Propriedade destinada a qualificar: é.pressurizado | Dado para qualificar: pressurizado Deve ser formatado como (xsd:boolean) | Qualifica um elemento precisa ser pressurizado. . | qual.143 | É um conceito de qualificar | Califica un elemento que necesita ser presurizado. . | null | null | null | null | null | null
962 | BIMProp | p.qualificar | é.problemático | BIMData | d.qualificar | problemático | xsd:boolean | null | null | null | null | null | null | null | null | null | null | BIM | Projeto | Propriedade destinada a qualificar: é.problemático | Dado para qualificar: problemático Deve ser formatado como (xsd:boolean) | Qualifica um elemento como poblemático. Considera-se que pode ser fonte de problemas para outros elementos. | qual.144 | É um conceito de qualificar | Califica un elemento como un polígono Se considera que puede ser una fuente de problemas para otros elementos. | null | null | null | null | null | null
963 | BIMProp | p.qualificar | é.protegido | BIMData | d.qualificar | protegido | xsd:boolean | null | null | null | null | null | null | null | null | null | null | BIM | Projeto | Propriedade destinada a qualificar: é.protegido | Dado para qualificar: protegido Deve ser formatado como (xsd:boolean) | Qualifica um elemento como protegido. Um ambiente ou objeto que precisa ser protegido de algum fator. | qual.145 | É um conceito de qualificar | Califica un elemento como protegido. Un entorno u objeto que necesita ser protegido de algún factor. | null | null | null | null | null | null
964 | BIMProp | p.qualificar | é.real | BIMData | d.qualificar | real | xsd:boolean | null | null | null | null | null | null | null | null | null | null | BIM | Projeto | Propriedade destinada a qualificar: é.real | Dado para qualificar: real Deve ser formatado como (xsd:boolean) | Qualifica um elemento como real. Um valor de elementos concretos. | qual.146 | É um conceito de qualificar | Califica un elemento como real. Un valor de los elementos concretos. | null | null | null | null | null | null
965 | BIMProp | p.qualificar | é.refrigerado | BIMData | d.qualificar | refrigerado | xsd:boolean | null | null | null | null | null | null | null | null | null | null | BIM | Projeto | Propriedade destinada a qualificar: é.refrigerado | Dado para qualificar: refrigerado Deve ser formatado como (xsd:boolean) | Qualifica um elemento como refrigerado. Um ambiente ou objeto que precisa ser refrigerado. | qual.147 | É um conceito de qualificar | Califica un elemento como refrigerado. Un ambiente u objeto que necesita ser refrigerado. | null | null | null | null | null | null
966 | BIMProp | p.qualificar | é.residual | BIMData | d.qualificar | residual | xsd:boolean | null | null | null | null | null | null | null | null | null | null | BIM | Projeto | Propriedade destinada a qualificar: é.residual | Dado para qualificar: residual Deve ser formatado como (xsd:boolean) | Qualifica um elemento como residual. Elemento remanescente que poderia ser utilizado para outra função. | qual.148 | É um conceito de qualificar | Califica un elemento como residual. Elemento remanente que podría usarse para otra función. | null | null | null | null | null | null
967 | BIMProp | p.qualificar | é.resonante | BIMData | d.qualificar | resonante | xsd:boolean | null | null | null | null | null | null | null | null | null | null | BIM | Projeto | Propriedade destinada a qualificar: é.resonante | Dado para qualificar: resonante Deve ser formatado como (xsd:boolean) | Qualifica um elemento como um oscilador mecânico que produz vibrações que devem ser controladas. | qual.149 | É um conceito de qualificar | Califica a un elemento como un oscilador mecánico que produce vibraciones que deben ser controladas. | null | null | null | null | null | null
968 | BIMProp | p.qualificar | é.ruidoso | BIMData | d.qualificar | ruidoso | xsd:boolean | null | null | null | null | null | null | null | null | null | null | BIM | Projeto | Propriedade destinada a qualificar: é.ruidoso | Dado para qualificar: ruidoso Deve ser formatado como (xsd:boolean) | Qualifica um elemento como ruidoso. Considera-se que o elemento produz ou é fonte de ruído. | qual.150 | É um conceito de qualificar | Califica un elemento como ruidoso. Se considera que el elemento produce o es una fuente de ruido. | null | null | null | null | null | null
969 | BIMProp | p.qualificar | é.seco | BIMData | d.qualificar | seco | xsd:boolean | null | null | null | null | null | null | null | null | null | null | BIM | Projeto | Propriedade destinada a qualificar: é.seco | Dado para qualificar: seco Deve ser formatado como (xsd:boolean) | Qualifica um elemento como seco. Um ambiente seco, por exemplo. | qual.151 | É um conceito de qualificar | Califica un elemento como seco. Un ambiente seco, por ejemplo. | null | null | null | null | null | null
970 | BIMProp | p.qualificar | é.semiautomático | BIMData | d.qualificar | semiautomático | xsd:boolean | null | null | null | null | null | null | null | null | null | null | BIM | Projeto | Propriedade destinada a qualificar: é.semiautomático | Dado para qualificar: semiautomático Deve ser formatado como (xsd:boolean) | Qualifica um elemento que é operado semiautomaticamente. . | qual.152 | É um conceito de qualificar | Califica un elemento que funciona de forma semiautomática. . | null | null | null | null | null | null
971 | BIMProp | p.qualificar | é.silencioso | BIMData | d.qualificar | silencioso | xsd:boolean | null | null | null | null | null | null | null | null | null | null | BIM | Projeto | Propriedade destinada a qualificar: é.silencioso | Dado para qualificar: silencioso Deve ser formatado como (xsd:boolean) | Qualifica um elemento como silencioso. Considera-se que o elemento não produz ou não é fonto de ruído. | qual.153 | É um conceito de qualificar | Califica un elemento como silencioso. Se considera que el elemento no produce o no es una fuente de ruido. | null | null | null | null | null | null
972 | BIMProp | p.qualificar | é.substituível | BIMData | d.qualificar | substituível | xsd:boolean | null | null | null | null | null | null | null | null | null | null | BIM | Projeto | Propriedade destinada a qualificar: é.substituível | Dado para qualificar: substituível Deve ser formatado como (xsd:boolean) | Qualifica um elemento como substituível. Um elemento cuja presença pode ser substituida por outro. | qual.154 | É um conceito de qualificar | Califica un elemento como reemplazable. Un elemento cuya presencia puede ser sustituida por otra. | null | null | null | null | null | null
973 | BIMProp | p.qualificar | é.úmido | BIMData | d.qualificar | úmido | xsd:boolean | null | null | null | null | null | null | null | null | null | null | BIM | Projeto | Propriedade destinada a qualificar: é.úmido | Dado para qualificar: úmido Deve ser formatado como (xsd:boolean) | Qualifica um elemento como úmido. Um ambiente úmido, por exemplo. | qual.155 | É um conceito de qualificar | Califica un elemento como húmedo. Un ambiente húmedo, por ejemplo. | null | null | null | null | null | null
974 | BIMProp | p.qualificar | é.único | BIMData | d.qualificar | único | xsd:boolean | null | Functional | null | null | null | null | null | null | null | null | BIM | Projeto | Propriedade destinada a qualificar: é.único | Dado para qualificar: único Deve ser formatado como (xsd:boolean) | Qualifica um elemento como único. Um elemento cuja presença é única. | qual.156 | É um conceito de qualificar | Califica un elemento como único. Un elemento cuya presencia es única. | null | null | null | null | null | null
975 | BIMProp | p.qualificar | é.ventilado | BIMData | d.qualificar | ventilado | xsd:boolean | null | null | null | null | null | null | null | null | null | null | BIM | Projeto | Propriedade destinada a qualificar: é.ventilado | Dado para qualificar: ventilado Deve ser formatado como (xsd:boolean) | Qualifica um elemento como ventilado. Um ambiente ou objeto que precisa ventilado. | qual.157 | É um conceito de qualificar | Califica un elemento como ventilado. Un ambiente u objeto que necesita ventilación. | null | null | null | null | null | null
976 | BIMProp | p.qualificar | é.verificado | BIMData | d.qualificar | verificado | xsd:boolean | null | null | null | null | null | null | null | null | null | null | BIM | Projeto | Propriedade destinada a qualificar: é.verificado | Dado para qualificar: verificado Deve ser formatado como (xsd:boolean) | Qualifica um elemento como verificado. Alguem o verificou no local. | qual.158 | É um conceito de qualificar | Califica un elemento como activado. Alguien lo revisó en el acto. | null | null | null | null | null | null
977 | BIMProp | p.qualificar | é.vespertino | BIMData | d.qualificar | vespertino | xsd:boolean | null | null | null | null | null | null | null | null | null | null | BIM | Projeto | Propriedade destinada a qualificar: é.vespertino | Dado para qualificar: vespertino Deve ser formatado como (xsd:boolean) | Qualifica um elemento temporal como vespertino. | qual.159 | É um conceito de qualificar | Califica un elemento temporal como la noche. | null | null | null | null | null | null
978 | BIMProp | p.relacionar | é.conectado.a | BIMData | d.relacionar | conectado.a | xsd:string | null | null | null | null | null | null | null | null | null | null | BIM | Projeto | Propriedade destinada a relacionar: é.conectado.a | Dado para relacionar: conectado.a Deve ser formatado como (xsd:string) | Se um elemento é contectado a outro. Não é necessariamente uma relação simétrica. . | rela.100 | É um conceito de relacionar | Si un elemento está conectado a otro. No es necesariamente una relación simétrica. . | null | null | null | null | null | null
979 | BIMProp | p.relacionar | é.parte.de | BIMData | d.relacionar | parte.de | xsd:string | null | null | null | null | null | null | null | null | null | null | BIM | Projeto | Propriedade destinada a relacionar: é.parte.de | Dado para relacionar: parte.de Deve ser formatado como (xsd:string) | Se um objeto é parte de outro, mas não sugere uma continuidade funcional. Define um fragmento de um todo. | rela.101 | É um conceito de relacionar | Si un objeto es parte de otro, pero no sugiere una continuidad funcional. Define un fragmento de un todo. | null | null | null | null | null | null
980 | BIMProp | p.relacionar | é.membro.de | BIMData | d.relacionar | membro.de | xsd:string | null | null | null | null | null | null | null | null | null | null | BIM | Projeto | Propriedade destinada a relacionar: é.membro.de | Dado para relacionar: membro.de Deve ser formatado como (xsd:string) | Se um elemento é membro de um conjunto maior. Sugere um papel ativo de integração funcional. Exemplo: montantes e diagonais podem ser membros de uma treliça. . | rela.102 | É um conceito de relacionar | Si un elemento es miembro de un conjunto mayor. Sugiere un papel activo de la integración funcional. Ejemplo: Los montantes y las diagonales pueden ser miembros de una celosía. . | null | null | null | null | null | null
981 | BIMProp | p.relacionar | é.agrupador.de | BIMData | d.relacionar | agrupador.de | xsd:string | null | null | null | null | null | null | null | null | null | null | BIM | Projeto | Propriedade destinada a relacionar: é.agrupador.de | Dado para relacionar: agrupador.de Deve ser formatado como (xsd:string) | Se um elemento agrupa outros. Não há necessariamente uma relação funcional entre os elementos agrupados. | rela.103 | É um conceito de relacionar | Si un elemento agrupa a otros. No existe necesariamente una relación funcional entre los elementos agrupados. | null | null | null | null | null | null
982 | BIMProp | p.relacionar | é.agrupado.com | BIMData | d.relacionar | agrupado.com | xsd:string | null | null | null | null | null | null | null | null | null | null | BIM | Projeto | Propriedade destinada a relacionar: é.agrupado.com | Dado para relacionar: agrupado.com Deve ser formatado como (xsd:string) | Se um elemento está agrupado com outros. Não há necessariamente uma relação funcional entre elementos agrupados. | rela.104 | É um conceito de relacionar | Si un elemento está agrupado con otros. No existe necesariamente una relación funcional entre los elementos agrupados. | null | null | null | null | null | null
983 | BIMProp | p.relacionar | é.incluído.em | BIMData | d.relacionar | incluído.em | xsd:string | null | null | null | null | null | null | null | null | null | null | BIM | Projeto | Propriedade destinada a relacionar: é.incluído.em | Dado para relacionar: incluído.em Deve ser formatado como (xsd:string) | O elemento é incluído num conjunto do qual não pertença necessariamente por natureza. | rela.105 | É um conceito de relacionar | El elemento está incluido en un conjunto al que no pertenece necesariamente por naturaleza. | null | null | null | null | null | null
984 | BIMProp | p.relacionar | é.pertencente.a | BIMData | d.relacionar | pertencente.a | xsd:string | null | null | null | null | null | null | null | null | null | null | BIM | Projeto | Propriedade destinada a relacionar: é.pertencente.a | Dado para relacionar: pertencente.a Deve ser formatado como (xsd:string) | O elemento pertence a um outro. | rela.106 | É um conceito de relacionar | El elemento pertenece a otro. | null | null | null | null | null | null
985 | BIMProp | p.relacionar | é.usado.por | BIMData | d.relacionar | usado.por | xsd:string | null | null | null | null | null | null | null | null | null | null | BIM | Projeto | Propriedade destinada a relacionar: é.usado.por | Dado para relacionar: usado.por Deve ser formatado como (xsd:string) | Se um elemento é usado por outro. | rela.107 | É um conceito de relacionar | Si un elemento es utilizado por otro. | null | null | null | null | null | null
986 | BIMProp | p.relacionar | é.aplicado.para | BIMData | d.relacionar | aplicado.para | xsd:string | null | null | null | null | null | null | null | null | null | null | BIM | Projeto | Propriedade destinada a relacionar: é.aplicado.para | Dado para relacionar: aplicado.para Deve ser formatado como (xsd:string) | Um objeto que se aplica para cumprir algum objetivo. | rela.108 | É um conceito de relacionar | Un objeto que se aplica para cumplir algún objetivo. | null | null | null | null | null | null
987 | BIMProp | p.relacionar | é.precisa.de | BIMData | d.relacionar | precisa.de | xsd:string | null | null | null | null | null | null | null | null | null | null | BIM | Projeto | Propriedade destinada a relacionar: é.precisa.de | Dado para relacionar: precisa.de Deve ser formatado como (xsd:string) | Declara que é necessário ou preciso de um outro objeto. | rela.109 | É um conceito de relacionar | Establece que otro objeto es necesario o necesario. | null | null | null | null | null | null
988 | BIMProp | p.relacionar | é.articulado.com | BIMData | d.relacionar | articulado.com | xsd:string | null | null | null | null | null | null | null | null | null | null | BIM | Projeto | Propriedade destinada a relacionar: é.articulado.com | Dado para relacionar: articulado.com Deve ser formatado como (xsd:string) | Um objeto ou ambiente que é articulado com outro, ou seja está conectado por uma relação funcional. | rela.110 | É um conceito de relacionar | Un objeto o entorno que se articula con otro, es decir, que está conectado por una relación funcional. | null | null | null | null | null | null
989 | BIMProp | p.relacionar | é.destino.de | BIMData | d.relacionar | destino.de | xsd:string | null | null | null | null | null | null | null | null | null | null | BIM | Projeto | Propriedade destinada a relacionar: é.destino.de | Dado para relacionar: destino.de Deve ser formatado como (xsd:string) | Um objeto é destino de algo. | rela.111 | É um conceito de relacionar | Un objeto es el destino de algo. | null | null | null | null | null | null
990 | BIMProp | p.resistir | é.compressão | BIMData | d.resistir | compressão | xsd:double | null | null | null | null | null | null | null | null | null | null | BIM | Projeto | Propriedade destinada a resistir: é.compressão | Dado para resistir: compressão Deve ser formatado como (xsd:double) | Define o valor da força de compressão. | resi.100 | É um conceito de resistir | Establece el valor de la fuerza de compresión. | null | null | null | null | null | null
991 | BIMProp | p.resistir | é.tensão | BIMData | d.resistir | tensão | xsd:double | null | null | null | null | null | null | null | null | null | null | BIM | Projeto | Propriedade destinada a resistir: é.tensão | Dado para resistir: tensão Deve ser formatado como (xsd:double) | Define o valor de força de tração. | resi.101 | É um conceito de resistir | Establece el valor de la fuerza de tracción. | null | null | null | null | null | null
992 | BIMProp | p.resistir | é.torsão | BIMData | d.resistir | torsão | xsd:double | null | null | null | null | null | null | null | null | null | null | BIM | Projeto | Propriedade destinada a resistir: é.torsão | Dado para resistir: torsão Deve ser formatado como (xsd:double) | Define o valor de força de torção. | resi.102 | É um conceito de resistir | Establece el valor de la fuerza de torsión. | null | null | null | null | null | null
993 | BIMProp | p.resistir | é.cisalhamento | BIMData | d.resistir | cisalhamento | xsd:double | null | null | null | null | null | null | null | null | null | null | BIM | Projeto | Propriedade destinada a resistir: é.cisalhamento | Dado para resistir: cisalhamento Deve ser formatado como (xsd:double) | Define o valor de força de cisalhamento. | resi.103 | É um conceito de resistir | Establece el valor de la fuerza cortante. | null | null | null | null | null | null
994 | BIMProp | p.resistir | é.momento.fletor | BIMData | d.resistir | momento.fletor | xsd:double | null | null | null | null | null | null | null | null | null | null | BIM | Projeto | Propriedade destinada a resistir: é.momento.fletor | Dado para resistir: momento.fletor Deve ser formatado como (xsd:double) | Define o valor de força do momento fletor. | resi.104 | É um conceito de resistir | Establece el valor de fuerza del momento de flexión. | null | null | null | null | null | null
995 | BIMProp | p.resistir | é.membro.comprimido | BIMData | d.resistir | membro.comprimido | xsd:boolean | null | null | null | null | null | null | null | null | null | null | BIM | Projeto | Propriedade destinada a resistir: é.membro.comprimido | Dado para resistir: membro.comprimido Deve ser formatado como (xsd:boolean) | Qualifica elemento estrutural comprimido. | resi.105 | É um conceito de resistir | Califica el elemento estructural comprimido. | null | null | null | null | null | null
996 | BIMProp | p.resistir | é.membro.tensionado | BIMData | d.resistir | membro.tensionado | xsd:boolean | null | null | null | null | null | null | null | null | null | null | BIM | Projeto | Propriedade destinada a resistir: é.membro.tensionado | Dado para resistir: membro.tensionado Deve ser formatado como (xsd:boolean) | Qualifica elemento estrutural tensionado. | resi.106 | É um conceito de resistir | Califica el elemento estructural tensado. | null | null | null | null | null | null
997 | BIMProp | p.resistir | é.membro.torsionado | BIMData | d.resistir | membro.torsionado | xsd:boolean | null | null | null | null | null | null | null | null | null | null | BIM | Projeto | Propriedade destinada a resistir: é.membro.torsionado | Dado para resistir: membro.torsionado Deve ser formatado como (xsd:boolean) | Qualifica elemento estrutural torsionado. | resi.107 | É um conceito de resistir | Califica el elemento estructural torsional. | null | null | null | null | null | null
998 | BIMProp | p.resistir | é.membro.cisalhado | BIMData | d.resistir | membro.cisalhado | xsd:boolean | null | null | null | null | null | null | null | null | null | null | BIM | Projeto | Propriedade destinada a resistir: é.membro.cisalhado | Dado para resistir: membro.cisalhado Deve ser formatado como (xsd:boolean) | Qualifica elemento estrutural cisalhado. | resi.108 | É um conceito de resistir | Califica el elemento estructural de cortante. | null | null | null | null | null | null
999 | BIMProp | p.resistir | é.membro.flexionado | BIMData | d.resistir | membro.flexionado | xsd:boolean | null | null | null | null | null | null | null | null | null | null | BIM | Projeto | Propriedade destinada a resistir: é.membro.flexionado | Dado para resistir: membro.flexionado Deve ser formatado como (xsd:boolean) | Qualifica elemento estrutural em momento fletor. | resi.109 | É um conceito de resistir | Califica el elemento estructural en el momento flector. | null | null | null | null | null | null
1000 | BIMProp | p.sanear | é.coliforme.total | BIMData | d.sanear | coliforme.total | xsd:double | null | null | null | null | null | null | null | null | null | null | BIM | Projeto | Propriedade destinada a sanear: é.coliforme.total | Dado para sanear: coliforme.total Deve ser formatado como (xsd:double) | Bactérias cuya presença pode indicar contaminação ambiental. | sane.100 | É um conceito de sanear | Bacterias cuya presencia puede indicar contaminación ambiental. | null | null | null | null | null | null
1001 | BIMProp | p.sanear | é.coliforme.termotolerante | BIMData | d.sanear | coliforme.termotolerante | xsd:double | null | null | null | null | null | null | null | null | null | null | BIM | Projeto | Propriedade destinada a sanear: é.coliforme.termotolerante | Dado para sanear: coliforme.termotolerante Deve ser formatado como (xsd:double) | Microorganismos contaminantes da água. Não deve haver presença de coliformes termotolerantes para que a água seja considerada potável. | sane.101 | É um conceito de sanear | Microorganismos que contaminan el agua. No debe haber presencia de coliformes termotolerantes para que el agua se considere potable. | null | null | null | null | null | null
1002 | BIMProp | p.sanear | é.cloro.residual.livre | BIMData | d.sanear | cloro.residual.livre | xsd:double | null | null | null | null | null | null | null | null | null | null | BIM | Projeto | Propriedade destinada a sanear: é.cloro.residual.livre | Dado para sanear: cloro.residual.livre Deve ser formatado como (xsd:double) | Quantidade de cloro em água que ainda não reagiu com contaminantes. . | sane.102 | É um conceito de sanear | Cantidad de cloro en el agua que aún no ha reaccionado con los contaminantes. . | null | null | null | null | null | null
1003 | BIMProp | p.sensorizar | é.beacon | BIMData | d.sensorizar | beacon | xsd:string | null | null | null | null | null | null | null | null | null | null | BIM | Projeto | Propriedade destinada a sensorizar: é.beacon | Dado para sensorizar: beacon Deve ser formatado como (xsd:string) | ID de Revit ou GlobalId IFC ou identificador único de objeto. Identificação de um beacon. | sens.100 | É um conceito de sensorizar | Revit ID o IFC GlobalId o identificador único de objeto. Identificación de una baliza. | categoria.revit | OST_LightingDevices | null | null | null | null
1004 | BIMProp | p.sensorizar | é.sensor.térmico | BIMData | d.sensorizar | sensor.térmico | xsd:string | null | null | null | null | null | null | null | null | null | null | BIM | Projeto | Propriedade destinada a sensorizar: é.sensor.térmico | Dado para sensorizar: sensor.térmico Deve ser formatado como (xsd:string) | ID de Revit ou GlobalId IFC ou identificador único de objeto. Identificação de um sensor de temperatura e umidade. | sens.101 | É um conceito de sensorizar | Revit ID o IFC GlobalId o identificador único de objeto. Identificación de un sensor de temperatura y humedad. | categoria.revit | OST_LightingDevices | null | null | null | null
1005 | BIMProp | p.sensorizar | é.sensor.de.vibração | BIMData | d.sensorizar | sensor.de.vibração | xsd:string | null | null | null | null | null | null | null | null | null | null | BIM | Projeto | Propriedade destinada a sensorizar: é.sensor.de.vibração | Dado para sensorizar: sensor.de.vibração Deve ser formatado como (xsd:string) | ID de Revit ou GlobalId IFC ou identificador único de objeto. Identificação de um sensor de vibração. | sens.102 | É um conceito de sensorizar | Revit ID o IFC GlobalId o identificador único de objeto. Identificación de un sensor de vibración. | categoria.revit | OST_LightingDevices | null | null | null | null
1006 | BIMProp | p.sensorizar | é.sensor.de.iluminação | BIMData | d.sensorizar | sensor.de.iluminação | xsd:string | null | null | null | null | null | null | null | null | null | null | BIM | Projeto | Propriedade destinada a sensorizar: é.sensor.de.iluminação | Dado para sensorizar: sensor.de.iluminação Deve ser formatado como (xsd:string) | ID de Revit ou GlobalId IFC ou identificador único de objeto. Identificação de um sensor de iluminação. | sens.103 | É um conceito de sensorizar | Revit ID o IFC GlobalId o identificador único de objeto. Identificación de un sensor de iluminación. | categoria.revit | OST_LightingDevices | null | null | null | null
1007 | BIMProp | p.sensorizar | é.sensor.de.movimento | BIMData | d.sensorizar | sensor.de.movimento | xsd:string | null | null | null | null | null | null | null | null | null | é.sensor.de.presença | BIM | Projeto | Propriedade destinada a sensorizar: é.sensor.de.movimento | Dado para sensorizar: sensor.de.movimento Deve ser formatado como (xsd:string) | ID de Revit ou GlobalId IFC ou identificador único de objeto. Identificação de um sensor de movimento. | sens.104 | É um conceito de sensorizar | Revit ID o IFC GlobalId o identificador único de objeto. Identificación de un sensor de movimiento. | categoria.revit | OST_LightingDevices | null | null | null | null
1008 | BIMProp | p.sensorizar | é.sensor.de.presença | BIMData | d.sensorizar | sensor.de.presença | xsd:string | null | null | null | null | null | null | null | null | null | null | BIM | Projeto | Propriedade destinada a sensorizar: é.sensor.de.presença | Dado para sensorizar: sensor.de.presença Deve ser formatado como (xsd:string) | ID de Revit ou GlobalId IFC ou identificador único de objeto. Identificação de um sensor de presença. | sens.105 | É um conceito de sensorizar | Revit ID o IFC GlobalId o identificador único de objeto. Identificación de un sensor de presencia. | categoria.revit | OST_LightingDevices | null | null | null | null
1009 | BIMProp | p.sensorizar | é.sensor.de.acesso | BIMData | d.sensorizar | sensor.de.acesso | xsd:string | null | null | null | null | null | null | null | null | null | null | BIM | Projeto | Propriedade destinada a sensorizar: é.sensor.de.acesso | Dado para sensorizar: sensor.de.acesso Deve ser formatado como (xsd:string) | ID de Revit ou GlobalId IFC ou identificador único de objeto. Identificação de um sensor de acesso. | sens.106 | É um conceito de sensorizar | Revit ID o IFC GlobalId o identificador único de objeto. Identificación de un sensor de acceso. | categoria.revit | OST_LightingDevices | null | null | null | null
1010 | BIMProp | p.sensorizar | é.sensor.de.fumaça | BIMData | d.sensorizar | sensor.de.fumaça | xsd:string | null | null | null | null | null | null | null | null | null | null | BIM | Projeto | Propriedade destinada a sensorizar: é.sensor.de.fumaça | Dado para sensorizar: sensor.de.fumaça Deve ser formatado como (xsd:string) | ID de Revit ou GlobalId IFC ou identificador único de objeto. Identificação de um sensor de fumaça para sistemas de combate a incêndio. | sens.107 | É um conceito de sensorizar | Revit ID o IFC GlobalId o identificador único de objeto. Identificación de un sensor de humo para sistemas de extinción de incendios. | categoria.revit | OST_SecurityDevices | null | null | null | null
1011 | BIMProp | p.separar | é.parede | BIMData | d.separar | parede | xsd:string | null | null | null | null | null | null | null | null | null | null | BIM | Projeto | Propriedade destinada a separar: é.parede | Dado para separar: parede Deve ser formatado como (xsd:string) | ID de Revit ou GlobalId IFC ou identificador único de objeto. Identificação de uma parede. | sepa.100 | É um conceito de separar | Revit ID o IFC GlobalId o identificador único de objeto. Identificación de un muro. | categoria.revit | OST_Walls | classe.ifc | IfcWall | null | null
1012 | BIMProp | p.separar | é.tijolo.comum | BIMData | d.separar | tijolo.comum | xsd:string | null | null | null | null | null | null | null | null | null | null | BIM | Projeto | Propriedade destinada a separar: é.tijolo.comum | Dado para separar: tijolo.comum Deve ser formatado como (xsd:string) | Parede de tijolo.comum. | sepa.101 | É um conceito de separar | Muro de ladrillo.común. | categoria.revit | OST_Parts | classe.ifc | IfcWall | null | null
1013 | BIMProp | p.separar | é.tijolo.furado | BIMData | d.separar | tijolo.furado | xsd:string | null | null | null | null | null | null | null | null | null | null | BIM | Projeto | Propriedade destinada a separar: é.tijolo.furado | Dado para separar: tijolo.furado Deve ser formatado como (xsd:string) | Parede de tijolo.furado. | sepa.102 | É um conceito de separar | Muro de ladrillo.perforado. | categoria.revit | OST_Parts | classe.ifc | IfcWall | null | null
1014 | BIMProp | p.separar | é.tijolo.de.vidro | BIMData | d.separar | tijolo.de.vidro | xsd:string | null | null | null | null | null | null | null | null | null | null | BIM | Projeto | Propriedade destinada a separar: é.tijolo.de.vidro | Dado para separar: tijolo.de.vidro Deve ser formatado como (xsd:string) | Parede de tijolo.de.vidro. | sepa.103 | É um conceito de separar | Pared de ladrillo de vidrio. | categoria.revit | OST_Parts | classe.ifc | IfcWall | null | null
1015 | BIMProp | p.separar | é.bloco.concreto | BIMData | d.separar | bloco.concreto | xsd:string | null | null | null | null | null | null | null | null | null | null | BIM | Projeto | Propriedade destinada a separar: é.bloco.concreto | Dado para separar: bloco.concreto Deve ser formatado como (xsd:string) | Parede de bloco.concreto. | sepa.104 | É um conceito de separar | Muro de bloques de hormigón. | categoria.revit | OST_Parts | classe.ifc | IfcWall | null | null
1016 | BIMProp | p.separar | é.bloco.sílico.calcário | BIMData | d.separar | bloco.sílico.calcário | xsd:string | null | null | null | null | null | null | null | null | null | null | BIM | Projeto | Propriedade destinada a separar: é.bloco.sílico.calcário | Dado para separar: bloco.sílico.calcário Deve ser formatado como (xsd:string) | Parede de bloco.sílico.calcário. | sepa.105 | É um conceito de separar | Muro de bloque.silico.piedra caliza. | categoria.revit | OST_Parts | classe.ifc | IfcWall | null | null
1017 | BIMProp | p.separar | é.divisória.drywall | BIMData | d.separar | divisória.drywall | xsd:string | null | null | null | null | null | null | null | null | null | null | BIM | Projeto | Propriedade destinada a separar: é.divisória.drywall | Dado para separar: divisória.drywall Deve ser formatado como (xsd:string) | Parede de divisória.drywall. | sepa.106 | É um conceito de separar | Pared divisoria.paneles de yeso. | categoria.revit | OST_Walls | classe.ifc | IfcWall | null | null
1018 | BIMProp | p.separar | é.divisória.naval | BIMData | d.separar | divisória.naval | xsd:string | null | null | null | null | null | null | null | null | null | null | BIM | Projeto | Propriedade destinada a separar: é.divisória.naval | Dado para separar: divisória.naval Deve ser formatado como (xsd:string) | Parede de divisória.naval. | sepa.107 | É um conceito de separar | Muro tabique.naval. | categoria.revit | OST_Walls | classe.ifc | IfcWall | null | null
1019 | BIMProp | p.separar | é.parede.hidráulica | BIMData | d.separar | parede.hidráulica | xsd:string | null | null | null | null | null | null | null | null | null | null | BIM | Projeto | Propriedade destinada a separar: é.parede.hidráulica | Dado para separar: parede.hidráulica Deve ser formatado como (xsd:string) | Parede com elementos hidráulicos. | sepa.108 | É um conceito de separar | Muro con elementos hidráulicos. | categoria.revit | OST_Walls | classe.ifc | IfcWall | null | null
1020 | BIMProp | p.separar | é.grade | BIMData | d.separar | grade | xsd:string | null | null | null | null | null | null | null | null | null | null | BIM | Projeto | Propriedade destinada a separar: é.grade | Dado para separar: grade Deve ser formatado como (xsd:string) | ID de Revit ou GlobalId IFC ou identificador único de objeto. Identificação da grade. | sepa.109 | É um conceito de separar | Revit ID o IFC GlobalId o identificador único de objeto. Identificación de la red. | categoria.revit | OST_Walls | classe.ifc | IfcWall | null | null
1021 | BIMProp | p.separar | é.grade.aramada | BIMData | d.separar | grade.aramada | xsd:string | null | null | null | null | null | null | null | null | null | null | BIM | Projeto | Propriedade destinada a separar: é.grade.aramada | Dado para separar: grade.aramada Deve ser formatado como (xsd:string) | A grade é de arame. | sepa.110 | É um conceito de separar | La rejilla está hecha de alambre. | categoria.revit | OST_Walls | classe.ifc | IfcWall | null | null
1022 | BIMProp | p.separar | é.grade.de.barras | BIMData | d.separar | grade.de.barras | xsd:string | null | null | null | null | null | null | null | null | null | null | BIM | Projeto | Propriedade destinada a separar: é.grade.de.barras | Dado para separar: grade.de.barras Deve ser formatado como (xsd:string) | A grade é de barras. | sepa.111 | É um conceito de separar | La rejilla está hecha de barras. | categoria.revit | OST_Walls | classe.ifc | IfcWall | null | null
1023 | BIMProp | p.separar | é.grade.decorativa | BIMData | d.separar | grade.decorativa | xsd:string | null | null | null | null | null | null | null | null | null | null | BIM | Projeto | Propriedade destinada a separar: é.grade.decorativa | Dado para separar: grade.decorativa Deve ser formatado como (xsd:string) | A grade de proteção decorativa. | sepa.112 | É um conceito de separar | La rejilla de protección decorativa. | categoria.revit | OST_Walls | classe.ifc | IfcWall | null | null
1024 | BIMProp | p.separar | é.grade.prisional | BIMData | d.separar | grade.prisional | xsd:string | null | null | null | null | null | null | null | null | null | null | BIM | Projeto | Propriedade destinada a separar: é.grade.prisional | Dado para separar: grade.prisional Deve ser formatado como (xsd:string) | A grade destinada a presídio. | sepa.113 | É um conceito de separar | La red destinada a la prisión. | categoria.revit | OST_Walls | classe.ifc | IfcWall | null | null
1025 | BIMProp | p.servir | é.servidor.de | BIMData | d.servir | servidor.de | xsd:string | null | null | null | null | null | null | null | null | null | null | BIM | Projeto | Propriedade destinada a servir: é.servidor.de | Dado para servir: servidor.de Deve ser formatado como (xsd:string) | ID de Revit ou GlobalId IFC ou identificador único de objeto. Identificação de um elemento servidor de outro. | serv.100 | É um conceito de servir | Revit ID o IFC GlobalId o identificador único de objeto. Identificación de un elemento al servicio de otro. | null | null | null | null | null | null
1026 | BIMProp | p.servir | é.servido.por | BIMData | d.servir | servido.por | xsd:string | null | null | null | null | null | null | null | null | null | null | BIM | Projeto | Propriedade destinada a servir: é.servido.por | Dado para servir: servido.por Deve ser formatado como (xsd:string) | ID de Revit ou GlobalId IFC ou identificador único de objeto. Identificação de um elemento servido por outro. | serv.101 | É um conceito de servir | Revit ID o IFC GlobalId o identificador único de objeto. Identificación de un elemento servido por otro. | null | null | null | null | null | null
1027 | BIMProp | p.servir | é.tempo.de.serviço | BIMData | d.servir | tempo.de.serviço | xsd:string | null | null | null | null | null | null | null | null | null | null | BIM | Projeto | Propriedade destinada a servir: é.tempo.de.serviço | Dado para servir: tempo.de.serviço Deve ser formatado como (xsd:string) | Identificação do témpo necessário para servir, Por exemplo 24 hs 7 dias. | serv.102 | É um conceito de servir | Identificación del tiempo necesario para prestar servicio, por ejemplo, 24 horas 7 días. | null | null | null | null | null | null
1028 | BIMProp | p.sombrear | é.brise | BIMData | d.sombrear | brise | xsd:string | null | null | null | null | null | null | null | null | null | null | BIM | Projeto | Propriedade destinada a sombrear: é.brise | Dado para sombrear: brise Deve ser formatado como (xsd:string) | ID de Revit ou GlobalId IFC ou identificador único de objeto. Identificação do brise. | somb.100 | É um conceito de sombrear | Revit ID o IFC GlobalId o identificador único de objeto. Identificación de la brisa. | categoria.revit | OST_CurtaSystem | null | null | null | null
1029 | BIMProp | p.sombrear | é.brise.horizontal | BIMData | d.sombrear | brise.horizontal | xsd:string | null | null | null | null | null | null | null | null | null | null | BIM | Projeto | Propriedade destinada a sombrear: é.brise.horizontal | Dado para sombrear: brise.horizontal Deve ser formatado como (xsd:string) | ID de Revit ou GlobalId IFC ou identificador único de objeto. Identificação do brise. No Brasil usadas em fachadas com orientação Norte (sol incidindo com maior inclinação). . | somb.101 | É um conceito de sombrear | Revit ID o IFC GlobalId o identificador único de objeto. Identificación de la brisa. En Brasil, se utilizan en fachadas con orientación norte (el sol cae con una mayor inclinación). . | categoria.revit | OST_CurtaSystem | null | null | null | null
1030 | BIMProp | p.sombrear | é.brise.vertical | BIMData | d.sombrear | brise.vertical | xsd:string | null | null | null | null | null | null | null | null | null | null | BIM | Projeto | Propriedade destinada a sombrear: é.brise.vertical | Dado para sombrear: brise.vertical Deve ser formatado como (xsd:string) | ID de Revit ou GlobalId IFC ou identificador único de objeto. Identificação do brise. No Brasil usadas em fachadas com orientação Leste - Oeste (sol incidindo com menor inclinação). . | somb.102 | É um conceito de sombrear | Revit ID o IFC GlobalId o identificador único de objeto. Identificación de la brisa. En Brasil se utilizan en fachadas con orientación Este-Oeste (el sol cae con una inclinación más baja). . | categoria.revit | OST_CurtaSystem | null | null | null | null
1031 | BIMProp | p.sombrear | é.brise.móvel | BIMData | d.sombrear | brise.móvel | xsd:string | null | null | null | null | null | null | null | null | null | null | BIM | Projeto | Propriedade destinada a sombrear: é.brise.móvel | Dado para sombrear: brise.móvel Deve ser formatado como (xsd:string) | ID de Revit ou GlobalId IFC ou identificador único de objeto. Identificação do brise que tem aletas móveis. | somb.103 | É um conceito de sombrear | Revit ID o IFC GlobalId o identificador único de objeto. Identificación de la brisa que tiene aletas móviles. | categoria.revit | OST_CurtaSystem | null | null | null | null
1032 | BIMProp | p.sombrear | é.cobogó | BIMData | d.sombrear | cobogó | xsd:string | null | null | null | null | null | null | null | null | null | null | BIM | Projeto | Propriedade destinada a sombrear: é.cobogó | Dado para sombrear: cobogó Deve ser formatado como (xsd:string) | ID de Revit ou GlobalId IFC ou identificador único de objeto. Identificação do cobogó. O nome dado ao fechamento de blocos vazados é homenagem aos criadores Coimbra, Boeckmann e de Góis. | somb.104 | É um conceito de sombrear | Revit ID o IFC GlobalId o identificador único de objeto. Identificación del cobogó. El nombre que recibe el cierre de bloques huecos es un homenaje a los creadores Coimbra, Boeckmann y de Góis. | categoria.revit | OST_CurtaSystem | null | null | null | null
1033 | BIMProp | p.sombrear | é.ângulo.de.visão.horizontal | BIMData | d.sombrear | ângulo.de.visão.horizontal | xsd:double | null | null | null | null | null | null | null | null | null | null | BIM | Projeto | Propriedade destinada a sombrear: é.ângulo.de.visão.horizontal | Dado para sombrear: ângulo.de.visão.horizontal Deve ser formatado como (xsd:double) | Ângulo de visão é um parâmetro da NBR 15215-3 para calcular incidência de luz natural em ambientes. . | somb.105 | É um conceito de sombrear | El ángulo de visión es un parámetro de NBR 15215-3 para calcular la incidencia de la luz natural en los ambientes. . | null | null | null | null | null | null
1034 | BIMProp | p.sombrear | é.distância.externa | BIMData | d.sombrear | distância.externa | xsd:double | null | null | null | null | null | null | null | null | null | null | BIM | Projeto | Propriedade destinada a sombrear: é.distância.externa | Dado para sombrear: distância.externa Deve ser formatado como (xsd:double) | Distância externa de visão é um parâmetro da NBR 15215-3 para calcular incidência de luz natural em ambientes. . | somb.106 | É um conceito de sombrear | La distancia de visualización externa es un parámetro de NBR 15215-3 para calcular la incidencia de la luz natural en los ambientes. . | null | null | null | null | null | null
1035 | BIMProp | p.sombrear | é.camada.visível | BIMData | d.sombrear | camada.visível | xsd:string | null | null | null | null | null | null | null | null | null | null | BIM | Projeto | Propriedade destinada a sombrear: é.camada.visível | Dado para sombrear: camada.visível Deve ser formatado como (xsd:string) | Camada visível é um parâmetro da NBR 15215-3 para calcular incidência de luz natural em ambientes. . | somb.107 | É um conceito de sombrear | La capa visible es un parámetro de la NBR 15215-3 para calcular la incidencia de la luz natural en los ambientes. . | null | null | null | null | null | null
1036 | BIMProp | p.sombrear | é.probabilidade.de.ofuscamento | BIMData | d.sombrear | probabilidade.de.ofuscamento | xsd:double | null | null | null | null | null | null | null | null | null | null | BIM | Projeto | Propriedade destinada a sombrear: é.probabilidade.de.ofuscamento | Dado para sombrear: probabilidade.de.ofuscamento Deve ser formatado como (xsd:double) | Probabilidade de ofuscamento (DGP, Daylight Glare Probability) é um parâmetro da NBR 15215-3 de cálculo de incidência de luz natural em ambientes. Indica o desconforto visual causado pelo brilho excessivo. | somb.108 | É um conceito de sombrear | La probabilidad de deslumbramiento de la luz diurna (DGP) es un parámetro de NBR 15215-3 para calcular la incidencia de la luz natural en los entornos. Indica molestias visuales causadas por un deslumbramiento excesivo. | null | null | null | null | null | null
1037 | BIMProp | p.tabular | é.tabela | BIMData | d.tabular | tabela | xsd:string | null | null | null | null | null | null | null | null | null | null | BIM | Projeto | Propriedade destinada a tabular: é.tabela | Dado para tabular: tabela Deve ser formatado como (xsd:string) | ID de Revit ou GlobalId IFC ou identificador único de objeto. Identificação do documento. | tabu.100 | É um conceito de tabular | Revit ID o IFC GlobalId o identificador único de objeto. Identificación de documentos. | null | null | null | null | null | null
1038 | BIMProp | p.tabular | é.tabela.gráfica | BIMData | d.tabular | tabela.gráfica | xsd:string | null | null | null | null | null | null | null | null | null | null | BIM | Projeto | Propriedade destinada a tabular: é.tabela.gráfica | Dado para tabular: tabela.gráfica Deve ser formatado como (xsd:string) | É uma tabela gráfica. | tabu.101 | É um conceito de tabular | Es una tabla gráfica. | null | null | null | null | null | null
1039 | BIMProp | p.tabular | é.tabela.quantitativo | BIMData | d.tabular | tabela.quantitativo | xsd:string | null | null | null | null | null | null | null | null | null | null | BIM | Projeto | Propriedade destinada a tabular: é.tabela.quantitativo | Dado para tabular: tabela.quantitativo Deve ser formatado como (xsd:string) | É uma tabela de quantidades. | tabu.102 | É um conceito de tabular | Es una tabla de cantidades. | null | null | null | null | null | null
1040 | BIMProp | p.tabular | é.tabela.orçamento | BIMData | d.tabular | tabela.orçamento | xsd:string | null | null | null | null | null | null | null | null | null | null | BIM | Projeto | Propriedade destinada a tabular: é.tabela.orçamento | Dado para tabular: tabela.orçamento Deve ser formatado como (xsd:string) | É uma tabela de orçamento ou precificada. | tabu.103 | É um conceito de tabular | Es una mesa económica o con precio. | null | null | null | null | null | null
1041 | BIMProp | p.temporalizar | é.momento.inicial | BIMData | d.temporalizar | momento.inicial | xsd:dayTimeDuration | null | Functional | null | null | null | null | null | null | null | null | BIM | Projeto | Propriedade destinada a temporalizar: é.momento.inicial | Dado para temporalizar: momento.inicial Deve ser formatado como (xsd:dayTimeDuration) | Define o momento em que acontece um evento inicial. O formato segue o padrão PnDTnHnMnS. Exemplo: P30DT11H30M20S é uma duração de 30 dias, 11 horas, 30 minutos e 20 segundos. . | temp.100 | É um conceito de temporalizar | Define el momento en el que se produce un evento inicial. El formato sigue el estándar PnDTnHnMnS. Ejemplo: P30DT11H30M20S tiene una duración de 30 días, 11 horas, 30 minutos y 20 segundos. . | null | null | null | null | null | null
1042 | BIMProp | p.temporalizar | é.momento | BIMData | d.temporalizar | momento | xsd:dayTimeDuration | null | Functional | null | null | null | null | null | null | null | null | BIM | Projeto | Propriedade destinada a temporalizar: é.momento | Dado para temporalizar: momento Deve ser formatado como (xsd:dayTimeDuration) | Define o momento em que acontece um evento parcial ou intermediádio. O formato segue o padrão PnDTnHnMnS. Exemplo: P30DT11H30M20S é uma duração de 30 dias, 11 horas, 30 minutos e 20 segundos. . | temp.101 | É um conceito de temporalizar | Define el momento en el que se produce un evento parcial o intermedio. El formato sigue el estándar PnDTnHnMnS. Ejemplo: P30DT11H30M20S tiene una duración de 30 días, 11 horas, 30 minutos y 20 segundos. . | null | null | null | null | null | null
1043 | BIMProp | p.temporalizar | é.momento.final | BIMData | d.temporalizar | momento.final | xsd:dayTimeDuration | null | Functional | null | null | null | null | null | null | null | null | BIM | Projeto | Propriedade destinada a temporalizar: é.momento.final | Dado para temporalizar: momento.final Deve ser formatado como (xsd:dayTimeDuration) | Define o momento em que acontece um evento final. O formato segue o padrão PnDTnHnMnS. Exemplo: P30DT11H30M20S é uma duração de 30 dias, 11 horas, 30 minutos e 20 segundos. . | temp.102 | É um conceito de temporalizar | Define el momento en el que ocurre un evento final. El formato sigue el estándar PnDTnHnMnS. Ejemplo: P30DT11H30M20S tiene una duración de 30 días, 11 horas, 30 minutos y 20 segundos. . | null | null | null | null | null | null
1044 | BIMProp | p.temporalizar | é.duração | BIMData | d.temporalizar | duração | xsd:duration | null | Functional | null | null | null | null | null | null | null | null | BIM | Projeto | Propriedade destinada a temporalizar: é.duração | Dado para temporalizar: duração Deve ser formatado como (xsd:duration) | Define a duração de um evento. O formato segue o padrão PnDTnHnMnS. Exemplo: P30DT11H30M20S é uma duração de 30 dias, 11 horas, 30 minutos e 20 segundos. . | temp.103 | É um conceito de temporalizar | Establece la duración de un evento. El formato sigue el estándar PnDTnHnMnS. Ejemplo: P30DT11H30M20S tiene una duración de 30 días, 11 horas, 30 minutos y 20 segundos. . | null | null | null | null | null | null
1045 | BIMProp | p.temporalizar | é.durabilidade | BIMData | d.temporalizar | durabilidade | xsd:duration | null | null | null | null | null | null | null | null | null | null | BIM | Projeto | Propriedade destinada a temporalizar: é.durabilidade | Dado para temporalizar: durabilidade Deve ser formatado como (xsd:duration) | Define a durabilidade de um objeto. Normalmente definida pelo fabricante. O formato segue o padrão PnDTnHnMnS. Exemplo: P30DT11H30M20S é uma duração de 30 dias, 11 horas, 30 minutos e 20 segundos. | temp.104 | É um conceito de temporalizar | Define la durabilidad de un objeto. Por lo general, lo establece el fabricante. El formato sigue el estándar PnDTnHnMnS. Ejemplo: P30DT11H30M20S tiene una duración de 30 días, 11 horas, 30 minutos y 20 segundos. | null | null | null | null | null | null
1046 | BIMProp | p.temporalizar | é.horário | BIMData | d.temporalizar | horário | xsd:time | null | Functional | null | null | null | null | null | null | null | null | BIM | Projeto | Propriedade destinada a temporalizar: é.horário | Dado para temporalizar: horário Deve ser formatado como (xsd:time) | Define o horário em que ocorreo o evento. Formatar como hh:mm:ss:fuso (horas:minutos:segundos:fuso horário) Exemplo: 14:30:15-03:00 (14 hs, 30 minutos, 15 segundos com um fuso de -3 horas). | temp.105 | É um conceito de temporalizar | Establece la hora a la que se produce el evento. Formato como hh:mm:ss:zona horaria (horas:minutos:segundos:zona horaria) Ejemplo: 14:30:15-03:00 (14 horas, 30 minutos, 15 segundos con una zona de -3 horas). | null | null | null | null | null | null
1047 | BIMProp | p.temporalizar | é.data.de.validade | BIMData | d.temporalizar | data.de.validade | xsd:date | null | null | null | null | null | null | null | null | null | null | BIM | Projeto | Propriedade destinada a temporalizar: é.data.de.validade | Dado para temporalizar: data.de.validade Deve ser formatado como (xsd:date) | Data de validade de um componente como extintor ou lámpada. em formato aaaa-mm-dd . | temp.106 | É um conceito de temporalizar | Fecha de caducidad de un componente, como un extintor o una lámpara. en formato aaaa-mm-dd. | null | null | null | null | null | null
1048 | BIMProp | p.temporalizar | é.data.de.verificação | BIMData | d.temporalizar | data.de.verificação | xsd:date | null | null | null | null | null | null | null | null | null | null | BIM | Projeto | Propriedade destinada a temporalizar: é.data.de.verificação | Dado para temporalizar: data.de.verificação Deve ser formatado como (xsd:date) | Data de verificação de um componente como extintor ou lámpada ou levantamentos patrimoniai em formato aaaa-mm-dd . | temp.107 | É um conceito de temporalizar | Fecha de verificación de un componente, como un extintor o una lámpara, o inspecciones de activos en formato aaaa-mm-dd. | null | null | null | null | null | null
1049 | BIMProp | p.temporalizar | é.data.de.levantamento | BIMData | d.temporalizar | data.de.levantamento | xsd:date | null | null | null | null | null | null | null | null | null | null | BIM | Projeto | Propriedade destinada a temporalizar: é.data.de.levantamento | Dado para temporalizar: data.de.levantamento Deve ser formatado como (xsd:date) | Data de levantamento de projeto em formato aaaa-mm-dd . | temp.108 | É um conceito de temporalizar | Fecha de la encuesta del proyecto en formato aaaa-mm-dd. | null | null | null | null | null | null
1050 | BIMProp | p.temporalizar | é.periodicidade | BIMData | d.temporalizar | periodicidade | xsd:string | null | null | null | null | null | null | null | null | null | null | BIM | Projeto | Propriedade destinada a temporalizar: é.periodicidade | Dado para temporalizar: periodicidade Deve ser formatado como (xsd:string) | Define a periodicidade dos eventos (Anual, Mensal, Semanal, Horária, etc.). | temp.109 | É um conceito de temporalizar | Define la frecuencia de los eventos (anual, mensual, semanal, cada hora, etc.). | null | null | null | null | null | null
1051 | BIMProp | p.temporalizar | é.dia | BIMData | d.temporalizar | dia | xsd:string | null | null | null | null | null | null | null | null | null | null | BIM | Projeto | Propriedade destinada a temporalizar: é.dia | Dado para temporalizar: dia Deve ser formatado como (xsd:string) | Declara o dia da semana. Pode colocar o valor textual. . | temp.110 | É um conceito de temporalizar | Declara el día de la semana. Puedes poner el valor textual. . | null | null | null | null | null | null
1052 | BIMProp | p.temporalizar | é.mês | BIMData | d.temporalizar | mês | xsd:string | null | null | null | null | null | null | null | null | null | null | BIM | Projeto | Propriedade destinada a temporalizar: é.mês | Dado para temporalizar: mês Deve ser formatado como (xsd:string) | Declara o mês do ano. Pode colocar o valor textual ou o valor numérico como string. | temp.111 | É um conceito de temporalizar | Declara el mes del año. Puede poner el valor textual o el valor numérico como una cadena. | null | null | null | null | null | null
1053 | BIMProp | p.temporalizar | é.ano | BIMData | d.temporalizar | ano | xsd:gYear | null | null | null | null | null | null | null | null | null | null | BIM | Projeto | Propriedade destinada a temporalizar: é.ano | Dado para temporalizar: ano Deve ser formatado como (xsd:gYear) | Declara o ano. | temp.112 | É um conceito de temporalizar | Declara el año. | null | null | null | null | null | null
1054 | BIMProp | p.temporalizar | é.ano.fiscal | BIMData | d.temporalizar | ano.fiscal | xsd:gYear | null | null | null | null | null | null | null | null | null | null | BIM | Projeto | Propriedade destinada a temporalizar: é.ano.fiscal | Dado para temporalizar: ano.fiscal Deve ser formatado como (xsd:gYear) | Declara o ano fiscal. | temp.113 | É um conceito de temporalizar | Declara el ejercicio. | null | null | null | null | null | null
1055 | BIMProp | p.transportar | é.transportador | BIMData | d.transportar | transportador | xsd:string | null | null | null | null | null | null | null | null | null | null | BIM | Projeto | Propriedade destinada a transportar: é.transportador | Dado para transportar: transportador Deve ser formatado como (xsd:string) | ID de Revit ou GlobalId IFC ou identificador único de objeto. Identificação da entidade de transporte. | tran.100 | É um conceito de transportar | Revit ID o IFC GlobalId o identificador único de objeto. Identificación de la entidad transportadora. | categoria.revit | OST_SpecialityEquipment | null | null | null | null
1056 | BIMProp | p.transportar | é.empilhadera | BIMData | d.transportar | empilhadera | xsd:boolean | null | null | null | null | null | null | null | null | null | null | BIM | Projeto | Propriedade destinada a transportar: é.empilhadera | Dado para transportar: empilhadera Deve ser formatado como (xsd:boolean) | Declara que é uma emplilhadera. | tran.101 | É um conceito de transportar | Declara que es trabajadora por cuenta ajena. | categoria.revit | OST_SpecialityEquipment | null | null | null | null
1057 | BIMProp | p.transportar | é.caminhão | BIMData | d.transportar | caminhão | xsd:boolean | null | null | null | null | null | null | null | null | null | null | BIM | Projeto | Propriedade destinada a transportar: é.caminhão | Dado para transportar: caminhão Deve ser formatado como (xsd:boolean) | Declara que é um caminhão. | tran.102 | É um conceito de transportar | Declara que se trata de un camión. | categoria.revit | OST_SpecialityEquipment | null | null | null | null
1058 | BIMProp | p.transportar | é.esteira | BIMData | d.transportar | esteira | xsd:boolean | null | null | null | null | null | null | null | null | null | null | BIM | Projeto | Propriedade destinada a transportar: é.esteira | Dado para transportar: esteira Deve ser formatado como (xsd:boolean) | Declara que é uma esteira transportadora. | tran.103 | É um conceito de transportar | Declara que se trata de una cinta transportadora. | categoria.revit | OST_SpecialityEquipment | null | null | null | null
1059 | BIMProp | p.transportar | é.cinta.transportadora | BIMData | d.transportar | cinta.transportadora | xsd:boolean | null | null | null | null | null | null | null | null | null | null | BIM | Projeto | Propriedade destinada a transportar: é.cinta.transportadora | Dado para transportar: cinta.transportadora Deve ser formatado como (xsd:boolean) | Declara que é uma cinta transportadora. | tran.104 | É um conceito de transportar | Declara que se trata de una cinta transportadora. | categoria.revit | OST_SpecialityEquipment | null | null | null | null
1060 | BIMProp | p.transportar | é.plataforma.elevação | BIMData | d.transportar | plataforma.elevação | xsd:boolean | null | null | null | null | null | null | null | null | null | null | BIM | Projeto | Propriedade destinada a transportar: é.plataforma.elevação | Dado para transportar: plataforma.elevação Deve ser formatado como (xsd:boolean) | Declara que é uma plataforma de elevação. | tran.105 | É um conceito de transportar | Afirma que se trata de una plataforma elevadora. | categoria.revit | OST_SpecialityEquipment | null | null | null | null
1061 | BIMProp | p.transportar | é.tartaruga.de.carga | BIMData | d.transportar | tartaruga.de.carga | xsd:boolean | null | null | null | null | null | null | null | null | null | null | BIM | Projeto | Propriedade destinada a transportar: é.tartaruga.de.carga | Dado para transportar: tartaruga.de.carga Deve ser formatado como (xsd:boolean) | Declara que é uma tartaruga de carga até 4 Ton. | tran.106 | É um conceito de transportar | Declara que es una tortuga de carga de hasta 4 Ton. | categoria.revit | OST_SpecialityEquipment | null | null | null | null
1062 | BIMProp | p.transportar | é.granel | BIMData | d.transportar | granel | xsd:boolean | null | null | null | null | null | null | null | null | null | null | BIM | Projeto | Propriedade destinada a transportar: é.granel | Dado para transportar: granel Deve ser formatado como (xsd:boolean) | Declara que transporta material a granel. | tran.107 | É um conceito de transportar | Declara que transporta material a granel. | categoria.revit | OST_SpecialityEquipment | null | null | null | null
1063 | BIMProp | p.urbanizar | é.afastamento.lateral | BIMData | d.urbanizar | afastamento.lateral | xsd:double | null | null | null | null | null | null | null | null | null | null | BIM | Projeto | Propriedade destinada a urbanizar: é.afastamento.lateral | Dado para urbanizar: afastamento.lateral Deve ser formatado como (xsd:double) | Distância de afastamento lateral da divisa. | urba.100 | É um conceito de urbanizar | Distancia de la holgura lateral del chevron. | null | null | null | null | null | null
1064 | BIMProp | p.urbanizar | é.altura.predial | BIMData | d.urbanizar | altura.predial | xsd:double | null | null | null | null | null | null | null | null | null | null | BIM | Projeto | Propriedade destinada a urbanizar: é.altura.predial | Dado para urbanizar: altura.predial Deve ser formatado como (xsd:double) | Parâmetro de cálculo de Zona Climática Local (ZCL) de acordo com metodologia de Stewart e Oke. Se refere à altura média do tecido urbano estudado. | urba.101 | É um conceito de urbanizar | Parámetro de cálculo de la Zona Climática Local (FTZ) según la metodología de Stewart y Oke. Se refiere a la altura media de la trama urbana estudiada. | null | null | null | null | null | null
1065 | BIMProp | p.urbanizar | é.area.de.planejamento | BIMData | d.urbanizar | area.de.planejamento | xsd:string | null | Functional | null | null | null | null | null | null | null | null | BIM | Projeto | Propriedade destinada a urbanizar: é.area.de.planejamento | Dado para urbanizar: area.de.planejamento Deve ser formatado como (xsd:string) | Código de Area de Planejamento (AP.01 por exemplo). | urba.102 | É um conceito de urbanizar | Indicativo de zona urbanística (AP.01, por ejemplo). | null | null | null | null | null | null
1066 | BIMProp | p.urbanizar | é.calor.antropogénico | BIMData | d.urbanizar | calor.antropogénico | xsd:double | null | null | null | null | null | null | null | null | null | null | BIM | Projeto | Propriedade destinada a urbanizar: é.calor.antropogénico | Dado para urbanizar: calor.antropogénico Deve ser formatado como (xsd:double) | Parâmetro de cálculo de Zona Climática Local (ZCL) de acordo com metodologia de Stewart e Oke. Se refere ao calor gerado por atividades humanas aportado por veículos, equipamentos, indústrias, etc. | urba.103 | É um conceito de urbanizar | Parámetro de cálculo de la Zona Climática Local (FTZ) según la metodología de Stewart y Oke. Se refiere al calor generado por las actividades humanas proporcionado por vehículos, equipos, industrias, etc. | null | null | null | null | null | null
1067 | BIMProp | p.urbanizar | é.cobertura.impermeável | BIMData | d.urbanizar | cobertura.impermeável | xsd:string | null | null | null | null | null | null | null | null | null | null | BIM | Projeto | Propriedade destinada a urbanizar: é.cobertura.impermeável | Dado para urbanizar: cobertura.impermeável Deve ser formatado como (xsd:string) | Parâmetro de cálculo de Zona Climática Local (ZCL) de acordo com metodologia de Stewart e Oke. Se refere à característica de permeabilidade do solo. | urba.104 | É um conceito de urbanizar | Parámetro de cálculo de la Zona Climática Local (FTZ) según la metodología de Stewart y Oke. Se refiere a la permeabilidad característica del suelo. | null | null | null | null | null | null
1068 | BIMProp | p.urbanizar | é.divisa | BIMData | d.urbanizar | divisa | xsd:string | null | null | null | null | null | null | null | null | null | null | BIM | Projeto | Propriedade destinada a urbanizar: é.divisa | Dado para urbanizar: divisa Deve ser formatado como (xsd:string) | É uma divisa urbana ou rural. | urba.105 | É um conceito de urbanizar | Es una frontera urbana o rural. | categoria.revit | OST_SiteProperty | classe.ifc | IfcSite | null | null
1069 | BIMProp | p.urbanizar | é.fator.de.forma | BIMData | d.urbanizar | fator.de.forma | xsd:string | null | null | null | null | null | null | null | null | null | null | BIM | Projeto | Propriedade destinada a urbanizar: é.fator.de.forma | Dado para urbanizar: fator.de.forma Deve ser formatado como (xsd:string) | Parâmetro de cálculo de Zona Climática Local (ZCL) de acordo com metodologia de Stewart e Oke. Se refere à ocupação do tecido urbano (densidade). | urba.106 | É um conceito de urbanizar | Parámetro de cálculo de la Zona Climática Local (FTZ) según la metodología de Stewart y Oke. Se refiere a la ocupación de la trama urbana (densidad). | null | null | null | null | null | null
1070 | BIMProp | p.urbanizar | é.gabarito | BIMData | d.urbanizar | gabarito | xsd:double | null | null | null | null | null | null | null | null | null | null | BIM | Projeto | Propriedade destinada a urbanizar: é.gabarito | Dado para urbanizar: gabarito Deve ser formatado como (xsd:double) | Altura máxima da contrução permitida pelo Código de Edificação ou Planejamento Urbano da cídade. | urba.107 | É um conceito de urbanizar | Altura máxima de la edificación permitida por el Código de Edificación o Urbanismo de la ciudad. | null | null | null | null | null | null
1071 | BIMProp | p.urbanizar | é.índice.de.aproveitamento | BIMData | d.urbanizar | índice.de.aproveitamento | xsd:double | null | null | null | null | null | null | null | null | null | null | BIM | Projeto | Propriedade destinada a urbanizar: é.índice.de.aproveitamento | Dado para urbanizar: índice.de.aproveitamento Deve ser formatado como (xsd:double) | Indica a quantidade máxima de área total construída (ATC) permitida no terreno. IA = ATC ÷ Área do terreno; ou ATC = IA * Área do terreno. | urba.108 | É um conceito de urbanizar | Indica la cantidad máxima de área total construida (ATC) permitida en el terreno. IA = ATC ÷ Superficie terrestre; o ATC = IA * Superficie terrestre. | null | null | null | null | null | null
1072 | BIMProp | p.urbanizar | é.lote.urbano | BIMData | d.urbanizar | lote.urbano | xsd:string | null | null | null | null | null | null | null | null | null | null | BIM | Projeto | Propriedade destinada a urbanizar: é.lote.urbano | Dado para urbanizar: lote.urbano Deve ser formatado como (xsd:string) | É um lote urbano ou rural. | urba.109 | É um conceito de urbanizar | Es un lote urbano o rural. | categoria.revit | OST_SiteProperty | classe.ifc | IfcSite | null | null
1073 | BIMProp | p.urbanizar | é.meio.fio | BIMData | d.urbanizar | meio.fio | xsd:string | null | null | null | null | null | null | null | null | null | null | BIM | Projeto | Propriedade destinada a urbanizar: é.meio.fio | Dado para urbanizar: meio.fio Deve ser formatado como (xsd:string) | É o meio fio que define uma quadra ou quarteirão urbano. | urba.110 | É um conceito de urbanizar | Es el bordillo que define una manzana o bloque urbano. | categoria.revit | OST_Floors | classe.ifc | IfcSlab | null | null
1074 | BIMProp | p.urbanizar | é.operação.urbana | BIMData | d.urbanizar | operação.urbana | xsd:string | null | null | null | null | null | null | null | null | null | null | BIM | Projeto | Propriedade destinada a urbanizar: é.operação.urbana | Dado para urbanizar: operação.urbana Deve ser formatado como (xsd:string) | Declara uma operação urbana consorciada que utiliza o mecanismo de CEPACs. | urba.111 | É um conceito de urbanizar | Declara una operación urbana consorciada que utiliza el mecanismo CEPACs. | null | null | null | null | null | null
1075 | BIMProp | p.urbanizar | é.recuo.frontal | BIMData | d.urbanizar | recuo.frontal | xsd:double | null | null | null | null | null | null | null | null | null | null | BIM | Projeto | Propriedade destinada a urbanizar: é.recuo.frontal | Dado para urbanizar: recuo.frontal Deve ser formatado como (xsd:double) | Distância de recuo frontal. | urba.112 | É um conceito de urbanizar | Distancia de retroceso delantero. | null | null | null | null | null | null
1076 | BIMProp | p.urbanizar | é.região.administrativa | BIMData | d.urbanizar | região.administrativa | xsd:string | null | Functional | null | null | null | null | null | null | null | null | BIM | Projeto | Propriedade destinada a urbanizar: é.região.administrativa | Dado para urbanizar: região.administrativa Deve ser formatado como (xsd:string) | Código de Região Administrativa (RA.20 por exemplo). | urba.113 | É um conceito de urbanizar | Indicativo de región administrativa (RA.20, por ejemplo). | null | null | null | null | null | null
1077 | BIMProp | p.urbanizar | é.taxa.de.ocupação | BIMData | d.urbanizar | taxa.de.ocupação | xsd:double | null | null | null | null | null | null | null | null | null | null | BIM | Projeto | Propriedade destinada a urbanizar: é.taxa.de.ocupação | Dado para urbanizar: taxa.de.ocupação Deve ser formatado como (xsd:double) | Limita percentualmente a parte do terreno que pode ser ocupada por construções. TO = (Área ocupada pela edificação ÷ Área total do terreno) × 100. | urba.114 | É um conceito de urbanizar | Limita la parte del terreno que puede ser ocupada por construcciones. TO = (Superficie ocupada por la edificación ÷ Superficie total del terreno) × 100. | null | null | null | null | null | null
1078 | BIMProp | p.urbanizar | é.zoneamento | BIMData | d.urbanizar | zoneamento | xsd:string | null | null | null | null | null | null | null | null | null | null | BIM | Projeto | Propriedade destinada a urbanizar: é.zoneamento | Dado para urbanizar: zoneamento Deve ser formatado como (xsd:string) | O zoneamento determina o uso permitido para as edificações. | urba.115 | É um conceito de urbanizar | La zonificación determina el uso permitido de los edificios. | null | null | null | null | null | null
1079 | BIMProp | p.vestir | é.calçado | BIMData | d.vestir | calçado | xsd:boolean | null | null | null | null | null | null | null | null | null | null | BIM | Projeto | Propriedade destinada a vestir: é.calçado | Dado para vestir: calçado Deve ser formatado como (xsd:boolean) | Declara que o funcionário está corretamente calçado com botas ou acorde à sua atividade. | vest.100 | É um conceito de vestir | Declara que el trabajador está correctamente calzado con botas o está de acuerdo con su actividad. | null | null | null | null | null | null
1080 | BIMProp | p.vestir | é.capacete | BIMData | d.vestir | capacete | xsd:boolean | null | null | null | null | null | null | null | null | null | null | BIM | Projeto | Propriedade destinada a vestir: é.capacete | Dado para vestir: capacete Deve ser formatado como (xsd:boolean) | Declara que o funcionário está usando capacete de segurança acorde à sua atividade. | vest.101 | É um conceito de vestir | Declara que el trabajador lleva puesto un casco de seguridad acorde a su actividad. | null | null | null | null | null | null
1081 | BIMProp | p.vestir | é.cintado | BIMData | d.vestir | cintado | xsd:boolean | null | null | null | null | null | null | null | null | null | null | BIM | Projeto | Propriedade destinada a vestir: é.cintado | Dado para vestir: cintado Deve ser formatado como (xsd:boolean) | Declara que o funcionário está corretamente cintado com arneses apropriados conforme a exigência da atividade. | vest.102 | É um conceito de vestir | Declara que el empleado está correctamente abrochado con los arneses adecuados según lo requerido por la actividad. | null | null | null | null | null | null
1082 | BIMProp | p.vestir | é.enluvado | BIMData | d.vestir | enluvado | xsd:boolean | null | null | null | null | null | null | null | null | null | null | BIM | Projeto | Propriedade destinada a vestir: é.enluvado | Dado para vestir: enluvado Deve ser formatado como (xsd:boolean) | Declara que o funcionário está usando luvas acorde à sua atividade. | vest.103 | É um conceito de vestir | Declara que el empleado lleva guantes de acuerdo con su actividad. | null | null | null | null | null | null
1083 | BIMProp | p.vestir | é.epi | BIMData | d.vestir | epi | xsd:boolean | null | null | null | null | null | null | null | null | null | null | BIM | Projeto | Propriedade destinada a vestir: é.epi | Dado para vestir: epi Deve ser formatado como (xsd:boolean) | Declara que o funcionário está usando todos os EPI Equipamentos de Proteção Individual acorde à sua atividade. | vest.104 | É um conceito de vestir | Declara que el empleado está utilizando todos los Equipos de Protección Personal EPI de acuerdo con su actividad. | null | null | null | null | null | null
1084 | BIMProp | p.vestir | é.mascarado | BIMData | d.vestir | mascarado | xsd:boolean | null | null | null | null | null | null | null | null | null | null | BIM | Projeto | Propriedade destinada a vestir: é.mascarado | Dado para vestir: mascarado Deve ser formatado como (xsd:boolean) | Declara que o funcionário está usando máscara acorde à sua atividade. | vest.105 | É um conceito de vestir | Declara que el empleado lleva mascarilla de acuerdo con su actividad. | null | null | null | null | null | null
1085 | BIMProp | p.vestir | é.paramentado | BIMData | d.vestir | paramentado | xsd:boolean | null | null | null | null | null | null | null | null | null | null | BIM | Projeto | Propriedade destinada a vestir: é.paramentado | Dado para vestir: paramentado Deve ser formatado como (xsd:boolean) | Declara que o funcionário está usando paramento completo de segurança biológica. | vest.106 | É um conceito de vestir | Declara que el empleado lleva puesta una vestimenta de seguridad biológica completa. | null | null | null | null | null | null
1086 | BIMProp | p.vestir | é.uniformizado | BIMData | d.vestir | uniformizado | xsd:boolean | null | null | null | null | null | null | null | null | null | null | BIM | Projeto | Propriedade destinada a vestir: é.uniformizado | Dado para vestir: uniformizado Deve ser formatado como (xsd:boolean) | Declara que o funcionário está uniformizado. | vest.107 | É um conceito de vestir | Declara que el empleado está uniformado. | null | null | null | null | null | null
1087 | BIMProp | p.vistoriar | é.conservado | BIMData | d.vistoriar | conservado | xsd:boolean | null | null | null | null | null | null | null | null | null | null | BIM | Projeto | Propriedade destinada a vistoriar: é.conservado | Dado para vistoriar: conservado Deve ser formatado como (xsd:boolean) | Estado de conservação. Pode ser bom, médio, precisa reparo, precisa troca. | vist.100 | É um conceito de vistoriar | Conservaciã³n. Puede ser bueno, medio, necesita reparación, necesita reemplazo. | null | null | null | null | null | null
1088 | BIMProp | p.vistoriar | é.conforme | BIMData | d.vistoriar | conforme | xsd:boolean | null | null | null | null | null | null | null | null | null | null | BIM | Projeto | Propriedade destinada a vistoriar: é.conforme | Dado para vistoriar: conforme Deve ser formatado como (xsd:boolean) | Conformidade técnica com alguma norma. Pode ser Ok, Não ou Não aplicável. | vist.101 | É um conceito de vistoriar | Cumplimiento técnico de cualquier norma. Puede ser Correcto, No o No aplicable. | null | null | null | null | null | null
1089 | BIMProp | p.vistoriar | é.operacional | BIMData | d.vistoriar | operacional | xsd:boolean | null | null | null | null | null | null | null | null | null | null | BIM | Projeto | Propriedade destinada a vistoriar: é.operacional | Dado para vistoriar: operacional Deve ser formatado como (xsd:boolean) | Define se o compomente está operativo e funcional. | vist.102 | É um conceito de vistoriar | Define si el componente es operativo y funcional. | null | null | null | null | null | null
1090 | BIMProp | p.vistoriar | é.clausurado | BIMData | d.vistoriar | clausurado | xsd:boolean | null | null | null | null | null | null | null | null | null | null | BIM | Projeto | Propriedade destinada a vistoriar: é.clausurado | Dado para vistoriar: clausurado Deve ser formatado como (xsd:boolean) | Declara que o objeto vistoriado é clausurado por presentar risco. | vist.103 | É um conceito de vistoriar | Declara que el objeto inspeccionado está cerrado porque presenta un riesgo. | null | null | null | null | null | null
1091 | BIMProp | p.vistoriar | é.interditado | BIMData | d.vistoriar | interditado | xsd:boolean | null | null | null | null | null | null | null | null | null | null | BIM | Projeto | Propriedade destinada a vistoriar: é.interditado | Dado para vistoriar: interditado Deve ser formatado como (xsd:boolean) | Declara que o objeto vistoriado é interditado. | vist.104 | É um conceito de vistoriar | Declara que el objeto inspeccionado está interdicto. | null | null | null | null | null | null
1092 | BIMProp | p.zonificar | é.zona | BIMData | d.zonificar | zona | xsd:string | null | null | null | null | null | null | null | null | null | null | BIM | Projeto | Propriedade destinada a zonificar: é.zona | Dado para zonificar: zona Deve ser formatado como (xsd:string) | Identificação de zona funcional do prédio. | zoni.100 | É um conceito de zonificar | Identificación de la zona funcional del edificio. | categoria.revit | OST_MEPZone | classe.ifc | IfcZone | null | null
1093 | BIMProp | p.zonificar | é.zona.avac | BIMData | d.zonificar | zona.avac | xsd:string | null | null | null | null | null | null | null | null | null | null | BIM | Projeto | Propriedade destinada a zonificar: é.zona.avac | Dado para zonificar: zona.avac Deve ser formatado como (xsd:string) | Identificação de zona do projeto AVAC do prédio. | zoni.101 | É um conceito de zonificar | Identificación de la zona del proyecto de climatización del edificio. | categoria.revit | OST_MEPZone | classe.ifc | IfcZone | null | null
1094 | BIMProp | p.zonificar | é.zona.isolada | BIMData | d.zonificar | zona.isolada | xsd:string | null | null | null | null | null | null | null | null | null | null | BIM | Projeto | Propriedade destinada a zonificar: é.zona.isolada | Dado para zonificar: zona.isolada Deve ser formatado como (xsd:string) | Identificação de uma zona que deve ser isolada, como em instalações laboratoriais. | zoni.102 | É um conceito de zonificar | Identificación de un área que debe aislarse, como en las instalaciones de laboratorio. | categoria.revit | OST_MEPZone | classe.ifc | IfcZone | null | null
1095 | BIMProp | p.zonificar | é.zona.de.maquinária | BIMData | d.zonificar | zona.de.maquinária | xsd:string | null | null | null | null | null | null | null | null | null | null | BIM | Projeto | Propriedade destinada a zonificar: é.zona.de.maquinária | Dado para zonificar: zona.de.maquinária Deve ser formatado como (xsd:string) | Identificação de zona de maquinárias. | zoni.103 | É um conceito de zonificar | Identificación de la zona de maquinaria. | categoria.revit | OST_MEPZone | classe.ifc | IfcZone | null | null
1096 | BIMProp | p.zonificar | é.zona.pública | BIMData | d.zonificar | zona.pública | xsd:string | null | null | null | null | null | null | null | null | null | null | BIM | Projeto | Propriedade destinada a zonificar: é.zona.pública | Dado para zonificar: zona.pública Deve ser formatado como (xsd:string) | Identificação de zona pública. | zoni.104 | É um conceito de zonificar | Identificación del área pública. | categoria.revit | OST_MEPZone | classe.ifc | IfcZone | null | null
1097 | BIMProp | p.zonificar | é.zona.privada | BIMData | d.zonificar | zona.privada | xsd:string | null | null | null | null | null | null | null | null | null | null | BIM | Projeto | Propriedade destinada a zonificar: é.zona.privada | Dado para zonificar: zona.privada Deve ser formatado como (xsd:string) | Identificação de zona privada. | zoni.105 | É um conceito de zonificar | Identificación de zona privada. | categoria.revit | OST_MEPZone | classe.ifc | IfcZone | null | null
1098 | BIMProp | p.zonificar | é.zona.protegida | BIMData | d.zonificar | zona.protegida | xsd:string | null | null | null | null | null | null | null | null | null | null | BIM | Projeto | Propriedade destinada a zonificar: é.zona.protegida | Dado para zonificar: zona.protegida Deve ser formatado como (xsd:string) | Identificação de zona que deve ser protegida. | zoni.106 | É um conceito de zonificar | Identificación de la zona que debe protegerse. | categoria.revit | OST_MEPZone | classe.ifc | IfcZone | null | null