## Classes
0 | 00Raiz | 00Super Class 2 | 00Super Class 3 | 00Super Class 4 | 00 Super Class 5 | EquivalentTo: Raiz Condições necessárias | EquivalentTo: Classe2 Condições necessárias | EquivalentTo: Classe3 Condições necessárias | EquivalentTo: Classe4 Condições necessárias | EquivalentTo: Classe5 Condições necessárias | Anotações de ajuda Classe 1 | Anotações de ajuda Classe 2 | Anotações de ajuda Classe 3 | Anotações de ajuda Classe 5 | 000 Tradução Classe 5 | 000 Traducción Classe 5 | Interoperabilidade | Natureza | Especie | Tema | Disciplina | Key
1 | PRJ | Gerencial | PRJ_Operacional | Ação_Administrativa | IfcActionRequest | null | null | null | null | null | Gerencial | PRJ_Operacional | Ação_Administrativa | Classe IFC: IfcActionRequest | Solicitação de ação | Solicitación de acción | . | Gerencial | Operacional | Ação Administrativa | Gerencial | bim-key_1
2 | PRJ | Gerencial | PRJ_Operacional | Ação_Administrativa | IfcActionRequestEMAIL | null | null | null | null | null | Gerencial | PRJ_Operacional | Ação_Administrativa | Classe IFC: IfcActionRequestEMAIL | Solicitação via E-mail | Solicitación via E-mail | . | Gerencial | Operacional | Ação Administrativa | Gerencial | bim-key_2
3 | PRJ | Gerencial | PRJ_Operacional | Ação_Administrativa | IfcActionRequestFAX | null | null | null | null | null | Gerencial | PRJ_Operacional | Ação_Administrativa | Classe IFC: IfcActionRequestFAX | Solicitação via Fax | Solicitación via Fax | . | Gerencial | Operacional | Ação Administrativa | Gerencial | bim-key_3
4 | PRJ | Gerencial | PRJ_Operacional | Ação_Administrativa | IfcActionRequestPHONE | null | null | null | null | null | Gerencial | PRJ_Operacional | Ação_Administrativa | Classe IFC: IfcActionRequestPHONE | Solicitação telefônica | Solicitación telefónica | . | Gerencial | Operacional | Ação Administrativa | Gerencial | bim-key_4
5 | PRJ | Gerencial | PRJ_Operacional | Ação_Administrativa | IfcActionRequestPOST | null | null | null | null | null | Gerencial | PRJ_Operacional | Ação_Administrativa | Classe IFC: IfcActionRequestPOST | Solicitação postal | Solicitación postal | . | Gerencial | Operacional | Ação Administrativa | Gerencial | bim-key_5
6 | PRJ | Gerencial | PRJ_Operacional | Ação_Administrativa | IfcActionRequestVERBAL | null | null | null | null | null | Gerencial | PRJ_Operacional | Ação_Administrativa | Classe IFC: IfcActionRequestVERBAL | Solicitação verbal | Solicitación verbal | . | Gerencial | Operacional | Ação Administrativa | Gerencial | bim-key_6
7 | PRJ | Gerencial | PRJ_Agentes | Agente_Humano | IfcActor | null | null | null | null | null | Gerencial | PRJ_Agentes | Agente_Humano | Classe IFC: IfcActor | Raiz principal das classes definidas no modelo de informação IFC | Raíz principal de las clases definidas en el modelo de información IFC | . | Gerencial | Agentes | Agente Humano | Gerencial | bim-key_7
8 | PRJ | Físico | MEP_Controle | Controle_e_Automação | IfcActuator | null | null | null | null | null | Físico | MEP_Controle | Controle_e_Automação | Classe IFC: IfcActuator | Atuador | Actuador | OST_MechanicalControlDevices OST_ElectricalFixtures | Físico | Controle | Controle e Automação | Instalações | bim-key_8
9 | PRJ | Físico | MEP_Controle | Controle_e_Automação | IfcActuatorELECTRICACTUATOR | null | null | null | null | null | Físico | MEP_Controle | Controle_e_Automação | Classe IFC: IfcActuatorELECTRICACTUATOR | Atuador elétrico | Actuador eléctrico | OST_ElectricalFixtures | Físico | Controle | Controle e Automação | Instalações | bim-key_9
10 | PRJ | Físico | MEP_Controle | Controle_de_Operação | IfcActuatorHANDOPERATEDACTUATOR | null | null | null | null | null | Físico | MEP_Controle | Controle_de_Operação | Classe IFC: IfcActuatorHANDOPERATEDACTUATOR | Atuador manual | Actuador manual | OST_MechanicalControlDevices | Físico | Controle | Controle de Operação | Instalações | bim-key_10
11 | PRJ | Físico | MEP_Controle | Controle_de_Operação | IfcActuatorHYDRAULICACTUATOR | null | null | null | null | null | Físico | MEP_Controle | Controle_de_Operação | Classe IFC: IfcActuatorHYDRAULICACTUATOR | Atuador hidráulico | Actuador hidráulico | OST_MechanicalControlDevices | Físico | Controle | Controle de Operação | Instalações | bim-key_11
12 | PRJ | Físico | MEP_Controle | Controle_de_Operação | IfcActuatorPNEUMATICACTUATOR | null | null | null | null | null | Físico | MEP_Controle | Controle_de_Operação | Classe IFC: IfcActuatorPNEUMATICACTUATOR | Atuador pneumático | Actuador neumático | OST_MechanicalControlDevices | Físico | Controle | Controle de Operação | Instalações | bim-key_12
13 | PRJ | Físico | MEP_Controle | Controle_e_Automação | IfcActuatorTHERMOSTATICACTUATOR | null | null | null | null | null | Físico | MEP_Controle | Controle_e_Automação | Classe IFC: IfcActuatorTHERMOSTATICACTUATOR | Atuador termostático | Actuador termostático | OST_ElectricalFixtures | Físico | Controle | Controle e Automação | Instalações | bim-key_13
14 | PRJ | Físico | AVAC_Distribuição | Distribui_Insumo_Terminal | IfcAirTerminal | null | null | null | null | null | Físico | AVAC_Distribuição | Distribui_Insumo_Terminal | Classe IFC: IfcAirTerminal | Terminal de ar condicionado | Terminal de aire acondicionado | OST_DuctTerminal | Físico | Distribuição | Distribui Insumo Terminal | Instalações de AVAC | bim-key_14
15 | PRJ | Físico | AVAC_Distribuição | Distribui_Insumo_Terminal | IfcAirTerminalBox | null | null | null | null | null | Físico | AVAC_Distribuição | Distribui_Insumo_Terminal | Classe IFC: IfcAirTerminalBox | Caixa terminal de ar condicionado | Caja terminal de aire acondicionado | OST_DuctTerminal | Físico | Distribuição | Distribui Insumo Terminal | Instalações de AVAC | bim-key_15
16 | PRJ | Físico | AVAC_Distribuição | Distribui_Insumo_Terminal | IfcAirTerminalBoxCONSTANTFLOW | null | null | null | null | null | Físico | AVAC_Distribuição | Distribui_Insumo_Terminal | Classe IFC: IfcAirTerminalBoxCONSTANTFLOW | Caixa terminal de Fluxo constante | Caja terminal de Fluxo constante | OST_DuctTerminal | Físico | Distribuição | Distribui Insumo Terminal | Instalações de AVAC | bim-key_16
17 | PRJ | Físico | AVAC_Distribuição | Distribui_Insumo_Terminal | IfcAirTerminalBoxVARIABLEFLOWPRESSUREDEPENDANT | null | null | null | null | null | Físico | AVAC_Distribuição | Distribui_Insumo_Terminal | Classe IFC: IfcAirTerminalBoxVARIABLEFLOWPRESSUREDEPENDANT | Caixa terminal dependente da pressão de Fluxo variável | Caja terminal dependiente de la presión de flujo variable | OST_DuctTerminal | Físico | Distribuição | Distribui Insumo Terminal | Instalações de AVAC | bim-key_17
18 | PRJ | Físico | AVAC_Distribuição | Distribui_Insumo_Terminal | IfcAirTerminalBoxVARIABLEFLOWPRESSUREINDEPENDANT | null | null | null | null | null | Físico | AVAC_Distribuição | Distribui_Insumo_Terminal | Classe IFC: IfcAirTerminalBoxVARIABLEFLOWPRESSUREINDEPENDANT | Caixa terminal Independente da pressão de Fluxo variável | Caja terminal independiente de la presión de Fluxo variable | OST_DuctTerminal | Físico | Distribuição | Distribui Insumo Terminal | Instalações de AVAC | bim-key_18
19 | PRJ | Físico | AVAC_Distribuição | Distribui_Insumo_Terminal | IfcAirTerminalDIFFUSER | null | null | null | null | null | Físico | AVAC_Distribuição | Distribui_Insumo_Terminal | Classe IFC: IfcAirTerminalDIFFUSER | Terminal tipo difusor de ar condicionado | Terminal tipo difusor de aire acondicionado | OST_DuctTerminal | Físico | Distribuição | Distribui Insumo Terminal | Instalações de AVAC | bim-key_19
20 | PRJ | Físico | AVAC_Distribuição | Distribui_Insumo_Terminal | IfcAirTerminalGRILLE | null | null | null | null | null | Físico | AVAC_Distribuição | Distribui_Insumo_Terminal | Classe IFC: IfcAirTerminalGRILLE | Terminal tipo grelha de ventilação | Terminal tipo rejilla de ventilación | OST_DuctTerminal | Físico | Distribuição | Distribui Insumo Terminal | Instalações de AVAC | bim-key_20
21 | PRJ | Físico | AVAC_Distribuição | Distribui_Insumo_Terminal | IfcAirTerminalLOUVRE | null | null | null | null | null | Físico | AVAC_Distribuição | Distribui_Insumo_Terminal | Classe IFC: IfcAirTerminalLOUVRE | Terminal tipo veneziana de ventilação | Terminal tipo persiana de ventilación | OST_DuctTerminal | Físico | Distribuição | Distribui Insumo Terminal | Instalações de AVAC | bim-key_21
22 | PRJ | Físico | AVAC_Distribuição | Distribui_Insumo_Terminal | IfcAirTerminalREGISTER | null | null | null | null | null | Físico | AVAC_Distribuição | Distribui_Insumo_Terminal | Classe IFC: IfcAirTerminalREGISTER | Terminal tipo registro | Terminal tipo registro | OST_DuctTerminal | Físico | Distribuição | Distribui Insumo Terminal | Instalações de AVAC | bim-key_22
23 | PRJ | Físico | AVAC_Equipamento | Equipamento_Recuperador_Calor | IfcAirToAirHeatRecoveryFIXEDPLATECOUNTERFLOWEXCHAN | null | null | null | null | null | Físico | AVAC_Equipamento | Equipamento_Recuperador_Calor | Classe IFC: IfcAirToAirHeatRecoveryFIXEDPLATECOUNTERFLOWEXCHAN | Recuperador de calor de placas fixas de Fluxo contracorrente | Recuperador de calor de placas fijas de flujo contracorriente | OST_MechanicalEquipment | Físico | Equipamento | Equipamento Recuperador Calor | Instalações de AVAC | bim-key_23
24 | PRJ | Físico | AVAC_Equipamento | Equipamento_Recuperador_Calor | IfcAirToAirHeatRecoveryFIXEDPLATECROSSFLOWEXCHANGE | null | null | null | null | null | Físico | AVAC_Equipamento | Equipamento_Recuperador_Calor | Classe IFC: IfcAirToAirHeatRecoveryFIXEDPLATECROSSFLOWEXCHANGE | Recuperador de calor de placas fixas de Fluxo cruzado | Recuperador de calor de placas fijas de flujo cruzado | OST_MechanicalEquipment | Físico | Equipamento | Equipamento Recuperador Calor | Instalações de AVAC | bim-key_24
25 | PRJ | Físico | AVAC_Equipamento | Equipamento_Recuperador_Calor | IfcAirToAirHeatRecoveryFIXEDPLATEPARALLELFLOWEXCHA | null | null | null | null | null | Físico | AVAC_Equipamento | Equipamento_Recuperador_Calor | Classe IFC: IfcAirToAirHeatRecoveryFIXEDPLATEPARALLELFLOWEXCHA | Recuperador de calor de placas fixas de Fluxo paralelo | Recuperador de calor de placas fijas de flujo paralelo | OST_MechanicalEquipment | Físico | Equipamento | Equipamento Recuperador Calor | Instalações de AVAC | bim-key_25
26 | PRJ | Físico | AVAC_Equipamento | Equipamento_Recuperador_Calor | IfcAirToAirHeatRecoveryHEATPIPE | null | null | null | null | null | Físico | AVAC_Equipamento | Equipamento_Recuperador_Calor | Classe IFC: IfcAirToAirHeatRecoveryHEATPIPE | Recuperador de calor tipo tubo de calor | Recuperador de calor tipo tubo de calor | OST_MechanicalEquipment | Físico | Equipamento | Equipamento Recuperador Calor | Instalações de AVAC | bim-key_26
27 | PRJ | Físico | AVAC_Equipamento | Equipamento_Recuperador_Calor | IfcAirToAirHeatRecoveryROTARYWHEEL | null | null | null | null | null | Físico | AVAC_Equipamento | Equipamento_Recuperador_Calor | Classe IFC: IfcAirToAirHeatRecoveryROTARYWHEEL | Recuperador de calor rotativo | Recuperador de calor rotativo | OST_MechanicalEquipment | Físico | Equipamento | Equipamento Recuperador Calor | Instalações de AVAC | bim-key_27
28 | PRJ | Físico | AVAC_Equipamento | Equipamento_Recuperador_Calor | IfcAirToAirHeatRecoveryRUNAROUNDCOILLOOP | null | null | null | null | null | Físico | AVAC_Equipamento | Equipamento_Recuperador_Calor | Classe IFC: IfcAirToAirHeatRecoveryRUNAROUNDCOILLOOP | Recuperador de calor circuito de serpentina | Recuperador de calor de circuito de serpentina | OST_MechanicalEquipment | Físico | Equipamento | Equipamento Recuperador Calor | Instalações de AVAC | bim-key_28
29 | PRJ | Físico | AVAC_Equipamento | Equipamento_Recuperador_Calor | IfcAirToAirHeatRecoveryTHERMOSIPHONCOILTYPEHEATEXC | null | null | null | null | null | Físico | AVAC_Equipamento | Equipamento_Recuperador_Calor | Classe IFC: IfcAirToAirHeatRecoveryTHERMOSIPHONCOILTYPEHEATEXC | Recuperador de calor tipo serpentina termo-sifão | Recuperador de calor tipo serpentina termosifón | OST_MechanicalEquipment | Físico | Equipamento | Equipamento Recuperador Calor | Instalações de AVAC | bim-key_29
30 | PRJ | Físico | AVAC_Equipamento | Equipamento_Recuperador_Calor | IfcAirToAirHeatRecoveryTHERMOSIPHONSEALEDTUBEHEATE | null | null | null | null | null | Físico | AVAC_Equipamento | Equipamento_Recuperador_Calor | Classe IFC: IfcAirToAirHeatRecoveryTHERMOSIPHONSEALEDTUBEHEATE | Recuperador de calor tubo selado com termo-sifão | Recuperador de calor tubo sellado con termosifón | OST_MechanicalEquipment | Físico | Equipamento | Equipamento Recuperador Calor | Instalações de AVAC | bim-key_30
31 | PRJ | Físico | AVAC_Equipamento | Equipamento_Recuperador_Calor | IfcAirToAirHeatRecoveryTWINTOWERENTHALPYRECOVERYLO | null | null | null | null | null | Físico | AVAC_Equipamento | Equipamento_Recuperador_Calor | Classe IFC: IfcAirToAirHeatRecoveryTWINTOWERENTHALPYRECOVERYLO | Recuperador de circuito de entalpia de torres gêmeas | Recuperador de circuito de entalpía de torres gemelas | OST_MechanicalEquipment | Físico | Equipamento | Equipamento Recuperador Calor | Instalações de AVAC | bim-key_31
32 | PRJ | Físico | RIS_Prevenção_de_Riscos | Alarmes | IfcAlarm | null | null | null | null | null | Físico | RIS_Prevenção_de_Riscos | Alarmes | Classe IFC: IfcAlarm | Alarmes | Alarmas | OST_SecurityDevices | Físico | Prevenção_de_Riscos | Alarmes | Incêndio e segurança | bim-key_32
33 | PRJ | Físico | RIS_Prevenção_de_Riscos | Alarmes | IfcAlarmBELL | null | null | null | null | null | Físico | RIS_Prevenção_de_Riscos | Alarmes | Classe IFC: IfcAlarmBELL | Alarme tipo sino | Alarma tipo campana | OST_SecurityDevices | Físico | Prevenção_de_Riscos | Alarmes | Incêndio e segurança | bim-key_33
34 | PRJ | Físico | RIS_Prevenção_de_Riscos | Alarmes | IfcAlarmBREAKGLASSBUTTON | null | null | null | null | null | Físico | RIS_Prevenção_de_Riscos | Alarmes | Classe IFC: IfcAlarmBREAKGLASSBUTTON | Alarme acionado manualmente com botão e proteção de vidro | Alarma accionada manualmente con botón y protección de vidrio | OST_SecurityDevices | Físico | Prevenção_de_Riscos | Alarmes | Incêndio e segurança | bim-key_34
35 | PRJ | Físico | RIS_Prevenção_de_Riscos | Alarmes | IfcAlarmLIGHT | null | null | null | null | null | Físico | RIS_Prevenção_de_Riscos | Alarmes | Classe IFC: IfcAlarmLIGHT | Alarme luminoso | Alarma luminosa | OST_SecurityDevices | Físico | Prevenção_de_Riscos | Alarmes | Incêndio e segurança | bim-key_35
36 | PRJ | Físico | RIS_Prevenção_de_Riscos | Alarmes | IfcAlarmMANUALPULLBOX | null | null | null | null | null | Físico | RIS_Prevenção_de_Riscos | Alarmes | Classe IFC: IfcAlarmMANUALPULLBOX | Caixa de ativação manual de alarme | Caja de alarma para activación manual | OST_SecurityDevices | Físico | Prevenção_de_Riscos | Alarmes | Incêndio e segurança | bim-key_36
37 | PRJ | Físico | RIS_Prevenção_de_Riscos | Alarmes | IfcAlarmRAILWAYCROCODILE | null | null | null | null | null | Físico | RIS_Prevenção_de_Riscos | Alarmes | Classe IFC: IfcAlarmRAILWAYCROCODILE | Crocodilo ferroviário | Cocodrilo ferroviario | OST_SecurityDevices | Físico | Prevenção_de_Riscos | Alarmes | Incêndio e segurança | bim-key_37
38 | PRJ | Físico | RIS_Prevenção_de_Riscos | Alarmes | IfcAlarmRAILWAYDETONATOR | null | null | null | null | null | Físico | RIS_Prevenção_de_Riscos | Alarmes | Classe IFC: IfcAlarmRAILWAYDETONATOR | Detonador ferroviário | Detonador ferroviario | OST_SecurityDevices | Físico | Prevenção_de_Riscos | Alarmes | Incêndio e segurança | bim-key_38
39 | PRJ | Físico | RIS_Prevenção_de_Riscos | Alarmes | IfcAlarmSIREN | null | null | null | null | null | Físico | RIS_Prevenção_de_Riscos | Alarmes | Classe IFC: IfcAlarmSIREN | Alarme tipo sirene | Alarma tipo sirena | OST_SecurityDevices | Físico | Prevenção_de_Riscos | Alarmes | Incêndio e segurança | bim-key_39
40 | PRJ | Físico | RIS_Prevenção_de_Riscos | Alarmes | IfcAlarmWHISTLE | null | null | null | null | null | Físico | RIS_Prevenção_de_Riscos | Alarmes | Classe IFC: IfcAlarmWHISTLE | Apito de alarme | Alarma por silbato | OST_SecurityDevices | Físico | Prevenção_de_Riscos | Alarmes | Incêndio e segurança | bim-key_40
41 | PRJ | Físico | INFRA_Infraestrutura | Infraestrutura_Geral | IfcAlignment | null | null | null | null | null | Físico | INFRA_Infraestrutura | Infraestrutura_Geral | Classe IFC: IfcAlignment | Alinhamento de referência | Alineamiento de referencia | OST_Alignments | Físico | Infraestrutura | Infraestrutura Geral | Infraestrutura | bim-key_41
42 | PRJ | Documental | DOC_Simbologia | Anotações_e_Simbologia_Textos | IfcAnnotation | null | null | null | null | null | Documental | DOC_Simbologia | Anotações_e_Simbologia_Textos | Classe IFC: IfcAnnotation | Anotação textual ou simbólica | Anotación textual o simbólica | . | Documental | Simbologia | Anotações e Simbologia Textos | Interdisciplinar | bim-key_42
43 | PRJ | Documental | DOC_Simbologia | Anotações_e_Simbologia_Textos | IfcAnnotationCONTOURLINE | null | null | null | null | null | Documental | DOC_Simbologia | Anotações_e_Simbologia_Textos | Classe IFC: IfcAnnotationCONTOURLINE | Anotação lineal de contorno | Anotación lineal de contorno | . | Documental | Simbologia | Anotações e Simbologia Textos | Interdisciplinar | bim-key_43
44 | PRJ | Documental | DOC_Simbologia | Anotações_e_Simbologia_Textos | IfcAnnotationDIMENSION | null | null | null | null | null | Documental | DOC_Simbologia | Anotações_e_Simbologia_Textos | Classe IFC: IfcAnnotationDIMENSION | Anotação dimensional | Anotación dimensional | . | Documental | Simbologia | Anotações e Simbologia Textos | Interdisciplinar | bim-key_44
45 | PRJ | Documental | DOC_Simbologia | Anotações_e_Simbologia_Textos | IfcAnnotationISOBAR | null | null | null | null | null | Documental | DOC_Simbologia | Anotações_e_Simbologia_Textos | Classe IFC: IfcAnnotationISOBAR | Anotação Isobárica | Anotación isobárica | . | Documental | Simbologia | Anotações e Simbologia Textos | Interdisciplinar | bim-key_45
46 | PRJ | Documental | DOC_Simbologia | Anotações_e_Simbologia_Textos | IfcAnnotationISOLUX | null | null | null | null | null | Documental | DOC_Simbologia | Anotações_e_Simbologia_Textos | Classe IFC: IfcAnnotationISOLUX | Anotação Isolux | Anotación isolux | . | Documental | Simbologia | Anotações e Simbologia Textos | Interdisciplinar | bim-key_46
47 | PRJ | Documental | DOC_Simbologia | Anotações_e_Simbologia_Textos | IfcAnnotationISOTHERM | null | null | null | null | null | Documental | DOC_Simbologia | Anotações_e_Simbologia_Textos | Classe IFC: IfcAnnotationISOTHERM | Anotação Isotérmica | Anotación isotérmica | . | Documental | Simbologia | Anotações e Simbologia Textos | Interdisciplinar | bim-key_47
48 | PRJ | Documental | DOC_Simbologia | Anotações_e_Simbologia_Textos | IfcAnnotationLEADER | null | null | null | null | null | Documental | DOC_Simbologia | Anotações_e_Simbologia_Textos | Classe IFC: IfcAnnotationLEADER | Anotação lineal de chamada | Anotación lineal de llamada | . | Documental | Simbologia | Anotações e Simbologia Textos | Interdisciplinar | bim-key_48
49 | PRJ | Documental | DOC_Simbologia | Anotações_e_Simbologia_Textos | IfcAnnotationSURVEY | null | null | null | null | null | Documental | DOC_Simbologia | Anotações_e_Simbologia_Textos | Classe IFC: IfcAnnotationSURVEY | Anotação de levantamento | Anotación de levantamiento | . | Documental | Simbologia | Anotações e Simbologia Textos | Interdisciplinar | bim-key_49
50 | PRJ | Documental | DOC_Simbologia | Anotações_e_Simbologia_Textos | IfcAnnotationSYMBOL | null | null | null | null | null | Documental | DOC_Simbologia | Anotações_e_Simbologia_Textos | Classe IFC: IfcAnnotationSYMBOL | Anotação simbólica | Anotación simbólica | . | Documental | Simbologia | Anotações e Simbologia Textos | Interdisciplinar | bim-key_50
51 | PRJ | Documental | DOC_Simbologia | Anotações_e_Simbologia_Textos | IfcAnnotationTEXT | null | null | null | null | null | Documental | DOC_Simbologia | Anotações_e_Simbologia_Textos | Classe IFC: IfcAnnotationTEXT | Anotação textual | Anotación textual | . | Documental | Simbologia | Anotações e Simbologia Textos | Interdisciplinar | bim-key_51
52 | PRJ | Gerencial | PRJ_Processo | Recurso | IfcAsset | null | null | null | null | null | Gerencial | PRJ_Processo | Recurso | Classe IFC: IfcAsset | Ativo | Activo | . | Gerencial | Processo | Recurso | Gerencial | bim-key_52
53 | PRJ | Físico | AUD_AudioVisual | Equipamento_AudioVisual | IfcAudioVisualAppliance | null | null | null | null | null | Físico | AUD_AudioVisual | Equipamento_AudioVisual | Classe IFC: IfcAudioVisualAppliance | Equipamento audiovisual | Equipamiento audiovisual | OST_AudioVisualDevices | Físico | AudioVisual | Equipamento AudioVisual | Instalações | bim-key_53
54 | PRJ | Físico | AUD_AudioVisual | Equipamento_AudioVisual | IfcAudioVisualApplianceAMPLIFIER | null | null | null | null | null | Físico | AUD_AudioVisual | Equipamento_AudioVisual | Classe IFC: IfcAudioVisualApplianceAMPLIFIER | Aparelho amplificador | Aparato amplificador | OST_AudioVisualDevices | Físico | AudioVisual | Equipamento AudioVisual | Instalações | bim-key_54
55 | PRJ | Físico | AUD_AudioVisual | Equipamento_AudioVisual | IfcAudioVisualApplianceCAMERA | null | null | null | null | null | Físico | AUD_AudioVisual | Equipamento_AudioVisual | Classe IFC: IfcAudioVisualApplianceCAMERA | Aparelho câmera | Aparato tipo cámara | OST_AudioVisualDevices | Físico | AudioVisual | Equipamento AudioVisual | Instalações | bim-key_55
56 | PRJ | Físico | AUD_AudioVisual | Equipamento_AudioVisual | IfcAudioVisualApplianceCOMMUNICATIONTERMINAL | null | null | null | null | null | Físico | AUD_AudioVisual | Equipamento_AudioVisual | Classe IFC: IfcAudioVisualApplianceCOMMUNICATIONTERMINAL | Terminal de comunicação | Terminal de comunicación | OST_AudioVisualDevices | Físico | AudioVisual | Equipamento AudioVisual | Instalações | bim-key_56
57 | PRJ | Físico | AUD_AudioVisual | Equipamento_AudioVisual | IfcAudioVisualApplianceDISPLAY | null | null | null | null | null | Físico | AUD_AudioVisual | Equipamento_AudioVisual | Classe IFC: IfcAudioVisualApplianceDISPLAY | Aparelho tipo monitor (Display) | Aparato tipo monitor (Display) | OST_AudioVisualDevices | Físico | AudioVisual | Equipamento AudioVisual | Instalações | bim-key_57
58 | PRJ | Físico | AUD_AudioVisual | Equipamento_AudioVisual | IfcAudioVisualApplianceMICROPHONE | null | null | null | null | null | Físico | AUD_AudioVisual | Equipamento_AudioVisual | Classe IFC: IfcAudioVisualApplianceMICROPHONE | Aparelho de microfone ou para microfonia | Aparato de micrófono o para microfonía | OST_AudioVisualDevices | Físico | AudioVisual | Equipamento AudioVisual | Instalações | bim-key_58
59 | PRJ | Físico | AUD_AudioVisual | Equipamento_AudioVisual | IfcAudioVisualAppliancePLAYER | null | null | null | null | null | Físico | AUD_AudioVisual | Equipamento_AudioVisual | Classe IFC: IfcAudioVisualAppliancePLAYER | Aparelho de reprodução (Player) | Aparato de reproducción (Player) | OST_AudioVisualDevices | Físico | AudioVisual | Equipamento AudioVisual | Instalações | bim-key_59
60 | PRJ | Físico | AUD_AudioVisual | Equipamento_AudioVisual | IfcAudioVisualAppliancePROJECTOR | null | null | null | null | null | Físico | AUD_AudioVisual | Equipamento_AudioVisual | Classe IFC: IfcAudioVisualAppliancePROJECTOR | Aparelho para projeção tipo datashow | Aparato para proyección tipo datashow | OST_AudioVisualDevices | Físico | AudioVisual | Equipamento AudioVisual | Instalações | bim-key_60
61 | PRJ | Físico | AUD_AudioVisual | Equipamento_AudioVisual | IfcAudioVisualApplianceRECEIVER | null | null | null | null | null | Físico | AUD_AudioVisual | Equipamento_AudioVisual | Classe IFC: IfcAudioVisualApplianceRECEIVER | Aparelho receptor de audio ou video | Aparato receptor de audio o video | OST_AudioVisualDevices | Físico | AudioVisual | Equipamento AudioVisual | Instalações | bim-key_61
62 | PRJ | Físico | AUD_AudioVisual | Equipamento_AudioVisual | IfcAudioVisualApplianceRECORDINGEQUIPMENT | null | null | null | null | null | Físico | AUD_AudioVisual | Equipamento_AudioVisual | Classe IFC: IfcAudioVisualApplianceRECORDINGEQUIPMENT | Aparelho de gravação | Aparato de grabación | OST_AudioVisualDevices | Físico | AudioVisual | Equipamento AudioVisual | Instalações | bim-key_62
63 | PRJ | Físico | AUD_AudioVisual | Equipamento_AudioVisual | IfcAudioVisualApplianceSPEAKER | null | null | null | null | null | Físico | AUD_AudioVisual | Equipamento_AudioVisual | Classe IFC: IfcAudioVisualApplianceSPEAKER | Aparelho tipo caixa de som | Aparato tipo caja de sonido | OST_AudioVisualDevices | Físico | AudioVisual | Equipamento AudioVisual | Instalações | bim-key_63
64 | PRJ | Físico | AUD_AudioVisual | Equipamento_AudioVisual | IfcAudioVisualApplianceSWITCHER | null | null | null | null | null | Físico | AUD_AudioVisual | Equipamento_AudioVisual | Classe IFC: IfcAudioVisualApplianceSWITCHER | Aparelho comutador | Aparato conmutador | OST_AudioVisualDevices | Físico | AudioVisual | Equipamento AudioVisual | Instalações | bim-key_64
65 | PRJ | Físico | AUD_AudioVisual | Equipamento_AudioVisual | IfcAudioVisualApplianceTELEPHONE | null | null | null | null | null | Físico | AUD_AudioVisual | Equipamento_AudioVisual | Classe IFC: IfcAudioVisualApplianceTELEPHONE | Aparelho de telefone | Aparato de teléfono | OST_AudioVisualDevices | Físico | AudioVisual | Equipamento AudioVisual | Instalações | bim-key_65
66 | PRJ | Físico | AUD_AudioVisual | Equipamento_AudioVisual | IfcAudioVisualApplianceTUNER | null | null | null | null | null | Físico | AUD_AudioVisual | Equipamento_AudioVisual | Classe IFC: IfcAudioVisualApplianceTUNER | Aparelho sintonizador | Aparato sintonizador | OST_AudioVisualDevices | Físico | AudioVisual | Equipamento AudioVisual | Instalações | bim-key_66
67 | PRJ | Físico | EST_Vigamento | Vigas | IfcBeam | null | null | null | null | null | Físico | EST_Vigamento | Vigas | Classe IFC: IfcBeam | Elemento estrutural tipo viga | Elemento estructural tipo viga | OST_StructuralFraming | Físico | Vigamento | Vigas | Estrutura | bim-key_67
68 | PRJ | Físico | EST_Vigamento | Vigas | IfcBeamBEAM | null | null | null | null | null | Físico | EST_Vigamento | Vigas | Classe IFC: IfcBeamBEAM | Viga normal | Viga normal | OST_StructuralFraming | Físico | Vigamento | Vigas | Estrutura | bim-key_68
69 | PRJ | Físico | EST_Vigamento | Viga_Cornija | IfcBeamCORNICE | null | null | null | null | null | Físico | EST_Vigamento | Viga_Cornija | Classe IFC: IfcBeamCORNICE | Viga de acabamento tipo cornija | Viga de acabado tipo cornisa | OST_StructuralFraming OST_EdgeSlab | Físico | Vigamento | Viga Cornija | Estrutura | bim-key_69
70 | PRJ | Físico | EST_Vigamento | Viga_Diafragma | IfcBeamDIAPHRAGM | null | null | null | null | null | Físico | EST_Vigamento | Viga_Diafragma | Classe IFC: IfcBeamDIAPHRAGM | Viga diafragma | Viga diafragma | OST_StructuralFraming | Físico | Vigamento | Viga Diafragma | Estrutura | bim-key_70
71 | PRJ | Físico | EST_Vigamento | Viga_de_Borda | IfcBeamEDGEBEAM | null | null | null | null | null | Físico | EST_Vigamento | Viga_de_Borda | Classe IFC: IfcBeamEDGEBEAM | Viga de borda | Viga de borde | OST_StructuralFraming | Físico | Vigamento | Viga de Borda | Estrutura | bim-key_71
72 | PRJ | Físico | EST_Vigamento | Viga_Principal | IfcBeamGIRDER_SEGMENT | null | null | null | null | null | Físico | EST_Vigamento | Viga_Principal | Classe IFC: IfcBeamGIRDER_SEGMENT | Viga principal girder | Viga principal (girder) | OST_StructuralFraming | Físico | Vigamento | Viga Principal | Estrutura | bim-key_72
73 | PRJ | Físico | EST_Vigamento | Viga_de_Contenção | IfcBeamHATSTONE | null | null | null | null | null | Físico | EST_Vigamento | Viga_de_Contenção | Classe IFC: IfcBeamHATSTONE | Viga de coroamento | Viga de coronamiento | OST_StructuralFraming | Físico | Vigamento | Viga de Contenção | Estrutura | bim-key_73
74 | PRJ | Físico | EST_Vigamento | Viga_Tubular | IfcBeamHOLLOWCORE | null | null | null | null | null | Físico | EST_Vigamento | Viga_Tubular | Classe IFC: IfcBeamHOLLOWCORE | Viga alveolar ou de núcleo vazado | Viga alveolar o de núcleo vacío | OST_StructuralFraming | Físico | Vigamento | Viga Tubular | Estrutura | bim-key_74
75 | PRJ | Físico | EST_Vigamento | Viga_Caibro | IfcBeamJOIST | null | null | null | null | null | Físico | EST_Vigamento | Viga_Caibro | Classe IFC: IfcBeamJOIST | Viga de telhado tipo caibro | Viga de tejado tipo cabrio | OST_Joist | Físico | Vigamento | Viga Caibro | Estrutura | bim-key_75
76 | PRJ | Físico | EST_Vigamento | Viga_Verga | IfcBeamLINTEL | null | null | null | null | null | Físico | EST_Vigamento | Viga_Verga | Classe IFC: IfcBeamLINTEL | Viga de reforço de abertura tipo verga | Viga tipo dintel para refuerzo de abertura | OST_StructuralFraming | Físico | Vigamento | Viga Verga | Estrutura | bim-key_76
77 | PRJ | Físico | EST_Vigamento | Viga_Capitel | IfcBeamPIERCAP | null | null | null | null | null | Físico | EST_Vigamento | Viga_Capitel | Classe IFC: IfcBeamPIERCAP | Capitel | Capitel | OST_StructuralFraming | Físico | Vigamento | Viga Capitel | Estrutura | bim-key_77
78 | PRJ | Físico | EST_Vigamento | Viga_Peitoril | IfcBeamSPANDREL | null | null | null | null | null | Físico | EST_Vigamento | Viga_Peitoril | Classe IFC: IfcBeamSPANDREL | Viga parede | Viga pared | OST_StructuralFraming | Físico | Vigamento | Viga Peitoril | Estrutura | bim-key_78
79 | PRJ | Físico | EST_Vigamento | Viga_T | IfcBeamT_BEAM | null | null | null | null | null | Físico | EST_Vigamento | Viga_T | Classe IFC: IfcBeamT_BEAM | Viga T | Viga T | OST_StructuralFraming | Físico | Vigamento | Viga T | Estrutura | bim-key_79
80 | PRJ | Físico | EST_Apoios | Aparelhos_de_Apoio | IfcBearing | null | null | null | null | null | Físico | EST_Apoios | Aparelhos_de_Apoio | Classe IFC: IfcBearing | Apoio estrutural | Apoyo estructural | OST_BridgeBearings | Físico | Apoios | Aparelhos de Apoio | Estrutura | bim-key_80
81 | PRJ | Físico | EST_Apoios | Aparelhos_de_Apoio | IfcBearingCYLINDRICAL | null | null | null | null | null | Físico | EST_Apoios | Aparelhos_de_Apoio | Classe IFC: IfcBearingCYLINDRICAL | Aparelho de apoio tipo cilíndrico | Aparato de apoyo tipo cilíndrico | OST_BridgeBearings | Físico | Apoios | Aparelhos de Apoio | Estrutura | bim-key_81
82 | PRJ | Físico | EST_Apoios | Aparelhos_de_Apoio | IfcBearingDISK | null | null | null | null | null | Físico | EST_Apoios | Aparelhos_de_Apoio | Classe IFC: IfcBearingDISK | Aparelho de apoio tipo disco | Aparato de apoyo tipo disco | OST_BridgeBearings | Físico | Apoios | Aparelhos de Apoio | Estrutura | bim-key_82
83 | PRJ | Físico | EST_Apoios | Aparelhos_de_Apoio | IfcBearingELASTOMERIC | null | null | null | null | null | Físico | EST_Apoios | Aparelhos_de_Apoio | Classe IFC: IfcBearingELASTOMERIC | Aparelho de apoio tipo elastomérico | Aparato de apoyo tipo elastomérico | OST_BridgeBearings | Físico | Apoios | Aparelhos de Apoio | Estrutura | bim-key_83
84 | PRJ | Físico | EST_Apoios | Aparelhos_de_Apoio | IfcBearingGUIDE | null | null | null | null | null | Físico | EST_Apoios | Aparelhos_de_Apoio | Classe IFC: IfcBearingGUIDE | Aparelho de apoio tipo guia | Aparato de apoyo tipo guía | OST_BridgeBearings | Físico | Apoios | Aparelhos de Apoio | Estrutura | bim-key_84
85 | PRJ | Físico | EST_Apoios | Aparelhos_de_Apoio | IfcBearingROCKER | null | null | null | null | null | Físico | EST_Apoios | Aparelhos_de_Apoio | Classe IFC: IfcBearingROCKER | Aparelho de apoio tipo oscilante | Aparato de apoyo tipo oscilante | OST_BridgeBearings | Físico | Apoios | Aparelhos de Apoio | Estrutura | bim-key_85
86 | PRJ | Físico | EST_Apoios | Aparelhos_de_Apoio | IfcBearingROLLER | null | null | null | null | null | Físico | EST_Apoios | Aparelhos_de_Apoio | Classe IFC: IfcBearingROLLER | Aparelho de apoio tipo rolo | Aparato de apoyo tipo rodillo | OST_BridgeBearings | Físico | Apoios | Aparelhos de Apoio | Estrutura | bim-key_86
87 | PRJ | Físico | EST_Apoios | Aparelhos_de_Apoio | IfcBearingSPHERICAL | null | null | null | null | null | Físico | EST_Apoios | Aparelhos_de_Apoio | Classe IFC: IfcBearingSPHERICAL | Aparelho de apoio tipo esférico | Aparato de apoyo tipo esférico | OST_BridgeBearings | Físico | Apoios | Aparelhos de Apoio | Estrutura | bim-key_87
88 | PRJ | Físico | AVAC_Equipamento | Equipamento_Aquecimento | IfcBoiler | null | null | null | null | null | Físico | AVAC_Equipamento | Equipamento_Aquecimento | Classe IFC: IfcBoiler | Caldeira | Caldera | OST_MechanicalEquipment | Físico | Equipamento | Equipamento Aquecimento | Instalações de AVAC | bim-key_88
89 | PRJ | Físico | AVAC_Equipamento | Equipamento_Aquecimento | IfcBoilerSTEAM | null | null | null | null | null | Físico | AVAC_Equipamento | Equipamento_Aquecimento | Classe IFC: IfcBoilerSTEAM | Boiler de vapor | Boiler de vapor | OST_MechanicalEquipment | Físico | Equipamento | Equipamento Aquecimento | Instalações de AVAC | bim-key_89
90 | PRJ | Físico | AVAC_Equipamento | Equipamento_Aquecimento | IfcBoilerWATER | null | null | null | null | null | Físico | AVAC_Equipamento | Equipamento_Aquecimento | Classe IFC: IfcBoilerWATER | Boiler de água | Boiler de agua | OST_MechanicalEquipment | Físico | Equipamento | Equipamento Aquecimento | Instalações de AVAC | bim-key_90
91 | PRJ | Físico | INFRA_Infraestrutura | Pontes_ou_Viadutos | IfcBorehole | null | null | null | null | null | Físico | INFRA_Infraestrutura | Pontes_ou_Viadutos | Classe IFC: IfcBorehole | Poço | Pozo | . | Físico | Infraestrutura | Pontes ou Viadutos | Infraestrutura | bim-key_91
92 | PRJ | Físico | INFRA_Infraestrutura | Pontes_ou_Viadutos | IfcBridge | null | null | null | null | null | Físico | INFRA_Infraestrutura | Pontes_ou_Viadutos | Classe IFC: IfcBridge | Ponte | Puente | . | Físico | Infraestrutura | Pontes ou Viadutos | Infraestrutura | bim-key_92
93 | PRJ | Físico | INFRA_Infraestrutura | Pontes_ou_Viadutos | IfcBridgeARCHED | null | null | null | null | null | Físico | INFRA_Infraestrutura | Pontes_ou_Viadutos | Classe IFC: IfcBridgeARCHED | Ponte arqueada | Puente arqueada | . | Físico | Infraestrutura | Pontes ou Viadutos | Infraestrutura | bim-key_93
94 | PRJ | Físico | INFRA_Infraestrutura | Pontes_ou_Viadutos | IfcBridgeCABLE_STAYED | null | null | null | null | null | Físico | INFRA_Infraestrutura | Pontes_ou_Viadutos | Classe IFC: IfcBridgeCABLE_STAYED | Ponte estaida | Puente atirantada | . | Físico | Infraestrutura | Pontes ou Viadutos | Infraestrutura | bim-key_94
95 | PRJ | Físico | INFRA_Infraestrutura | Pontes_ou_Viadutos | IfcBridgeCANTILEVER | null | null | null | null | null | Físico | INFRA_Infraestrutura | Pontes_ou_Viadutos | Classe IFC: IfcBridgeCANTILEVER | Ponte em balanço ou cantilever | Puente en balance o cantilever | . | Físico | Infraestrutura | Pontes ou Viadutos | Infraestrutura | bim-key_95
96 | PRJ | Físico | INFRA_Infraestrutura | Pontes_ou_Viadutos | IfcBridgeCULVERT | null | null | null | null | null | Físico | INFRA_Infraestrutura | Pontes_ou_Viadutos | Classe IFC: IfcBridgeCULVERT | Ponte de bueiro ou bueiro | Puente de alcantarilla o alcantarilla | . | Físico | Infraestrutura | Pontes ou Viadutos | Infraestrutura | bim-key_96
97 | PRJ | Físico | INFRA_Infraestrutura | Pontes_ou_Viadutos | IfcBridgeFRAMEWORK | null | null | null | null | null | Físico | INFRA_Infraestrutura | Pontes_ou_Viadutos | Classe IFC: IfcBridgeFRAMEWORK | Estrutura principal da ponte | Estructura principal del puente | . | Físico | Infraestrutura | Pontes ou Viadutos | Infraestrutura | bim-key_97
98 | PRJ | Físico | INFRA_Infraestrutura | Pontes_ou_Viadutos | IfcBridgeGIRDER | null | null | null | null | null | Físico | INFRA_Infraestrutura | Pontes_ou_Viadutos | Classe IFC: IfcBridgeGIRDER | Vigas longarinas da ponte | Viga longitudinal del puente | . | Físico | Infraestrutura | Pontes ou Viadutos | Infraestrutura | bim-key_98
99 | PRJ | Físico | INFRA_Infraestrutura | Pontes_ou_Viadutos | IfcBridgePart | null | null | null | null | null | Físico | INFRA_Infraestrutura | Pontes_ou_Viadutos | Classe IFC: IfcBridgePart | Parte da ponte | Parte del puente | . | Físico | Infraestrutura | Pontes ou Viadutos | Infraestrutura | bim-key_99
100 | PRJ | Físico | INFRA_Infraestrutura | Pontes_ou_Viadutos | IfcBridgePartABUTMENT | null | null | null | null | null | Físico | INFRA_Infraestrutura | Pontes_ou_Viadutos | Classe IFC: IfcBridgePartABUTMENT | Estrutura da cabeceira da ponte | Estructura de la cabecera del puente | . | Físico | Infraestrutura | Pontes ou Viadutos | Infraestrutura | bim-key_100
101 | PRJ | Físico | INFRA_Infraestrutura | Pontes_ou_Viadutos | IfcBridgePartDECK | null | null | null | null | null | Físico | INFRA_Infraestrutura | Pontes_ou_Viadutos | Classe IFC: IfcBridgePartDECK | Tabuleiro da ponte | Bandeja del puente | . | Físico | Infraestrutura | Pontes ou Viadutos | Infraestrutura | bim-key_101
102 | PRJ | Físico | INFRA_Infraestrutura | Pontes_ou_Viadutos | IfcBridgePartDECK_SEGMENT | null | null | null | null | null | Físico | INFRA_Infraestrutura | Pontes_ou_Viadutos | Classe IFC: IfcBridgePartDECK_SEGMENT | Segmento de tabuleiro da ponte | Segmento de bandeja del puente | . | Físico | Infraestrutura | Pontes ou Viadutos | Infraestrutura | bim-key_102
103 | PRJ | Físico | INFRA_Infraestrutura | Pontes_ou_Viadutos | IfcBridgePartFOUNDATION | null | null | null | null | null | Físico | INFRA_Infraestrutura | Pontes_ou_Viadutos | Classe IFC: IfcBridgePartFOUNDATION | Fundação da ponte | Fundación del puente | OST_AbutmentPiles | Físico | Infraestrutura | Pontes ou Viadutos | Infraestrutura | bim-key_103
104 | PRJ | Físico | INFRA_Infraestrutura | Pontes_ou_Viadutos | IfcBridgePartPIER | null | null | null | null | null | Físico | INFRA_Infraestrutura | Pontes_ou_Viadutos | Classe IFC: IfcBridgePartPIER | Pilares da ponte | Pilares del puente | . | Físico | Infraestrutura | Pontes ou Viadutos | Infraestrutura | bim-key_104
105 | PRJ | Físico | INFRA_Infraestrutura | Pontes_ou_Viadutos | IfcBridgePartPIER_SEGMENT | null | null | null | null | null | Físico | INFRA_Infraestrutura | Pontes_ou_Viadutos | Classe IFC: IfcBridgePartPIER_SEGMENT | Fuste do pilar da ponte | Fuste del pilar del puente | . | Físico | Infraestrutura | Pontes ou Viadutos | Infraestrutura | bim-key_105
106 | PRJ | Físico | INFRA_Infraestrutura | Pontes_ou_Viadutos | IfcBridgePartPYLON | null | null | null | null | null | Físico | INFRA_Infraestrutura | Pontes_ou_Viadutos | Classe IFC: IfcBridgePartPYLON | Pilone ou torre da ponte | Pilón o torre del puente | . | Físico | Infraestrutura | Pontes ou Viadutos | Infraestrutura | bim-key_106
107 | PRJ | Físico | INFRA_Infraestrutura | Pontes_ou_Viadutos | IfcBridgePartSUBSTRUCTURE | null | null | null | null | null | Físico | INFRA_Infraestrutura | Pontes_ou_Viadutos | Classe IFC: IfcBridgePartSUBSTRUCTURE | Subestrutura da ponte | Subestructura del puente | . | Físico | Infraestrutura | Pontes ou Viadutos | Infraestrutura | bim-key_107
108 | PRJ | Físico | INFRA_Infraestrutura | Pontes_ou_Viadutos | IfcBridgePartSUPERSTRUCTURE | null | null | null | null | null | Físico | INFRA_Infraestrutura | Pontes_ou_Viadutos | Classe IFC: IfcBridgePartSUPERSTRUCTURE | Superestrutura da ponte | Superestructura del puente | . | Físico | Infraestrutura | Pontes ou Viadutos | Infraestrutura | bim-key_108
109 | PRJ | Físico | INFRA_Infraestrutura | Pontes_ou_Viadutos | IfcBridgePartSURFACESTRUCTURE | null | null | null | null | null | Físico | INFRA_Infraestrutura | Pontes_ou_Viadutos | Classe IFC: IfcBridgePartSURFACESTRUCTURE | Estrutura da superfície da ponte | Estructura de la superficie del puente | . | Físico | Infraestrutura | Pontes ou Viadutos | Infraestrutura | bim-key_109
110 | PRJ | Físico | INFRA_Infraestrutura | Pontes_ou_Viadutos | IfcBridgeSUSPENSION | null | null | null | null | null | Físico | INFRA_Infraestrutura | Pontes_ou_Viadutos | Classe IFC: IfcBridgeSUSPENSION | Ponte pênsil ou suspensa | Puente colgante | . | Físico | Infraestrutura | Pontes ou Viadutos | Infraestrutura | bim-key_110
111 | PRJ | Físico | INFRA_Infraestrutura | Pontes_ou_Viadutos | IfcBridgeTRUSS | null | null | null | null | null | Físico | INFRA_Infraestrutura | Pontes_ou_Viadutos | Classe IFC: IfcBridgeTRUSS | Ponte treliçada | Puente entramado | OST_Truss | Físico | Infraestrutura | Pontes ou Viadutos | Infraestrutura | bim-key_111
112 | PRJ | Físico | ARQ_Sistemas | Sistema_Predial | IfcBuilding | null | null | null | null | null | Físico | ARQ_Sistemas | Sistema_Predial | Classe IFC: IfcBuilding | Edificação | Edificación | . | Físico | Sistemas | Sistema Predial | Arquitetura | bim-key_112
113 | PRJ | Físico | ARQ_Sistemas | Sistema_Predial | IfcBuildingElementPart | null | null | null | null | null | Físico | ARQ_Sistemas | Sistema_Predial | Classe IFC: IfcBuildingElementPart | Parte edificada | Parte edificada | . | Físico | Sistemas | Sistema Predial | Arquitetura | bim-key_113
114 | PRJ | Físico | ARQ_Sistemas | Sistema_Predial | IfcBuildingElementPartAPRON | null | null | null | null | null | Físico | ARQ_Sistemas | Sistema_Predial | Classe IFC: IfcBuildingElementPartAPRON | Elemento de proteção ou arrimo | Elemento de protección o muro de contención | . | Físico | Sistemas | Sistema Predial | Arquitetura | bim-key_114
115 | PRJ | Físico | ARQ_Sistemas | Sistema_Predial | IfcBuildingElementPartARMOURUNIT | null | null | null | null | null | Físico | ARQ_Sistemas | Sistema_Predial | Classe IFC: IfcBuildingElementPartARMOURUNIT | Unidade de proteção blindada | Unidad de protección blindada | . | Físico | Sistemas | Sistema Predial | Arquitetura | bim-key_115
116 | PRJ | Físico | ARQ_Sistemas | Sistema_Predial | IfcBuildingElementPartINSULATION | null | null | null | null | null | Físico | ARQ_Sistemas | Sistema_Predial | Classe IFC: IfcBuildingElementPartINSULATION | Isolamento | Aislamiento | . | Físico | Sistemas | Sistema Predial | Arquitetura | bim-key_116
117 | PRJ | Físico | ARQ_Sistemas | Sistema_Predial | IfcBuildingElementPartPRECASTPANEL | null | null | null | null | null | Físico | ARQ_Sistemas | Sistema_Predial | Classe IFC: IfcBuildingElementPartPRECASTPANEL | Painel pré-moldado | Panel prefabricado | . | Físico | Sistemas | Sistema Predial | Arquitetura | bim-key_117
118 | PRJ | Físico | ARQ_Sistemas | Sistema_Predial | IfcBuildingElementPartSAFETYCAGE | null | null | null | null | null | Físico | ARQ_Sistemas | Sistema_Predial | Classe IFC: IfcBuildingElementPartSAFETYCAGE | Gaiola de segurança | Jaula de seguridad | . | Físico | Sistemas | Sistema Predial | Arquitetura | bim-key_118
119 | PRJ | Físico | ARQ_Sistemas | Sistema_Predial | IfcBuildingElementProxy | null | null | null | null | null | Físico | ARQ_Sistemas | Sistema_Predial | Classe IFC: IfcBuildingElementProxy | Elemento construtivo genérico | Elemento constructivo genérico | . | Físico | Sistemas | Sistema Predial | Arquitetura | bim-key_119
120 | PRJ | Físico | ARQ_Interdisciplinar | Edificação_Andar | IfcBuildingStorey | null | null | null | null | null | Físico | ARQ_Interdisciplinar | Edificação_Andar | Classe IFC: IfcBuildingStorey | Andar da edificação ou plano horizontal de referência | Piso de la edificación o plano horizontal de referencia | OST_Levels | Físico | Interdisciplinar | Edificação Andar | Interdisciplinar | bim-key_120
121 | PRJ | Físico | ARQ_Interdisciplinar | Edificação_Elemento_Construtivo | IfcBuiltElement | null | null | null | null | null | Físico | ARQ_Interdisciplinar | Edificação_Elemento_Construtivo | Classe IFC: IfcBuiltElement | Elemento físico construído | Elemento físico construido | . | Físico | Interdisciplinar | Edificação Elemento Construtivo | Interdisciplinar | bim-key_121
122 | PRJ | Físico | ARQ_Sistemas | Sistema_Predial | IfcBuiltSystem | null | null | null | null | null | Físico | ARQ_Sistemas | Sistema_Predial | Classe IFC: IfcBuiltSystem | Sistema construído | Sistema construido | OST_BuildingSystems | Físico | Sistemas | Sistema Predial | Arquitetura | bim-key_122
123 | PRJ | Físico | ARQ_Sistemas | Sistema_Predial | IfcBuiltSystemEROSIONPREVENTION | null | null | null | null | null | Físico | ARQ_Sistemas | Sistema_Predial | Classe IFC: IfcBuiltSystemEROSIONPREVENTION | Sistema construtivo para prevenção de erosão | Sistema constructivo para prevención de la erosión | OST_BuildingSystems | Físico | Sistemas | Sistema Predial | Arquitetura | bim-key_123
124 | PRJ | Físico | ARQ_Sistemas | Sistema_Predial | IfcBuiltSystemFENESTRATION | null | null | null | null | null | Físico | ARQ_Sistemas | Sistema_Predial | Classe IFC: IfcBuiltSystemFENESTRATION | Sistema construtivo para fenestração | Sistema constructivo para fenestración | OST_BuildingSystems | Físico | Sistemas | Sistema Predial | Arquitetura | bim-key_124
125 | PRJ | Físico | ARQ_Sistemas | Sistema_Predial | IfcBuiltSystemFOUNDATION | null | null | null | null | null | Físico | ARQ_Sistemas | Sistema_Predial | Classe IFC: IfcBuiltSystemFOUNDATION | Sistema construtivo de fundação | Sistema constructivo de fundación | OST_BuildingSystems | Físico | Sistemas | Sistema Predial | Arquitetura | bim-key_125
126 | PRJ | Físico | ARQ_Sistemas | Sistema_Predial | IfcBuiltSystemLOADBEARING | null | null | null | null | null | Físico | ARQ_Sistemas | Sistema_Predial | Classe IFC: IfcBuiltSystemLOADBEARING | Sistema construtivo com função estrutural | Sistema constructivo con función estructural | OST_BuildingSystems | Físico | Sistemas | Sistema Predial | Arquitetura | bim-key_126
127 | PRJ | Físico | ARQ_Sistemas | Sistema_Predial | IfcBuiltSystemMOORING | null | null | null | null | null | Físico | ARQ_Sistemas | Sistema_Predial | Classe IFC: IfcBuiltSystemMOORING | Sistema construtivo para amarração portuária | Sistema constructivo para amarre portuario | OST_BuildingSystems | Físico | Sistemas | Sistema Predial | Arquitetura | bim-key_127
128 | PRJ | Físico | ARQ_Sistemas | Sistema_Predial | IfcBuiltSystemOUTERSHELL | null | null | null | null | null | Físico | ARQ_Sistemas | Sistema_Predial | Classe IFC: IfcBuiltSystemOUTERSHELL | Sistema construtivo de envoltória | Sistema constructivo de fachada | OST_BuildingSystems | Físico | Sistemas | Sistema Predial | Arquitetura | bim-key_128
129 | PRJ | Físico | ARQ_Sistemas | Sistema_Predial | IfcBuiltSystemPRESTRESSING | null | null | null | null | null | Físico | ARQ_Sistemas | Sistema_Predial | Classe IFC: IfcBuiltSystemPRESTRESSING | Sistema construtivo protendido | Sistema constructivo pretensado | OST_BuildingSystems | Físico | Sistemas | Sistema Predial | Arquitetura | bim-key_129
130 | PRJ | Físico | ARQ_Sistemas | Sistema_Predial | IfcBuiltSystemRAILWAYLINE | null | null | null | null | null | Físico | ARQ_Sistemas | Sistema_Predial | Classe IFC: IfcBuiltSystemRAILWAYLINE | Sistema construtivo ferroviário | Sistema constructivo ferroviario | OST_BuildingSystems | Físico | Sistemas | Sistema Predial | Arquitetura | bim-key_130
131 | PRJ | Físico | ARQ_Sistemas | Sistema_Predial | IfcBuiltSystemRAILWAYTRACK | null | null | null | null | null | Físico | ARQ_Sistemas | Sistema_Predial | Classe IFC: IfcBuiltSystemRAILWAYTRACK | Sistema construtivo de trilho ferroviário | Sistema constructivo de riel ferroviario | OST_BuildingSystems | Físico | Sistemas | Sistema Predial | Arquitetura | bim-key_131
132 | PRJ | Físico | ARQ_Sistemas | Sistema_Predial | IfcBuiltSystemREINFORCING | null | null | null | null | null | Físico | ARQ_Sistemas | Sistema_Predial | Classe IFC: IfcBuiltSystemREINFORCING | Sistema construtivo de reforço | Sistema constructivo de refuerzo | OST_BuildingSystems | Físico | Sistemas | Sistema Predial | Arquitetura | bim-key_132
133 | PRJ | Físico | ARQ_Sistemas | Sistema_Predial | IfcBuiltSystemSHADING | null | null | null | null | null | Físico | ARQ_Sistemas | Sistema_Predial | Classe IFC: IfcBuiltSystemSHADING | Sistema construtivo de sombreamento | Sistema constructivo de sombreado | OST_BuildingSystems | Físico | Sistemas | Sistema Predial | Arquitetura | bim-key_133
134 | PRJ | Físico | ARQ_Sistemas | Sistema_Predial | IfcBuiltSystemTRACKCIRCUIT | null | null | null | null | null | Físico | ARQ_Sistemas | Sistema_Predial | Classe IFC: IfcBuiltSystemTRACKCIRCUIT | Sistema construtivo para circuito de vias férreas | Sistema constructivo para circuito de vías férreas | OST_BuildingSystems | Físico | Sistemas | Sistema Predial | Arquitetura | bim-key_134
135 | PRJ | Físico | ARQ_Sistemas | Sistema_Predial | IfcBuiltSystemTRANSPORT | null | null | null | null | null | Físico | ARQ_Sistemas | Sistema_Predial | Classe IFC: IfcBuiltSystemTRANSPORT | Sistema construtivo de transporte | Sistema constructivo de transporte | OST_BuildingSystems | Físico | Sistemas | Sistema Predial | Arquitetura | bim-key_135
136 | PRJ | Físico | AVAC_Equipamento | Equipamento_Aquecimento | IfcBurner | null | null | null | null | null | Físico | AVAC_Equipamento | Equipamento_Aquecimento | Classe IFC: IfcBurner | Queimador | Quemador | OST_MechanicalEquipment | Físico | Equipamento | Equipamento Aquecimento | Instalações de AVAC | bim-key_136
137 | PRJ | Físico | MEP_Cabeamentos | Suporte_Cabos_Conexões | IfcCableCarrierFitting | null | null | null | null | null | Físico | MEP_Cabeamentos | Suporte_Cabos_Conexões | Classe IFC: IfcCableCarrierFitting | Bandeja de cabeamento - Conexão | Bandeja de cableado - Conexión | . | Físico | Cabeamentos | Suporte Cabos Conexões | Instalações | bim-key_137
138 | PRJ | Físico | MEP_Cabeamentos | Suporte_Cabos_Conexões | IfcCableCarrierFittingBEND | null | null | null | null | null | Físico | MEP_Cabeamentos | Suporte_Cabos_Conexões | Classe IFC: IfcCableCarrierFittingBEND | Bandeja de cabeamento - Conexão tipo curva | Bandeja de cableado - Conexión tipo curva | . | Físico | Cabeamentos | Suporte Cabos Conexões | Instalações | bim-key_138
139 | PRJ | Físico | MEP_Cabeamentos | Suporte_Cabos_Conexões | IfcCableCarrierFittingCONNECTOR | null | null | null | null | null | Físico | MEP_Cabeamentos | Suporte_Cabos_Conexões | Classe IFC: IfcCableCarrierFittingCONNECTOR | Bandeja de cabeamento - Conector | Bandeja de cableado - Conector | . | Físico | Cabeamentos | Suporte Cabos Conexões | Instalações | bim-key_139
140 | PRJ | Físico | MEP_Cabeamentos | Suporte_Cabos_Conexões | IfcCableCarrierFittingCROSS | null | null | null | null | null | Físico | MEP_Cabeamentos | Suporte_Cabos_Conexões | Classe IFC: IfcCableCarrierFittingCROSS | Bandeja de cabeamento - Cruzeta | Bandeja de cableado - Cruceta | . | Físico | Cabeamentos | Suporte Cabos Conexões | Instalações | bim-key_140
141 | PRJ | Físico | MEP_Cabeamentos | Suporte_Cabos_Conexões | IfcCableCarrierFittingJUNCTION | null | null | null | null | null | Físico | MEP_Cabeamentos | Suporte_Cabos_Conexões | Classe IFC: IfcCableCarrierFittingJUNCTION | Bandeja de cabeamento - Junção | Bandeja de cableado - Unión | . | Físico | Cabeamentos | Suporte Cabos Conexões | Instalações | bim-key_141
142 | PRJ | Físico | MEP_Cabeamentos | Suporte_Cabos_Conexões | IfcCableCarrierFittingREDUCER | null | null | null | null | null | Físico | MEP_Cabeamentos | Suporte_Cabos_Conexões | Classe IFC: IfcCableCarrierFittingREDUCER | Bandeja de cabeamento - Redução | Bandeja de cableado - Reducción | . | Físico | Cabeamentos | Suporte Cabos Conexões | Instalações | bim-key_142
143 | PRJ | Físico | MEP_Cabeamentos | Suporte_Cabos_Conexões | IfcCableCarrierFittingTEE | null | null | null | null | null | Físico | MEP_Cabeamentos | Suporte_Cabos_Conexões | Classe IFC: IfcCableCarrierFittingTEE | Bandeja de cabeamento - Conexão Te | Bandeja de cableado - Conexión en T | . | Físico | Cabeamentos | Suporte Cabos Conexões | Instalações | bim-key_143
144 | PRJ | Físico | MEP_Cabeamentos | Suporte_Cabos_Conexões | IfcCableCarrierFittingTRANSITION | null | null | null | null | null | Físico | MEP_Cabeamentos | Suporte_Cabos_Conexões | Classe IFC: IfcCableCarrierFittingTRANSITION | Bandeja de cabeamento - Conexão Transição | Bandeja de cableado - Conexión de transición | . | Físico | Cabeamentos | Suporte Cabos Conexões | Instalações | bim-key_144
145 | PRJ | Físico | MEP_Cabeamentos | Suporte_Cabos_Segmentos | IfcCableCarrierSegment | null | null | null | null | null | Físico | MEP_Cabeamentos | Suporte_Cabos_Segmentos | Classe IFC: IfcCableCarrierSegment | Bandeja de cabeamento - Segmento | Bandeja de cableado - Segmento | . | Físico | Cabeamentos | Suporte Cabos Segmentos | Instalações | bim-key_145
146 | PRJ | Físico | MEP_Cabeamentos | Suporte_Cabos_Segmentos | IfcCableCarrierSegmentCABLEBRACKET | null | null | null | null | null | Físico | MEP_Cabeamentos | Suporte_Cabos_Segmentos | Classe IFC: IfcCableCarrierSegmentCABLEBRACKET | Bandeja de cabeamento - Grampos de segmentos | Bandeja de cableado - Abrazaderas de segmentos | . | Físico | Cabeamentos | Suporte Cabos Segmentos | Instalações | bim-key_146
147 | PRJ | Físico | MEP_Cabeamentos | Suporte_Cabos_Segmentos | IfcCableCarrierSegmentCABLELADDERSEGMENT | null | null | null | null | null | Físico | MEP_Cabeamentos | Suporte_Cabos_Segmentos | Classe IFC: IfcCableCarrierSegmentCABLELADDERSEGMENT | Bandeja de cabeamento - Caminho de cabos tipo escada | Bandeja de cableado - Camino de cables tipo escalera | . | Físico | Cabeamentos | Suporte Cabos Segmentos | Instalações | bim-key_147
148 | PRJ | Físico | MEP_Cabeamentos | Suporte_Cabos_Segmentos | IfcCableCarrierSegmentCABLETRAYSEGMENT | null | null | null | null | null | Físico | MEP_Cabeamentos | Suporte_Cabos_Segmentos | Classe IFC: IfcCableCarrierSegmentCABLETRAYSEGMENT | Bandeja de cabeamento - Segmento tipo eletrocalha ou leitos | Bandeja de cableado - Segmento tipo canaleta o lechos | . | Físico | Cabeamentos | Suporte Cabos Segmentos | Instalações | bim-key_148
149 | PRJ | Físico | MEP_Cabeamentos | Suporte_Cabos_Segmentos | IfcCableCarrierSegmentCABLETRUNKINGSEGMENT | null | null | null | null | null | Físico | MEP_Cabeamentos | Suporte_Cabos_Segmentos | Classe IFC: IfcCableCarrierSegmentCABLETRUNKINGSEGMENT | Bandeja de cabeamento - Calhas de cabos moldadas universais | Bandeja de cableado - Canaletas de cables moldeadas universales | . | Físico | Cabeamentos | Suporte Cabos Segmentos | Instalações | bim-key_149
150 | PRJ | Físico | MEP_Cabeamentos | Suporte_Cabos_Segmentos | IfcCableCarrierSegmentCATENARYWIRE | null | null | null | null | null | Físico | MEP_Cabeamentos | Suporte_Cabos_Segmentos | Classe IFC: IfcCableCarrierSegmentCATENARYWIRE | Condutor de cabo em catenária | Conductor de cable en catenaria | . | Físico | Cabeamentos | Suporte Cabos Segmentos | Instalações | bim-key_150
151 | PRJ | Físico | MEP_Cabeamentos | Suporte_Cabos_Segmentos | IfcCableCarrierSegmentCONDUITSEGMENT | null | null | null | null | null | Físico | MEP_Cabeamentos | Suporte_Cabos_Segmentos | Classe IFC: IfcCableCarrierSegmentCONDUITSEGMENT | Segmento de conduite | Segmento de conducto | . | Físico | Cabeamentos | Suporte Cabos Segmentos | Instalações | bim-key_151
152 | PRJ | Físico | MEP_Cabeamentos | Suporte_Cabos_Segmentos | IfcCableCarrierSegmentDROPPER | null | null | null | null | null | Físico | MEP_Cabeamentos | Suporte_Cabos_Segmentos | Classe IFC: IfcCableCarrierSegmentDROPPER | Suporte de descida de cabos | Soporte de bajada de cables | . | Físico | Cabeamentos | Suporte Cabos Segmentos | Instalações | bim-key_152
153 | PRJ | Físico | MEP_Cabeamentos | Cabos_Conexões | IfcCableFitting | null | null | null | null | null | Físico | MEP_Cabeamentos | Cabos_Conexões | Classe IFC: IfcCableFitting | Conexão de cabo | Conexión de cable | . | Físico | Cabeamentos | Cabos Conexões | Instalações | bim-key_153
154 | PRJ | Físico | MEP_Cabeamentos | Cabos_Conexões | IfcCableFittingCONNECTOR | null | null | null | null | null | Físico | MEP_Cabeamentos | Cabos_Conexões | Classe IFC: IfcCableFittingCONNECTOR | Conexão de cabo tipo Conector | Conexión de cable tipo conector | OST_ConduitFitting OST_ConduitFittingCenterLine | Físico | Cabeamentos | Cabos Conexões | Instalações | bim-key_154
155 | PRJ | Físico | MEP_Cabeamentos | Cabos_Conexões | IfcCableFittingENTRY | null | null | null | null | null | Físico | MEP_Cabeamentos | Cabos_Conexões | Classe IFC: IfcCableFittingENTRY | Conexão de cabo tipo Entrada | Conexión de cable tipo entrada | OST_ConduitFitting OST_ConduitFittingCenterLine | Físico | Cabeamentos | Cabos Conexões | Instalações | bim-key_155
156 | PRJ | Físico | MEP_Cabeamentos | Cabos_Conexões | IfcCableFittingEXIT | null | null | null | null | null | Físico | MEP_Cabeamentos | Cabos_Conexões | Classe IFC: IfcCableFittingEXIT | Conexão de cabo tipo Saída | Conexión de cable tipo salida | OST_ConduitFitting OST_ConduitFittingCenterLine | Físico | Cabeamentos | Cabos Conexões | Instalações | bim-key_156
157 | PRJ | Físico | MEP_Cabeamentos | Cabos_Conexões | IfcCableFittingFANOUT | null | null | null | null | null | Físico | MEP_Cabeamentos | Cabos_Conexões | Classe IFC: IfcCableFittingFANOUT | Conexão de cabo tipo Desdobrador de cabos | Conexión de cable tipo divisor de cables | OST_ConduitFitting OST_ConduitFittingCenterLine | Físico | Cabeamentos | Cabos Conexões | Instalações | bim-key_157
158 | PRJ | Físico | MEP_Cabeamentos | Cabos_Conexões | IfcCableFittingJUNCTION | null | null | null | null | null | Físico | MEP_Cabeamentos | Cabos_Conexões | Classe IFC: IfcCableFittingJUNCTION | Conexão de cabo tipo Junção de cabos | Conexión de cable tipo unión de cables | OST_ConduitFitting OST_ConduitFittingCenterLine | Físico | Cabeamentos | Cabos Conexões | Instalações | bim-key_158
159 | PRJ | Físico | MEP_Cabeamentos | Cabos_Conexões | IfcCableFittingTRANSITION | null | null | null | null | null | Físico | MEP_Cabeamentos | Cabos_Conexões | Classe IFC: IfcCableFittingTRANSITION | Conexão de cabo tipo Transição de cabos | Conexión de cable tipo transición de cables | OST_ConduitFitting OST_ConduitFittingCenterLine | Físico | Cabeamentos | Cabos Conexões | Instalações | bim-key_159
160 | PRJ | Físico | MEP_Cabeamentos | Cabos_Segmentos | IfcCableSegment | null | null | null | null | null | Físico | MEP_Cabeamentos | Cabos_Segmentos | Classe IFC: IfcCableSegment | Segmento de cabo | Segmento de cable | . | Físico | Cabeamentos | Cabos Segmentos | Instalações | bim-key_160
161 | PRJ | Físico | MEP_Cabeamentos | Cabos_Segmentos | IfcCableSegmentBUSBARSEGMENT | null | null | null | null | null | Físico | MEP_Cabeamentos | Cabos_Segmentos | Classe IFC: IfcCableSegmentBUSBARSEGMENT | Busbar Segment | Segmento de busbar | OST_Conduit OST_ConduitCenterLine OST_ConduitDrop OST_ConduitRiseDrop OST_ConduitRun OST_ConduitStandards | Físico | Cabeamentos | Cabos Segmentos | Instalações | bim-key_161
162 | PRJ | Físico | MEP_Cabeamentos | Cabos_Segmentos | IfcCableSegmentCABLESEGMENT | null | null | null | null | null | Físico | MEP_Cabeamentos | Cabos_Segmentos | Classe IFC: IfcCableSegmentCABLESEGMENT | Segmento de Cabo | Segmento de cable | OST_Conduit OST_ConduitCenterLine OST_ConduitDrop OST_ConduitRiseDrop OST_ConduitRun OST_ConduitStandards | Físico | Cabeamentos | Cabos Segmentos | Instalações | bim-key_162
163 | PRJ | Físico | MEP_Cabeamentos | Cabos_Segmentos | IfcCableSegmentCONDUCTORSEGMENT | null | null | null | null | null | Físico | MEP_Cabeamentos | Cabos_Segmentos | Classe IFC: IfcCableSegmentCONDUCTORSEGMENT | Segmento de cabo de transmissão de corrente elétrica, dados ou sinais de telecomunicação | Segmento de cable de transmisión de corriente eléctrica, datos o señales de telecomunicación | OST_Conduit OST_ConduitCenterLine OST_ConduitDrop OST_ConduitRiseDrop OST_ConduitRun OST_ConduitStandards | Físico | Cabeamentos | Cabos Segmentos | Instalações | bim-key_163
164 | PRJ | Físico | MEP_Cabeamentos | Cabos_Segmentos | IfcCableSegmentCONTACTWIRESEGMENT | null | null | null | null | null | Físico | MEP_Cabeamentos | Cabos_Segmentos | Classe IFC: IfcCableSegmentCONTACTWIRESEGMENT | Segmento de cabo de contato direto em linhas de trasnsporte | Segmento de cable de contacto directo en líneas de transmisión | OST_Conduit OST_ConduitCenterLine OST_ConduitDrop OST_ConduitRiseDrop OST_ConduitRun OST_ConduitStandards | Físico | Cabeamentos | Cabos Segmentos | Instalações | bim-key_164
165 | PRJ | Físico | MEP_Cabeamentos | Cabos_Segmentos | IfcCableSegmentCORESEGMENT | null | null | null | null | null | Físico | MEP_Cabeamentos | Cabos_Segmentos | Classe IFC: IfcCableSegmentCORESEGMENT | Segmento do núcleo do cabo de transmissão de corrente elétrica, dados ou sinais de telecomunicação | Segmento del núcleo del cable de transmisión de corriente eléctrica, datos o señales de telecomunicación | OST_Conduit OST_ConduitCenterLine OST_ConduitDrop OST_ConduitRiseDrop OST_ConduitRun OST_ConduitStandards | Físico | Cabeamentos | Cabos Segmentos | Instalações | bim-key_165
166 | PRJ | Físico | MEP_Cabeamentos | Cabos_Segmentos | IfcCableSegmentFIBERSEGMENT | null | null | null | null | null | Físico | MEP_Cabeamentos | Cabos_Segmentos | Classe IFC: IfcCableSegmentFIBERSEGMENT | Segmento de cabo de fibra ótica para transmitir sinais de comunicação de alta velocidade | Segmento de cable de fibra óptica para transmitir señales de comunicación de alta velocidad | OST_Conduit OST_ConduitCenterLine OST_ConduitDrop OST_ConduitRiseDrop OST_ConduitRun OST_ConduitStandards | Físico | Cabeamentos | Cabos Segmentos | Instalações | bim-key_166
167 | PRJ | Físico | MEP_Cabeamentos | Cabos_Segmentos | IfcCableSegmentFIBERTUBE | null | null | null | null | null | Físico | MEP_Cabeamentos | Cabos_Segmentos | Classe IFC: IfcCableSegmentFIBERTUBE | Segmento de tubo semi-rígido de plástico de raio muito pequeno protege e abriga fibras óticas | Segmento de tubo semi-rígido de plástico de radio muy pequeño protege y alberga fibras ópticas | OST_Conduit OST_ConduitCenterLine OST_ConduitDrop OST_ConduitRiseDrop OST_ConduitRun OST_ConduitStandards | Físico | Cabeamentos | Cabos Segmentos | Instalações | bim-key_167
168 | PRJ | Físico | MEP_Cabeamentos | Cabos_Segmentos | IfcCableSegmentOPTICALCABLESEGMENT | null | null | null | null | null | Físico | MEP_Cabeamentos | Cabos_Segmentos | Classe IFC: IfcCableSegmentOPTICALCABLESEGMENT | Segmento de cabos de fibra ótica para transmitir sinais de comunicação de alta velocidade | Segmento de cables de fibra óptica para transmitir señales de comunicación de alta velocidad | OST_Conduit OST_ConduitCenterLine OST_ConduitDrop OST_ConduitRiseDrop OST_ConduitRun OST_ConduitStandards | Físico | Cabeamentos | Cabos Segmentos | Instalações | bim-key_168
169 | PRJ | Físico | MEP_Cabeamentos | Cabos_Segmentos | IfcCableSegmentSTITCHWIRE | null | null | null | null | null | Físico | MEP_Cabeamentos | Cabos_Segmentos | Classe IFC: IfcCableSegmentSTITCHWIRE | Acoplador ou união de fio de cabo | Acoplador o unión de cable | OST_Conduit OST_ConduitCenterLine OST_ConduitDrop OST_ConduitRiseDrop OST_ConduitRun OST_ConduitStandards | Físico | Cabeamentos | Cabos Segmentos | Instalações | bim-key_169
170 | PRJ | Físico | MEP_Cabeamentos | Cabos_Segmentos | IfcCableSegmentWIREPAIRSEGMENT | null | null | null | null | null | Físico | MEP_Cabeamentos | Cabos_Segmentos | Classe IFC: IfcCableSegmentWIREPAIRSEGMENT | Segmento de fio de par trançado para transmição de dados | Segmento de cable trenzado para transmisión de datos | OST_Conduit OST_ConduitCenterLine OST_ConduitDrop OST_ConduitRiseDrop OST_ConduitRun OST_ConduitStandards | Físico | Cabeamentos | Cabos Segmentos | Instalações | bim-key_170
171 | PRJ | Físico | EST_Fundação | Fundação | IfcCaissonFoundation | null | null | null | null | null | Físico | EST_Fundação | Fundação | Classe IFC: IfcCaissonFoundation | Fundação de caixão | Fundación de cajón | OST_StructuralFoundation | Físico | Fundação | Fundação | Estrutura | bim-key_171
172 | PRJ | Físico | EST_Fundação | Fundação | IfcCaissonFoundationCAISSON | null | null | null | null | null | Físico | EST_Fundação | Fundação | Classe IFC: IfcCaissonFoundationCAISSON | Fundação caixão | Fundación cajón | OST_StructuralFoundation | Físico | Fundação | Fundação | Estrutura | bim-key_172
173 | PRJ | Físico | EST_Fundação | Fundação | IfcCaissonFoundationWELL | null | null | null | null | null | Físico | EST_Fundação | Fundação | Classe IFC: IfcCaissonFoundationWELL | Fundação em poço | Fundación en pozo | OST_StructuralFoundation | Físico | Fundação | Fundação | Estrutura | bim-key_173
174 | PRJ | Físico | AVAC_Equipamento | Agua_Gelada | IfcChiller | null | null | null | null | null | Físico | AVAC_Equipamento | Agua_Gelada | Classe IFC: IfcChiller | Sistemas AVAC - Gerador de água gelada | Sistemas HVAC - Generador de agua fría | OST_MechanicalEquipment | Físico | Equipamento | Agua Gelada | Instalações de AVAC | bim-key_174
175 | PRJ | Físico | AVAC_Equipamento | Agua_Gelada | IfcChillerAIRCOOLED | null | null | null | null | null | Físico | AVAC_Equipamento | Agua_Gelada | Classe IFC: IfcChillerAIRCOOLED | Sistemas AVAC - Unidade de tratamento de ar (UTA) | Sistemas HVAC - Unidad de tratamiento de aire (UTA) | OST_MechanicalEquipment | Físico | Equipamento | Agua Gelada | Instalações de AVAC | bim-key_175
176 | PRJ | Físico | AVAC_Equipamento | Agua_Gelada | IfcChillerHEATRECOVERY | null | null | null | null | null | Físico | AVAC_Equipamento | Agua_Gelada | Classe IFC: IfcChillerHEATRECOVERY | Sistemas AVAC - Recuperador de calor | Sistemas HVAC - Recuperador de calor | OST_MechanicalEquipment | Físico | Equipamento | Agua Gelada | Instalações de AVAC | bim-key_176
177 | PRJ | Físico | AVAC_Equipamento | Agua_Gelada | IfcChillerWATERCOOLED | null | null | null | null | null | Físico | AVAC_Equipamento | Agua_Gelada | Classe IFC: IfcChillerWATERCOOLED | Sistemas AVAC - Unidade de produção de água refrigerada (UPAR) | Sistemas HVAC - Unidad de producción de agua refrigerada (UPAR) | OST_MechanicalEquipment | Físico | Equipamento | Agua Gelada | Instalações de AVAC | bim-key_177
178 | PRJ | Físico | AVAC_Equipamento | Equipamento_Aquecimento | IfcChimney | null | null | null | null | null | Físico | AVAC_Equipamento | Equipamento_Aquecimento | Classe IFC: IfcChimney | Sistemas AVAC - Chaminé | Sistemas HVAC - Chimenea | OST_MechanicalEquipment | Físico | Equipamento | Equipamento Aquecimento | Instalações de AVAC | bim-key_178
179 | PRJ | Físico | AVAC_Equipamento | Equipamento_Serpentina | IfcCoil | null | null | null | null | null | Físico | AVAC_Equipamento | Equipamento_Serpentina | Classe IFC: IfcCoil | Serpentina | Serpentina | OST_MechanicalEquipment | Físico | Equipamento | Equipamento Serpentina | Instalações de AVAC | bim-key_179
180 | PRJ | Físico | AVAC_Equipamento | Equipamento_Serpentina | IfcCoilDXCOOLINGCOIL | null | null | null | null | null | Físico | AVAC_Equipamento | Equipamento_Serpentina | Classe IFC: IfcCoilDXCOOLINGCOIL | Serpentina de arrefecimento tipo DX | Serpentina de enfriamiento tipo DX | OST_MechanicalEquipment | Físico | Equipamento | Equipamento Serpentina | Instalações de AVAC | bim-key_180
181 | PRJ | Físico | AVAC_Equipamento | Equipamento_Serpentina | IfcCoilELECTRICHEATINGCOIL | null | null | null | null | null | Físico | AVAC_Equipamento | Equipamento_Serpentina | Classe IFC: IfcCoilELECTRICHEATINGCOIL | Serpentina de aquecimento elétrico | Serpentina de calefacción eléctrica | OST_MechanicalEquipment | Físico | Equipamento | Equipamento Serpentina | Instalações de AVAC | bim-key_181
182 | PRJ | Físico | AVAC_Equipamento | Equipamento_Serpentina | IfcCoilGASHEATINGCOIL | null | null | null | null | null | Físico | AVAC_Equipamento | Equipamento_Serpentina | Classe IFC: IfcCoilGASHEATINGCOIL | Serpentina de aquecimento a gás | Serpentina de calefacción a gas | OST_MechanicalEquipment | Físico | Equipamento | Equipamento Serpentina | Instalações de AVAC | bim-key_182
183 | PRJ | Físico | AVAC_Equipamento | Equipamento_Serpentina | IfcCoilHYDRONICCOIL | null | null | null | null | null | Físico | AVAC_Equipamento | Equipamento_Serpentina | Classe IFC: IfcCoilHYDRONICCOIL | Serpentina hidrônica | Serpentina hidrónica | OST_MechanicalEquipment | Físico | Equipamento | Equipamento Serpentina | Instalações de AVAC | bim-key_183
184 | PRJ | Físico | AVAC_Equipamento | Equipamento_Serpentina | IfcCoilSTEAMHEATINGCOIL | null | null | null | null | null | Físico | AVAC_Equipamento | Equipamento_Serpentina | Classe IFC: IfcCoilSTEAMHEATINGCOIL | Serpentina de aquecimento a vapor | Serpentina de calefacción a vapor | OST_MechanicalEquipment | Físico | Equipamento | Equipamento Serpentina | Instalações de AVAC | bim-key_184
185 | PRJ | Físico | AVAC_Equipamento | Equipamento_Serpentina | IfcCoilWATERCOOLINGCOIL | null | null | null | null | null | Físico | AVAC_Equipamento | Equipamento_Serpentina | Classe IFC: IfcCoilWATERCOOLINGCOIL | Serpentina com refrigerante de água | Serpentina con refrigerante de agua | OST_MechanicalEquipment | Físico | Equipamento | Equipamento Serpentina | Instalações de AVAC | bim-key_185
186 | PRJ | Físico | AVAC_Equipamento | Equipamento_Serpentina | IfcCoilWATERHEATINGCOIL | null | null | null | null | null | Físico | AVAC_Equipamento | Equipamento_Serpentina | Classe IFC: IfcCoilWATERHEATINGCOIL | Serpentina de aquecimento de água | Serpentina de calefacción de agua | OST_MechanicalEquipment | Físico | Equipamento | Equipamento Serpentina | Instalações de AVAC | bim-key_186
187 | PRJ | Físico | EST_Colunas | Coluna_Estrutural | IfcColumn | null | null | null | null | null | Físico | EST_Colunas | Coluna_Estrutural | Classe IFC: IfcColumn | Elemento de arquitetura ou estrutura tipo coluna | Elemento de arquitectura o estructura tipo columna | OST_StructuralColumns na Estrutura OST_Columns em Arquitetura | Físico | Colunas | Coluna Estrutural | Estrutura | bim-key_187
188 | PRJ | Físico | EST_Colunas | Coluna_Estrutural | IfcColumnCOLUMN | null | null | null | null | null | Físico | EST_Colunas | Coluna_Estrutural | Classe IFC: IfcColumnCOLUMN | Pilar estrututural ou coluna arquitetônica | Pilar estructural o columna arquitectónica | OST_StructuralColumns na Estrutura OST_Columns em Arquitetura | Físico | Colunas | Coluna Estrutural | Estrutura | bim-key_188
189 | PRJ | Físico | EST_Colunas | Coluna_Estrutural_Fuste | IfcColumnPIERSTEM | null | null | null | null | null | Físico | EST_Colunas | Coluna_Estrutural_Fuste | Classe IFC: IfcColumnPIERSTEM | Pilone ou pilar de ponte | Pilón o pilar de puente | OST_StructuralColumns na Estrutura OST_Columns em Arquitetura | Físico | Colunas | Coluna Estrutural Fuste | Estrutura | bim-key_189
190 | PRJ | Físico | EST_Colunas | Coluna_Estrutural_Fuste | IfcColumnPIERSTEM_SEGMENT | null | null | null | null | null | Físico | EST_Colunas | Coluna_Estrutural_Fuste | Classe IFC: IfcColumnPIERSTEM_SEGMENT | Fuste do pilone | Fuste del pilón | OST_StructuralColumns na Estrutura OST_Columns em Arquitetura | Físico | Colunas | Coluna Estrutural Fuste | Estrutura | bim-key_190
191 | PRJ | Físico | EST_Colunas | Coluna_Estrutural | IfcColumnPILASTER | null | null | null | null | null | Físico | EST_Colunas | Coluna_Estrutural | Classe IFC: IfcColumnPILASTER | Pilastra | Pilastra | OST_StructuralColumns na Estrutura OST_Columns em Arquitetura | Físico | Colunas | Coluna Estrutural | Estrutura | bim-key_191
192 | PRJ | Físico | EST_Colunas | Coluna_Estrutural_Isolada | IfcColumnSTANDCOLUMN | null | null | null | null | null | Físico | EST_Colunas | Coluna_Estrutural_Isolada | Classe IFC: IfcColumnSTANDCOLUMN | Pilar estrutural | Pilar estructural | OST_StructuralColumns na Estrutura OST_Columns em Arquitetura | Físico | Colunas | Coluna Estrutural Isolada | Estrutura | bim-key_192
193 | PRJ | Físico | TEL_Telecom | Equipamento_Fixo | IfcCommunicationsAppliance | null | null | null | null | null | Físico | TEL_Telecom | Equipamento_Fixo | Classe IFC: IfcCommunicationsAppliance | Dispositivo de comunicação | Dispositivo de comunicación | OST_CommunicationDevices | Físico | Telecom | Equipamento Fixo | Instalações | bim-key_193
194 | PRJ | Físico | TEL_Telecom | Equipamento_Fixo | IfcCommunicationsApplianceANTENNA | null | null | null | null | null | Físico | TEL_Telecom | Equipamento_Fixo | Classe IFC: IfcCommunicationsApplianceANTENNA | Equipamento de dados tipo antena | Equipamiento de datos tipo antena | OST_CommunicationDevices | Físico | Telecom | Equipamento Fixo | Instalações | bim-key_194
195 | PRJ | Físico | TEL_Telecom | Equipamento_Fixo | IfcCommunicationsApplianceAUTOMATON | null | null | null | null | null | Físico | TEL_Telecom | Equipamento_Fixo | Classe IFC: IfcCommunicationsApplianceAUTOMATON | Equipamento de dados tipo automaton | Equipamiento de datos tipo autómata | OST_CommunicationDevices | Físico | Telecom | Equipamento Fixo | Instalações | bim-key_195
196 | PRJ | Físico | TEL_Telecom | Equipamento_Fixo | IfcCommunicationsApplianceCOMPUTER | null | null | null | null | null | Físico | TEL_Telecom | Equipamento_Fixo | Classe IFC: IfcCommunicationsApplianceCOMPUTER | Equipamento de dados tipo computador | Equipamiento de datos tipo computadora | OST_CommunicationDevices | Físico | Telecom | Equipamento Fixo | Instalações | bim-key_196
197 | PRJ | Físico | TEL_Telecom | Equipamento_Fixo | IfcCommunicationsApplianceFAX | null | null | null | null | null | Físico | TEL_Telecom | Equipamento_Fixo | Classe IFC: IfcCommunicationsApplianceFAX | Equipamento de dados tipo fax | Equipamiento de datos tipo fax | OST_CommunicationDevices | Físico | Telecom | Equipamento Fixo | Instalações | bim-key_197
198 | PRJ | Físico | TEL_Telecom | Equipamento_Fixo | IfcCommunicationsApplianceGATEWAY | null | null | null | null | null | Físico | TEL_Telecom | Equipamento_Fixo | Classe IFC: IfcCommunicationsApplianceGATEWAY | Equipamento de dados tipo ponto de acesso à rede ou gateway | Equipamiento de datos tipo punto de acceso de red o gateway | OST_DataDevices | Físico | Telecom | Equipamento Fixo | Instalações | bim-key_198
199 | PRJ | Físico | TEL_Telecom | Equipamento_Fixo | IfcCommunicationsApplianceINTELLIGENTPERIPHERAL | null | null | null | null | null | Físico | TEL_Telecom | Equipamento_Fixo | Classe IFC: IfcCommunicationsApplianceINTELLIGENTPERIPHERAL | Periférico inteligente de dados | Periférico inteligente de datos | OST_DataDevices | Físico | Telecom | Equipamento Fixo | Instalações | bim-key_199
200 | PRJ | Físico | TEL_Telecom | Equipamento_Fixo | IfcCommunicationsApplianceIPNETWORKEQUIPMENT | null | null | null | null | null | Físico | TEL_Telecom | Equipamento_Fixo | Classe IFC: IfcCommunicationsApplianceIPNETWORKEQUIPMENT | Equipamento de rede IP de dados | Equipamiento de red IP de datos | OST_DataDevices | Físico | Telecom | Equipamento Fixo | Instalações | bim-key_200
201 | PRJ | Físico | TEL_Telecom | Equipamento_Fixo | IfcCommunicationsApplianceLINESIDEELECTRONICUNIT | null | null | null | null | null | Físico | TEL_Telecom | Equipamento_Fixo | Classe IFC: IfcCommunicationsApplianceLINESIDEELECTRONICUNIT | Equipamento de dados tipo unidade eletrônica do lado da linha | Equipamiento de datos tipo unidad electrónica del lado de la línea | OST_CommunicationDevices | Físico | Telecom | Equipamento Fixo | Instalações | bim-key_201
202 | PRJ | Físico | TEL_Telecom | Equipamento_Fixo | IfcCommunicationsApplianceMODEM | null | null | null | null | null | Físico | TEL_Telecom | Equipamento_Fixo | Classe IFC: IfcCommunicationsApplianceMODEM | Equipamento de dados tipo modem | Equipamiento de datos tipo módem | OST_CommunicationDevices | Físico | Telecom | Equipamento Fixo | Instalações | bim-key_202
203 | PRJ | Físico | TEL_Telecom | Equipamento_Fixo | IfcCommunicationsApplianceNETWORKAPPLIANCE | null | null | null | null | null | Físico | TEL_Telecom | Equipamento_Fixo | Classe IFC: IfcCommunicationsApplianceNETWORKAPPLIANCE | Equipamento de dados tipo aparelho de rede | Equipamiento de datos tipo aparato de red | OST_DataDevices | Físico | Telecom | Equipamento Fixo | Instalações | bim-key_203
204 | PRJ | Físico | TEL_Telecom | Equipamento_Fixo | IfcCommunicationsApplianceNETWORKBRIDGE | null | null | null | null | null | Físico | TEL_Telecom | Equipamento_Fixo | Classe IFC: IfcCommunicationsApplianceNETWORKBRIDGE | Equipamento de dados tipo ponte de rede | Equipamiento de datos tipo puente de red | OST_DataDevices | Físico | Telecom | Equipamento Fixo | Instalações | bim-key_204
205 | PRJ | Físico | TEL_Telecom | Equipamento_Fixo | IfcCommunicationsApplianceNETWORKHUB | null | null | null | null | null | Físico | TEL_Telecom | Equipamento_Fixo | Classe IFC: IfcCommunicationsApplianceNETWORKHUB | Equipamento de dados tipo Hub de rede | Equipamiento de datos tipo hub de red | OST_DataDevices | Físico | Telecom | Equipamento Fixo | Instalações | bim-key_205
206 | PRJ | Físico | TEL_Telecom | Equipamento_Fixo | IfcCommunicationsApplianceOPTICALLINETERMINAL | null | null | null | null | null | Físico | TEL_Telecom | Equipamento_Fixo | Classe IFC: IfcCommunicationsApplianceOPTICALLINETERMINAL | Equipamento de dados tipo terminal óptico | Equipamiento de datos tipo terminal óptico | OST_DataDevices | Físico | Telecom | Equipamento Fixo | Instalações | bim-key_206
207 | PRJ | Físico | TEL_Telecom | Equipamento_Fixo | IfcCommunicationsApplianceOPTICALNETWORKUNIT | null | null | null | null | null | Físico | TEL_Telecom | Equipamento_Fixo | Classe IFC: IfcCommunicationsApplianceOPTICALNETWORKUNIT | Equipamento de dados tipo unidade de rede óptica | Equipamiento de datos tipo unidad de red óptica | OST_DataDevices | Físico | Telecom | Equipamento Fixo | Instalações | bim-key_207
208 | PRJ | Físico | TEL_Telecom | Equipamento_Fixo | IfcCommunicationsAppliancePRINTER | null | null | null | null | null | Físico | TEL_Telecom | Equipamento_Fixo | Classe IFC: IfcCommunicationsAppliancePRINTER | Equipamento de dados tipo impressora | Equipamiento de datos tipo impresora | OST_DataDevices | Físico | Telecom | Equipamento Fixo | Instalações | bim-key_208
209 | PRJ | Físico | TEL_Telecom | Equipamento_Fixo | IfcCommunicationsApplianceRADIOBLOCKCENTER | null | null | null | null | null | Físico | TEL_Telecom | Equipamento_Fixo | Classe IFC: IfcCommunicationsApplianceRADIOBLOCKCENTER | Equipamento de dados tipo central de controle de rádio | Equipamiento de datos tipo central de control de radio | OST_DataDevices | Físico | Telecom | Equipamento Fixo | Instalações | bim-key_209
210 | PRJ | Físico | TEL_Telecom | Equipamento_Fixo | IfcCommunicationsApplianceREPEATER | null | null | null | null | null | Físico | TEL_Telecom | Equipamento_Fixo | Classe IFC: IfcCommunicationsApplianceREPEATER | Equipamento de dados tipo aparelho repetidor | Equipamiento de datos tipo aparato repetidor | OST_DataDevices | Físico | Telecom | Equipamento Fixo | Instalações | bim-key_210
211 | PRJ | Físico | TEL_Telecom | Equipamento_Fixo | IfcCommunicationsApplianceROUTER | null | null | null | null | null | Físico | TEL_Telecom | Equipamento_Fixo | Classe IFC: IfcCommunicationsApplianceROUTER | Equipamento de dados tipo aparelho roteador | Equipamiento de datos tipo aparato enrutador | OST_DataDevices | Físico | Telecom | Equipamento Fixo | Instalações | bim-key_211
212 | PRJ | Físico | TEL_Telecom | Equipamento_Fixo | IfcCommunicationsApplianceSCANNER | null | null | null | null | null | Físico | TEL_Telecom | Equipamento_Fixo | Classe IFC: IfcCommunicationsApplianceSCANNER | Equipamento de dados tipo aparelho digitalizador | Equipamiento de datos tipo aparato digitalizador | OST_DataDevices | Físico | Telecom | Equipamento Fixo | Instalações | bim-key_212
213 | PRJ | Físico | TEL_Telecom | Equipamento_Fixo | IfcCommunicationsApplianceTELECOMMAND | null | null | null | null | null | Físico | TEL_Telecom | Equipamento_Fixo | Classe IFC: IfcCommunicationsApplianceTELECOMMAND | Equipamento de dados tipo aparelho de dados | Equipamiento de datos tipo aparato de datos | OST_DataDevices | Físico | Telecom | Equipamento Fixo | Instalações | bim-key_213
214 | PRJ | Físico | TEL_Telecom | Equipamento_Fixo | IfcCommunicationsApplianceTELEPHONYEXCHANGE | null | null | null | null | null | Físico | TEL_Telecom | Equipamento_Fixo | Classe IFC: IfcCommunicationsApplianceTELEPHONYEXCHANGE | Equipamento de dados tipo aparelho de telefonia | Equipamiento de datos tipo aparato de telefonía | OST_DataDevices | Físico | Telecom | Equipamento Fixo | Instalações | bim-key_214
215 | PRJ | Físico | TEL_Telecom | Equipamento_Fixo | IfcCommunicationsApplianceTRANSITIONCOMPONENT | null | null | null | null | null | Físico | TEL_Telecom | Equipamento_Fixo | Classe IFC: IfcCommunicationsApplianceTRANSITIONCOMPONENT | Equipamento de dados tipo componente de transição | Equipamiento de datos tipo componente de transición | OST_DataDevices | Físico | Telecom | Equipamento Fixo | Instalações | bim-key_215
216 | PRJ | Físico | TEL_Telecom | Equipamento_Fixo | IfcCommunicationsApplianceTRANSPONDER | null | null | null | null | null | Físico | TEL_Telecom | Equipamento_Fixo | Classe IFC: IfcCommunicationsApplianceTRANSPONDER | Equipamento de dados tipo aparelho transponder | Equipamiento de datos tipo transponder | OST_DataDevices | Físico | Telecom | Equipamento Fixo | Instalações | bim-key_216
217 | PRJ | Físico | TEL_Telecom | Equipamento_Fixo | IfcCommunicationsApplianceTRANSPORTEQUIPMENT | null | null | null | null | null | Físico | TEL_Telecom | Equipamento_Fixo | Classe IFC: IfcCommunicationsApplianceTRANSPORTEQUIPMENT | Equipamento de transporte de dados | Equipamiento de transporte de datos | OST_DataDevices | Físico | Telecom | Equipamento Fixo | Instalações | bim-key_217
218 | PRJ | Físico | AVAC_Equipamento | Equipamento_Compressor | IfcCompressor | null | null | null | null | null | Físico | AVAC_Equipamento | Equipamento_Compressor | Classe IFC: IfcCompressor | Compressor | Compresor | OST_MechanicalEquipment | Físico | Equipamento | Equipamento Compressor | Instalações de AVAC | bim-key_218
219 | PRJ | Físico | AVAC_Equipamento | Equipamento_Compressor | IfcCompressorBOOSTER | null | null | null | null | null | Físico | AVAC_Equipamento | Equipamento_Compressor | Classe IFC: IfcCompressorBOOSTER | Compressor impulsionador | Compresor impulsor | OST_MechanicalEquipment | Físico | Equipamento | Equipamento Compressor | Instalações de AVAC | bim-key_219
220 | PRJ | Físico | AVAC_Equipamento | Equipamento_Compressor | IfcCompressorDYNAMIC | null | null | null | null | null | Físico | AVAC_Equipamento | Equipamento_Compressor | Classe IFC: IfcCompressorDYNAMIC | Compressor dinâmico | Compresor dinámico | OST_MechanicalEquipment | Físico | Equipamento | Equipamento Compressor | Instalações de AVAC | bim-key_220
221 | PRJ | Físico | AVAC_Equipamento | Equipamento_Compressor | IfcCompressorHERMETIC | null | null | null | null | null | Físico | AVAC_Equipamento | Equipamento_Compressor | Classe IFC: IfcCompressorHERMETIC | Compressor hermético | Compresor hermético | OST_MechanicalEquipment | Físico | Equipamento | Equipamento Compressor | Instalações de AVAC | bim-key_221
222 | PRJ | Físico | AVAC_Equipamento | Equipamento_Compressor | IfcCompressorOPENTYPE | null | null | null | null | null | Físico | AVAC_Equipamento | Equipamento_Compressor | Classe IFC: IfcCompressorOPENTYPE | Compressor tipo aberto | Compresor tipo abierto | OST_MechanicalEquipment | Físico | Equipamento | Equipamento Compressor | Instalações de AVAC | bim-key_222
223 | PRJ | Físico | AVAC_Equipamento | Equipamento_Compressor | IfcCompressorRECIPROCATING | null | null | null | null | null | Físico | AVAC_Equipamento | Equipamento_Compressor | Classe IFC: IfcCompressorRECIPROCATING | Compressor alternativo | Compresor alternativo | OST_MechanicalEquipment | Físico | Equipamento | Equipamento Compressor | Instalações de AVAC | bim-key_223
224 | PRJ | Físico | AVAC_Equipamento | Equipamento_Compressor | IfcCompressorROLLINGPISTON | null | null | null | null | null | Físico | AVAC_Equipamento | Equipamento_Compressor | Classe IFC: IfcCompressorROLLINGPISTON | Compressor de pistão rolante | Compresor de pistón rodante | OST_MechanicalEquipment | Físico | Equipamento | Equipamento Compressor | Instalações de AVAC | bim-key_224
225 | PRJ | Físico | AVAC_Equipamento | Equipamento_Compressor | IfcCompressorROTARY | null | null | null | null | null | Físico | AVAC_Equipamento | Equipamento_Compressor | Classe IFC: IfcCompressorROTARY | Compressor rotativo | Compresor rotativo | OST_MechanicalEquipment | Físico | Equipamento | Equipamento Compressor | Instalações de AVAC | bim-key_225
226 | PRJ | Físico | AVAC_Equipamento | Equipamento_Compressor | IfcCompressorROTARYVANE | null | null | null | null | null | Físico | AVAC_Equipamento | Equipamento_Compressor | Classe IFC: IfcCompressorROTARYVANE | Compressor de vano rotativo | Compresor de vano rotativo | OST_MechanicalEquipment | Físico | Equipamento | Equipamento Compressor | Instalações de AVAC | bim-key_226
227 | PRJ | Físico | AVAC_Equipamento | Equipamento_Compressor | IfcCompressorSCROLL | null | null | null | null | null | Físico | AVAC_Equipamento | Equipamento_Compressor | Classe IFC: IfcCompressorSCROLL | Compressor de rolagem | Compresor de rodadura | OST_MechanicalEquipment | Físico | Equipamento | Equipamento Compressor | Instalações de AVAC | bim-key_227
228 | PRJ | Físico | AVAC_Equipamento | Equipamento_Compressor | IfcCompressorSEMIHERMETIC | null | null | null | null | null | Físico | AVAC_Equipamento | Equipamento_Compressor | Classe IFC: IfcCompressorSEMIHERMETIC | Compressor semihermético | Compresor semihermético | OST_MechanicalEquipment | Físico | Equipamento | Equipamento Compressor | Instalações de AVAC | bim-key_228
229 | PRJ | Físico | AVAC_Equipamento | Equipamento_Compressor | IfcCompressorSINGLESCREW | null | null | null | null | null | Físico | AVAC_Equipamento | Equipamento_Compressor | Classe IFC: IfcCompressorSINGLESCREW | Compressor de parafuso único | Compresor de hélice única | OST_MechanicalEquipment | Físico | Equipamento | Equipamento Compressor | Instalações de AVAC | bim-key_229
230 | PRJ | Físico | AVAC_Equipamento | Equipamento_Compressor | IfcCompressorSINGLESTAGE | null | null | null | null | null | Físico | AVAC_Equipamento | Equipamento_Compressor | Classe IFC: IfcCompressorSINGLESTAGE | Compressor de estágio único | Compresor de etapa única | OST_MechanicalEquipment | Físico | Equipamento | Equipamento Compressor | Instalações de AVAC | bim-key_230
231 | PRJ | Físico | AVAC_Equipamento | Equipamento_Compressor | IfcCompressorTROCHOIDAL | null | null | null | null | null | Físico | AVAC_Equipamento | Equipamento_Compressor | Classe IFC: IfcCompressorTROCHOIDAL | Compressor troncoidal | Compresor troncado | OST_MechanicalEquipment | Físico | Equipamento | Equipamento Compressor | Instalações de AVAC | bim-key_231
232 | PRJ | Físico | AVAC_Equipamento | Equipamento_Compressor | IfcCompressorTWINSCREW | null | null | null | null | null | Físico | AVAC_Equipamento | Equipamento_Compressor | Classe IFC: IfcCompressorTWINSCREW | Compressor de parafuso duplo | Compresor de hélice doble | OST_MechanicalEquipment | Físico | Equipamento | Equipamento Compressor | Instalações de AVAC | bim-key_232
233 | PRJ | Físico | AVAC_Equipamento | Equipamento_Compressor | IfcCompressorWELDEDSHELLHERMETIC | null | null | null | null | null | Físico | AVAC_Equipamento | Equipamento_Compressor | Classe IFC: IfcCompressorWELDEDSHELLHERMETIC | Compressor selado hermético | Compresor sellado hermético | OST_MechanicalEquipment | Físico | Equipamento | Equipamento Compressor | Instalações de AVAC | bim-key_233
234 | PRJ | Físico | AVAC_Equipamento | Equipamento_Condensador | IfcCondenser | null | null | null | null | null | Físico | AVAC_Equipamento | Equipamento_Condensador | Classe IFC: IfcCondenser | Condensador | Condensador | OST_MechanicalEquipment | Físico | Equipamento | Equipamento Condensador | Instalações de AVAC | bim-key_234
235 | PRJ | Físico | AVAC_Equipamento | Equipamento_Condensador | IfcCondenserAIRCOOLED | null | null | null | null | null | Físico | AVAC_Equipamento | Equipamento_Condensador | Classe IFC: IfcCondenserAIRCOOLED | Condensador de ar arrefecido | Condensador de aire frío | OST_MechanicalEquipment | Físico | Equipamento | Equipamento Condensador | Instalações de AVAC | bim-key_235
236 | PRJ | Físico | AVAC_Equipamento | Equipamento_Condensador | IfcCondenserEVAPORATIVECOOLED | null | null | null | null | null | Físico | AVAC_Equipamento | Equipamento_Condensador | Classe IFC: IfcCondenserEVAPORATIVECOOLED | Condensador arrefecido a vapor | Condensador enfriado por vapor | OST_MechanicalEquipment | Físico | Equipamento | Equipamento Condensador | Instalações de AVAC | bim-key_236
237 | PRJ | Físico | AVAC_Equipamento | Equipamento_Condensador | IfcCondenserWATERCOOLED | null | null | null | null | null | Físico | AVAC_Equipamento | Equipamento_Condensador | Classe IFC: IfcCondenserWATERCOOLED | Condensador arrefecido a água | Condensador enfriado por agua | OST_MechanicalEquipment | Físico | Equipamento | Equipamento Condensador | Instalações de AVAC | bim-key_237
238 | PRJ | Físico | AVAC_Equipamento | Equipamento_Condensador | IfcCondenserWATERCOOLEDBRAZEDPLATE | null | null | null | null | null | Físico | AVAC_Equipamento | Equipamento_Condensador | Classe IFC: IfcCondenserWATERCOOLEDBRAZEDPLATE | Condensadora de placa de arrefecimento a água | Condensador de placa enfriada por agua | OST_MechanicalEquipment | Físico | Equipamento | Equipamento Condensador | Instalações de AVAC | bim-key_238
239 | PRJ | Físico | AVAC_Equipamento | Equipamento_Condensador | IfcCondenserWATERCOOLEDSHELLCOIL | null | null | null | null | null | Físico | AVAC_Equipamento | Equipamento_Condensador | Classe IFC: IfcCondenserWATERCOOLEDSHELLCOIL | Condensadora de bobina de casco resfriada a água | Condensador de bobina de casco enfriada por agua | OST_MechanicalEquipment | Físico | Equipamento | Equipamento Condensador | Instalações de AVAC | bim-key_239
240 | PRJ | Físico | AVAC_Equipamento | Equipamento_Condensador | IfcCondenserWATERCOOLEDSHELLTUBE | null | null | null | null | null | Físico | AVAC_Equipamento | Equipamento_Condensador | Classe IFC: IfcCondenserWATERCOOLEDSHELLTUBE | Condensadora de tubo de arrefecimento a água | Condensador de tubo enfriado por agua | OST_MechanicalEquipment | Físico | Equipamento | Equipamento Condensador | Instalações de AVAC | bim-key_240
241 | PRJ | Físico | AVAC_Equipamento | Equipamento_Condensador | IfcCondenserWATERCOOLEDTUBEINTUBE | null | null | null | null | null | Físico | AVAC_Equipamento | Equipamento_Condensador | Classe IFC: IfcCondenserWATERCOOLEDTUBEINTUBE | Condensadora de tubo em tubo de arrefecimento a água | Condensador de tubo en tubo enfriado por agua | OST_MechanicalEquipment | Físico | Equipamento | Equipamento Condensador | Instalações de AVAC | bim-key_241
242 | PRJ | Físico | IFC_Raiz | Raiz_Contexto | IfcContext | null | null | null | null | null | Físico | IFC_Raiz | Raiz_Contexto | Classe IFC: IfcContext | Raiz dos tipos contextuais usados pelo modelo de informação IFC | Raíz de tipos contextuales usados por el modelo de información IFC | . | Físico | Raiz | Raiz Contexto | Interdisciplinar | bim-key_242
243 | PRJ | Físico | IFC_Raiz | Raiz_Control | IfcControl | null | null | null | null | null | Físico | IFC_Raiz | Raiz_Control | Classe IFC: IfcControl | Raiz dos tipos controle usados pelo modelo de informação IFC | Raíz de tipos de control usados por el modelo de información IFC | . | Físico | Raiz | Raiz Control | Interdisciplinar | bim-key_243
244 | PRJ | Físico | MEP_Controle | Controle_e_Automação | IfcController | null | null | null | null | null | Físico | MEP_Controle | Controle_e_Automação | Classe IFC: IfcController | Controlador | Controlador | OST_ElectricalFixtures | Físico | Controle | Controle e Automação | Instalações | bim-key_244
245 | PRJ | Físico | MEP_Controle | Controle_e_Automação | IfcControllerFLOATING | null | null | null | null | null | Físico | MEP_Controle | Controle_e_Automação | Classe IFC: IfcControllerFLOATING | Controle flutuante | Control flotante | OST_ElectricalFixtures | Físico | Controle | Controle e Automação | Instalações | bim-key_245
246 | PRJ | Físico | MEP_Controle | Controle_e_Automação | IfcControllerMULTIPOSITION | null | null | null | null | null | Físico | MEP_Controle | Controle_e_Automação | Classe IFC: IfcControllerMULTIPOSITION | Multiposição | Multiposición | OST_ElectricalFixtures | Físico | Controle | Controle e Automação | Instalações | bim-key_246
247 | PRJ | Físico | MEP_Controle | Controle_e_Automação | IfcControllerPROGRAMMABLE | null | null | null | null | null | Físico | MEP_Controle | Controle_e_Automação | Classe IFC: IfcControllerPROGRAMMABLE | Programável | Programable | OST_ElectricalFixtures | Físico | Controle | Controle e Automação | Instalações | bim-key_247
248 | PRJ | Físico | MEP_Controle | Controle_e_Automação | IfcControllerPROPORTIONAL | null | null | null | null | null | Físico | MEP_Controle | Controle_e_Automação | Classe IFC: IfcControllerPROPORTIONAL | Proporcional | Proporcional | OST_ElectricalFixtures | Físico | Controle | Controle e Automação | Instalações | bim-key_248
249 | PRJ | Físico | MEP_Controle | Controle_e_Automação | IfcControllerTWOPOSITION | null | null | null | null | null | Físico | MEP_Controle | Controle_e_Automação | Classe IFC: IfcControllerTWOPOSITION | Duas posições | Dos posiciones | OST_ElectricalFixtures | Físico | Controle | Controle e Automação | Instalações | bim-key_249
250 | PRJ | Físico | ARQ_Transporte | Transportadoras_Segmentos | IfcConveyorSegment | null | null | null | null | null | Físico | ARQ_Transporte | Transportadoras_Segmentos | Classe IFC: IfcConveyorSegment | Segmento de transportadora | Segmento de transportadora | . | Físico | Transporte | Transportadoras Segmentos | Obra | bim-key_250
251 | PRJ | Físico | ARQ_Transporte | Transportadoras_Correias | IfcConveyorSegmentBELTCONVEYOR | null | null | null | null | null | Físico | ARQ_Transporte | Transportadoras_Correias | Classe IFC: IfcConveyorSegmentBELTCONVEYOR | Transportadora de correia | Transportadora de correa | OST_SpecialityEquipment | Físico | Transporte | Transportadoras Correias | Obra | bim-key_251
252 | PRJ | Físico | ARQ_Transporte | Transportadoras_Caçambas | IfcConveyorSegmentBUCKETCONVEYOR | null | null | null | null | null | Físico | ARQ_Transporte | Transportadoras_Caçambas | Classe IFC: IfcConveyorSegmentBUCKETCONVEYOR | Transportadora de caçambas | Transportadora de cangilones | OST_SpecialityEquipment | Físico | Transporte | Transportadoras Caçambas | Obra | bim-key_252
253 | PRJ | Físico | ARQ_Transporte | Transportadoras_Calhas | IfcConveyorSegmentCHUTECONVEYOR | null | null | null | null | null | Físico | ARQ_Transporte | Transportadoras_Calhas | Classe IFC: IfcConveyorSegmentCHUTECONVEYOR | Transportador de calha | Transportador de canal | OST_SpecialityEquipment | Físico | Transporte | Transportadoras Calhas | Obra | bim-key_253
254 | PRJ | Físico | ARQ_Transporte | Transportadoras_Parafusos | IfcConveyorSegmentSCREWCONVEYOR | null | null | null | null | null | Físico | ARQ_Transporte | Transportadoras_Parafusos | Classe IFC: IfcConveyorSegmentSCREWCONVEYOR | Transportadora de parafuso | Transportadora de tornillo | OST_SpecialityEquipment | Físico | Transporte | Transportadoras Parafusos | Obra | bim-key_254
255 | PRJ | Físico | AVAC_Equipamento | Equipamento_Resfiriador | IfcCooledBeam | null | null | null | null | null | Físico | AVAC_Equipamento | Equipamento_Resfiriador | Classe IFC: IfcCooledBeam | Viga arrefecida | Viga enfriada | OST_MechanicalEquipment | Físico | Equipamento | Equipamento Resfiriador | Instalações de AVAC | bim-key_255
256 | PRJ | Físico | AVAC_Equipamento | Equipamento_Resfiriador | IfcCooledBeamACTIVE | null | null | null | null | null | Físico | AVAC_Equipamento | Equipamento_Resfiriador | Classe IFC: IfcCooledBeamACTIVE | Viga arrefecida ativa | Viga enfriada activa | OST_MechanicalEquipment | Físico | Equipamento | Equipamento Resfiriador | Instalações de AVAC | bim-key_256
257 | PRJ | Físico | AVAC_Equipamento | Equipamento_Resfiriador | IfcCooledBeamPASSIVE | null | null | null | null | null | Físico | AVAC_Equipamento | Equipamento_Resfiriador | Classe IFC: IfcCooledBeamPASSIVE | Viga arrefecida passiva | Viga enfriada pasiva | OST_MechanicalEquipment | Físico | Equipamento | Equipamento Resfiriador | Instalações de AVAC | bim-key_257
258 | PRJ | Físico | AVAC_Equipamento | Torres_de_Refrigeração | IfcCoolingTower | null | null | null | null | null | Físico | AVAC_Equipamento | Torres_de_Refrigeração | Classe IFC: IfcCoolingTower | Torre de arrefecimento | Torre de enfriamiento | OST_MechanicalEquipment | Físico | Equipamento | Torres de Refrigeração | Instalações de AVAC | bim-key_258
259 | PRJ | Físico | AVAC_Equipamento | Torres_de_Refrigeração | IfcCoolingTowerMECHANICALFORCEDDRAFT | null | null | null | null | null | Físico | AVAC_Equipamento | Torres_de_Refrigeração | Classe IFC: IfcCoolingTowerMECHANICALFORCEDDRAFT | Ventilação mecânica forçada | Ventilación mecánica forzada | OST_MechanicalEquipment | Físico | Equipamento | Torres de Refrigeração | Instalações de AVAC | bim-key_259
260 | PRJ | Físico | AVAC_Equipamento | Torres_de_Refrigeração | IfcCoolingTowerMECHANICALINDUCEDDRAFT | null | null | null | null | null | Físico | AVAC_Equipamento | Torres_de_Refrigeração | Classe IFC: IfcCoolingTowerMECHANICALINDUCEDDRAFT | Ventilação mecânica por indução | Ventilación mecánica por inducción | OST_MechanicalEquipment | Físico | Equipamento | Torres de Refrigeração | Instalações de AVAC | bim-key_260
261 | PRJ | Físico | AVAC_Equipamento | Torres_de_Refrigeração | IfcCoolingTowerNATURALDRAFT | null | null | null | null | null | Físico | AVAC_Equipamento | Torres_de_Refrigeração | Classe IFC: IfcCoolingTowerNATURALDRAFT | Ventilação natural | Ventilación natural | OST_MechanicalEquipment | Físico | Equipamento | Torres de Refrigeração | Instalações de AVAC | bim-key_261
262 | PRJ | Gerencial | PRJ_Processo | Custo_Unitário | IfcCostItem | null | null | null | null | null | Gerencial | PRJ_Processo | Custo_Unitário | Classe IFC: IfcCostItem | Item de custo | Ítem de costo | . | Gerencial | Processo | Custo Unitário | Gerencial | bim-key_262
263 | PRJ | Gerencial | PRJ_Processo | Tabelas_Financeiras | IfcCostSchedule | null | null | null | null | null | Gerencial | PRJ_Processo | Tabelas_Financeiras | Classe IFC: IfcCostSchedule | Cronograma de custo | Cronograma de costo | OST_Schedules OST_ScheduleGraphics | Gerencial | Processo | Tabelas Financeiras | Gerencial | bim-key_263
264 | PRJ | Gerencial | PRJ_Processo | Tabelas_Financeiras | IfcCostScheduleBUDGET | null | null | null | null | null | Gerencial | PRJ_Processo | Tabelas_Financeiras | Classe IFC: IfcCostScheduleBUDGET | Orçamento | Presupuestos | OST_Schedules OST_ScheduleGraphics | Gerencial | Processo | Tabelas Financeiras | Gerencial | bim-key_264
265 | PRJ | Gerencial | PRJ_Processo | Tabelas_Financeiras | IfcCostScheduleCOSTPLAN | null | null | null | null | null | Gerencial | PRJ_Processo | Tabelas_Financeiras | Classe IFC: IfcCostScheduleCOSTPLAN | Plano orçamentário | Plan presupuestario | OST_Schedules OST_ScheduleGraphics | Gerencial | Processo | Tabelas Financeiras | Gerencial | bim-key_265
266 | PRJ | Gerencial | PRJ_Processo | Tabelas_Financeiras | IfcCostScheduleESTIMATE | null | null | null | null | null | Gerencial | PRJ_Processo | Tabelas_Financeiras | Classe IFC: IfcCostScheduleESTIMATE | Estimativa de custo | Estimación de costo | OST_Schedules OST_ScheduleGraphics | Gerencial | Processo | Tabelas Financeiras | Gerencial | bim-key_266
267 | PRJ | Gerencial | PRJ_Processo | Tabelas_Financeiras | IfcCostSchedulePRICEDBILLOFQUANTITIES | null | null | null | null | null | Gerencial | PRJ_Processo | Tabelas_Financeiras | Classe IFC: IfcCostSchedulePRICEDBILLOFQUANTITIES | Lista de quantidades precificada | Lista de cantidades con precios | OST_Schedules OST_ScheduleGraphics | Gerencial | Processo | Tabelas Financeiras | Gerencial | bim-key_267
268 | PRJ | Gerencial | PRJ_Processo | Tabelas_Financeiras | IfcCostScheduleSCHEDULEOFRATES | null | null | null | null | null | Gerencial | PRJ_Processo | Tabelas_Financeiras | Classe IFC: IfcCostScheduleSCHEDULEOFRATES | Planilha orçamentária | Planilla presupuestaria | OST_Schedules OST_ScheduleGraphics | Gerencial | Processo | Tabelas Financeiras | Gerencial | bim-key_268
269 | PRJ | Gerencial | PRJ_Processo | Tabelas_Financeiras | IfcCostScheduleTENDER | null | null | null | null | null | Gerencial | PRJ_Processo | Tabelas_Financeiras | Classe IFC: IfcCostScheduleTENDER | Proposta | Propuesta | OST_Schedules OST_ScheduleGraphics | Gerencial | Processo | Tabelas Financeiras | Gerencial | bim-key_269
270 | PRJ | Gerencial | PRJ_Processo | Tabelas_Financeiras | IfcCostScheduleUNPRICEDBILLOFQUANTITIES | null | null | null | null | null | Gerencial | PRJ_Processo | Tabelas_Financeiras | Classe IFC: IfcCostScheduleUNPRICEDBILLOFQUANTITIES | Lista de quantidades não precificada | Lista de cantidades sin precios | OST_Schedules OST_ScheduleGraphics | Gerencial | Processo | Tabelas Financeiras | Gerencial | bim-key_270
271 | PRJ | Físico | INFRA_Infraestrutura | Infraestrutura_Geral | IfcCourse | null | null | null | null | null | Físico | INFRA_Infraestrutura | Infraestrutura_Geral | Classe IFC: IfcCourse | Estrato para cursos, canais ou vias de trânsito | Estrato para cursos, canales o vías de tránsito | . | Físico | Infraestrutura | Infraestrutura Geral | Infraestrutura | bim-key_271
272 | PRJ | Físico | INFRA_Infraestrutura | Infraestrutura_Geral | IfcCourseARMOUR | null | null | null | null | null | Físico | INFRA_Infraestrutura | Infraestrutura_Geral | Classe IFC: IfcCourseARMOUR | Proteção do canal ou borda | Protección del canal o borde | . | Físico | Infraestrutura | Infraestrutura Geral | Infraestrutura | bim-key_272
273 | PRJ | Físico | INFRA_Infraestrutura | Infraestrutura_Geral | IfcCourseBALLASTBED | null | null | null | null | null | Físico | INFRA_Infraestrutura | Infraestrutura_Geral | Classe IFC: IfcCourseBALLASTBED | Camada de lastro | Capa de balasto | . | Físico | Infraestrutura | Infraestrutura Geral | Infraestrutura | bim-key_273
274 | PRJ | Físico | INFRA_Infraestrutura | Infraestrutura_Geral | IfcCourseCORE | null | null | null | null | null | Físico | INFRA_Infraestrutura | Infraestrutura_Geral | Classe IFC: IfcCourseCORE | Camada central principal | Capa central principal | . | Físico | Infraestrutura | Infraestrutura Geral | Infraestrutura | bim-key_274
275 | PRJ | Físico | INFRA_Infraestrutura | Infraestrutura_Geral | IfcCourseFILTER | null | null | null | null | null | Físico | INFRA_Infraestrutura | Infraestrutura_Geral | Classe IFC: IfcCourseFILTER | Camada de filtragem | Capa de filtrado | . | Físico | Infraestrutura | Infraestrutura Geral | Infraestrutura | bim-key_275
276 | PRJ | Físico | INFRA_Infraestrutura | Infraestrutura_Geral | IfcCoursePAVEMENT | null | null | null | null | null | Físico | INFRA_Infraestrutura | Infraestrutura_Geral | Classe IFC: IfcCoursePAVEMENT | Camada de pavimento | Capa de pavimento | . | Físico | Infraestrutura | Infraestrutura Geral | Infraestrutura | bim-key_276
277 | PRJ | Físico | INFRA_Infraestrutura | Infraestrutura_Geral | IfcCoursePROTECTION | null | null | null | null | null | Físico | INFRA_Infraestrutura | Infraestrutura_Geral | Classe IFC: IfcCoursePROTECTION | Camada de proteção | Capa de protección | . | Físico | Infraestrutura | Infraestrutura Geral | Infraestrutura | bim-key_277
278 | PRJ | Físico | ARQ_Acabamento | Camadas_de_Revestimento | IfcCovering | null | null | null | null | null | Físico | ARQ_Acabamento | Camadas_de_Revestimento | Classe IFC: IfcCovering | Acabamentos gerais para elementos de arquitetura | Acabados generales para elementos de arquitectura | . | Físico | Acabamento | Camadas de Revestimento | Arquitetura | bim-key_278
279 | PRJ | Físico | ARQ_Forros | Forro | IfcCoveringCEILING | null | null | null | null | null | Físico | ARQ_Forros | Forro | Classe IFC: IfcCoveringCEILING | Acabamento do forro | Acabado del cielorraso | OST_CeilingsFinish1 OST_CeilingsFinish2 | Físico | Forros | Forro | Arquitetura | bim-key_279
280 | PRJ | Físico | ARQ_Acabamento | Camadas_de_Revestimento | IfcCoveringCLADDING | null | null | null | null | null | Físico | ARQ_Acabamento | Camadas_de_Revestimento | Classe IFC: IfcCoveringCLADDING | Acabamento superficial | Acabado superficial | . | Físico | Acabamento | Camadas de Revestimento | Arquitetura | bim-key_280
281 | PRJ | Físico | ARQ_Acabamento | Camadas_de_Revestimento | IfcCoveringCOPING | null | null | null | null | null | Físico | ARQ_Acabamento | Camadas_de_Revestimento | Classe IFC: IfcCoveringCOPING | Acabamento do Rufo | Acabado del tapajuntas de techos | . | Físico | Acabamento | Camadas de Revestimento | Arquitetura | bim-key_281
282 | PRJ | Físico | ARQ_Pisos | Piso | IfcCoveringFLOORING | null | null | null | null | null | Físico | ARQ_Pisos | Piso | Classe IFC: IfcCoveringFLOORING | Acabamento do Piso | Acabado del piso | OST_FloorsFinish1 OST_FloorsFinish2 | Físico | Pisos | Piso | Arquitetura | bim-key_282
283 | PRJ | Físico | ARQ_Acabamento | Camadas_de_Revestimento | IfcCoveringINSULATION | null | null | null | null | null | Físico | ARQ_Acabamento | Camadas_de_Revestimento | Classe IFC: IfcCoveringINSULATION | Acabamento de isolamento | Acabado de aislamiento | . | Físico | Acabamento | Camadas de Revestimento | Arquitetura | bim-key_283
284 | PRJ | Físico | ARQ_Acabamento | Camadas_de_Revestimento | IfcCoveringMEMBRANE | null | null | null | null | null | Físico | ARQ_Acabamento | Camadas_de_Revestimento | Classe IFC: IfcCoveringMEMBRANE | Acabamento de membrana | Acabado tipo membrana | . | Físico | Acabamento | Camadas de Revestimento | Arquitetura | bim-key_284
285 | PRJ | Físico | ARQ_Acabamento | Camadas_de_Revestimento | IfcCoveringMOLDING | null | null | null | null | null | Físico | ARQ_Acabamento | Camadas_de_Revestimento | Classe IFC: IfcCoveringMOLDING | Acabamento tipo moldura | Acabado tipo moldura | OST_Cornices | Físico | Acabamento | Camadas de Revestimento | Arquitetura | bim-key_285
286 | PRJ | Físico | ARQ_Acabamento | Camadas_de_Revestimento | IfcCoveringROOFING | null | null | null | null | null | Físico | ARQ_Acabamento | Camadas_de_Revestimento | Classe IFC: IfcCoveringROOFING | Acabamento de telhado e cobertura | Acabado de tejado y cubierta | OST_RoofsFinish1 OST_RoofsFinish2 | Físico | Acabamento | Camadas de Revestimento | Arquitetura | bim-key_286
287 | PRJ | Físico | ARQ_Pisos | Rodapé | IfcCoveringSKIRTINGBOARD | null | null | null | null | null | Físico | ARQ_Pisos | Rodapé | Classe IFC: IfcCoveringSKIRTINGBOARD | Acabamento do rodapé | Acabado del zócalo | OST_Cornices | Físico | Pisos | Rodapé | Arquitetura | bim-key_287
288 | PRJ | Físico | ARQ_Acabamento | Camadas_de_Revestimento | IfcCoveringSLEEVING | null | null | null | null | null | Físico | ARQ_Acabamento | Camadas_de_Revestimento | Classe IFC: IfcCoveringSLEEVING | Acabamento por encamisamento | Acabado encamisado | . | Físico | Acabamento | Camadas de Revestimento | Arquitetura | bim-key_288
289 | PRJ | Físico | ARQ_Acabamento | Camadas_de_Revestimento | IfcCoveringTOPPING | null | null | null | null | null | Físico | ARQ_Acabamento | Camadas_de_Revestimento | Classe IFC: IfcCoveringTOPPING | Acabamento de reboco | Acabado de revoque | OST_WallsFinish1 OST_WallsFinish2 | Físico | Acabamento | Camadas de Revestimento | Arquitetura | bim-key_289
290 | PRJ | Físico | ARQ_Acabamento | Camadas_de_Revestimento | IfcCoveringWRAPPING | null | null | null | null | null | Físico | ARQ_Acabamento | Camadas_de_Revestimento | Classe IFC: IfcCoveringWRAPPING | Acabamento de envelopamento | Acabado de envolvente | OST_WallsFinish1 OST_WallsFinish2 | Físico | Acabamento | Camadas de Revestimento | Arquitetura | bim-key_290
291 | PRJ | Físico | ARQ_Vedações | Paredes_e_Divisórias | IfcCurtainWall | null | null | null | null | null | Físico | ARQ_Vedações | Paredes_e_Divisórias | Classe IFC: IfcCurtainWall | Elemento de arquitetura tipo parede cortina para fachada | Elemento de arquitectura tipo pared cortina para fachada | OST_Curtain_Systems | Físico | Vedações | Paredes e Divisórias | Arquitetura | bim-key_291
292 | PRJ | Físico | AVAC_Distribuição | Distribui_Insumo_Regula | IfcDamper | null | null | null | null | null | Físico | AVAC_Distribuição | Distribui_Insumo_Regula | Classe IFC: IfcDamper | Regulador tipo damper | Regulador tipo damper | OST_DuctAccessory | Físico | Distribuição | Distribui Insumo Regula | Instalações de AVAC | bim-key_292
293 | PRJ | Físico | AVAC_Distribuição | Distribui_Insumo_Regula | IfcDamperBACKDRAFTDAMPER | null | null | null | null | null | Físico | AVAC_Distribuição | Distribui_Insumo_Regula | Classe IFC: IfcDamperBACKDRAFTDAMPER | Damper antiretorno | Damper antirretorno | OST_DuctAccessory | Físico | Distribuição | Distribui Insumo Regula | Instalações de AVAC | bim-key_293
294 | PRJ | Físico | AVAC_Distribuição | Distribui_Insumo_Regula | IfcDamperBALANCINGDAMPER | null | null | null | null | null | Físico | AVAC_Distribuição | Distribui_Insumo_Regula | Classe IFC: IfcDamperBALANCINGDAMPER | Damper regulador | Damper regulador | OST_DuctAccessory | Físico | Distribuição | Distribui Insumo Regula | Instalações de AVAC | bim-key_294
295 | PRJ | Físico | AVAC_Distribuição | Distribui_Insumo_Regula | IfcDamperBLASTDAMPER | null | null | null | null | null | Físico | AVAC_Distribuição | Distribui_Insumo_Regula | Classe IFC: IfcDamperBLASTDAMPER | Damper à prova de explosão | Damper a prueba de explosión | OST_DuctAccessory | Físico | Distribuição | Distribui Insumo Regula | Instalações de AVAC | bim-key_295
296 | PRJ | Físico | AVAC_Distribuição | Distribui_Insumo_Regula | IfcDamperCONTROLDAMPER | null | null | null | null | null | Físico | AVAC_Distribuição | Distribui_Insumo_Regula | Classe IFC: IfcDamperCONTROLDAMPER | Damper de controle | Damper de control | OST_DuctAccessory | Físico | Distribuição | Distribui Insumo Regula | Instalações de AVAC | bim-key_296
297 | PRJ | Físico | AVAC_Distribuição | Distribui_Insumo_Regula | IfcDamperFIREDAMPER | null | null | null | null | null | Físico | AVAC_Distribuição | Distribui_Insumo_Regula | Classe IFC: IfcDamperFIREDAMPER | Damper corta fogo | Damper corta fuego | OST_DuctAccessory | Físico | Distribuição | Distribui Insumo Regula | Instalações de AVAC | bim-key_297
298 | PRJ | Físico | AVAC_Distribuição | Distribui_Insumo_Regula | IfcDamperFIRESMOKEDAMPER | null | null | null | null | null | Físico | AVAC_Distribuição | Distribui_Insumo_Regula | Classe IFC: IfcDamperFIRESMOKEDAMPER | Damper corta fogo anti fumaça | Damper corta fuego anti humo | OST_DuctAccessory | Físico | Distribuição | Distribui Insumo Regula | Instalações de AVAC | bim-key_298
299 | PRJ | Físico | AVAC_Distribuição | Distribui_Insumo_Regula | IfcDamperFUMEHOODEXHAUST | null | null | null | null | null | Físico | AVAC_Distribuição | Distribui_Insumo_Regula | Classe IFC: IfcDamperFUMEHOODEXHAUST | Capela de exaustão | Campana de extracción | OST_DuctAccessory | Físico | Distribuição | Distribui Insumo Regula | Instalações de AVAC | bim-key_299
300 | PRJ | Físico | AVAC_Distribuição | Distribui_Insumo_Regula | IfcDamperGRAVITYDAMPER | null | null | null | null | null | Físico | AVAC_Distribuição | Distribui_Insumo_Regula | Classe IFC: IfcDamperGRAVITYDAMPER | Damper de gravidade | Damper de gravedad | OST_DuctAccessory | Físico | Distribuição | Distribui Insumo Regula | Instalações de AVAC | bim-key_300
301 | PRJ | Físico | AVAC_Distribuição | Distribui_Insumo_Regula | IfcDamperGRAVITYRELIEFDAMPER | null | null | null | null | null | Físico | AVAC_Distribuição | Distribui_Insumo_Regula | Classe IFC: IfcDamperGRAVITYRELIEFDAMPER | Damper de alívio por gravidade | Damper de alivio por gravedad | OST_DuctAccessory | Físico | Distribuição | Distribui Insumo Regula | Instalações de AVAC | bim-key_301
302 | PRJ | Físico | AVAC_Distribuição | Distribui_Insumo_Regula | IfcDamperRELIEFDAMPER | null | null | null | null | null | Físico | AVAC_Distribuição | Distribui_Insumo_Regula | Classe IFC: IfcDamperRELIEFDAMPER | Damper de alívio | Damper de alivio | OST_DuctAccessory | Físico | Distribuição | Distribui Insumo Regula | Instalações de AVAC | bim-key_302
303 | PRJ | Físico | AVAC_Distribuição | Distribui_Insumo_Regula | IfcDamperSMOKEDAMPER | null | null | null | null | null | Físico | AVAC_Distribuição | Distribui_Insumo_Regula | Classe IFC: IfcDamperSMOKEDAMPER | Damper de fumaça | Damper para humo | OST_DuctAccessory | Físico | Distribuição | Distribui Insumo Regula | Instalações de AVAC | bim-key_303
304 | PRJ | Físico | EST_Fundação | Fundação | IfcDeepFoundation | null | null | null | null | null | Físico | EST_Fundação | Fundação | Classe IFC: IfcDeepFoundation | Elemento estrutural tipo fundação profunda | Elemento estructural tipo fundación profunda | OST_StructuralFoundation | Físico | Fundação | Fundação | Estrutura | bim-key_304
305 | PRJ | Físico | PRJ_Acessório | Acessório | IfcDiscreteAccessory | null | null | null | null | null | Físico | PRJ_Acessório | Acessório | Classe IFC: IfcDiscreteAccessory | Acessório genérico | Accesorio genérico | OST_Fixtures OST_StructConnectionOthers | Físico | Acessório | Acessório | Interdisciplinar | bim-key_305
306 | PRJ | Físico | PRJ_Acessório | Acessório | IfcDiscreteAccessoryANCHORPLATE | null | null | null | null | null | Físico | PRJ_Acessório | Acessório | Classe IFC: IfcDiscreteAccessoryANCHORPLATE | Acessório de placa de ancoragem | Accesorio de placa de anclaje | OST_Fixtures | Físico | Acessório | Acessório | Interdisciplinar | bim-key_306
307 | PRJ | Físico | PRJ_Acessório | Acessório | IfcDiscreteAccessoryBIRDPROTECTION | null | null | null | null | null | Físico | PRJ_Acessório | Acessório | Classe IFC: IfcDiscreteAccessoryBIRDPROTECTION | Acessório de proteção contra aves | Accesorio de protección contra aves | OST_Fixtures | Físico | Acessório | Acessório | Interdisciplinar | bim-key_307
308 | PRJ | Físico | PRJ_Acessório | Acessório | IfcDiscreteAccessoryBRACKET | null | null | null | null | null | Físico | PRJ_Acessório | Acessório | Classe IFC: IfcDiscreteAccessoryBRACKET | Acessório tipo suporte para elementos | Accesorio tipo soporte para elementos | OST_Fixtures | Físico | Acessório | Acessório | Interdisciplinar | bim-key_308
309 | PRJ | Físico | PRJ_Acessório | Acessório | IfcDiscreteAccessoryCABLEARRANGER | null | null | null | null | null | Físico | PRJ_Acessório | Acessório | Classe IFC: IfcDiscreteAccessoryCABLEARRANGER | Acessório tipo organizador de cabos | Accesorio tipo organizador de cables | OST_Fixtures | Físico | Acessório | Acessório | Interdisciplinar | bim-key_309
310 | PRJ | Físico | PRJ_Acessório | Acessório | IfcDiscreteAccessoryELASTIC_CUSHION | null | null | null | null | null | Físico | PRJ_Acessório | Acessório | Classe IFC: IfcDiscreteAccessoryELASTIC_CUSHION | Acessório tipo amortecedor elástico | Accesorio tipo amortiguador elástico | OST_Fixtures | Físico | Acessório | Acessório | Interdisciplinar | bim-key_310
311 | PRJ | Físico | PRJ_Acessório | Acessório | IfcDiscreteAccessoryEXPANSION_JOINT_DEVICE | null | null | null | null | null | Físico | PRJ_Acessório | Acessório | Classe IFC: IfcDiscreteAccessoryEXPANSION_JOINT_DEVICE | Acessório tipo junta de expansão | Accesorio tipo junta de expansión | OST_Fixtures | Físico | Acessório | Acessório | Interdisciplinar | bim-key_311
312 | PRJ | Físico | PRJ_Acessório | Acessório | IfcDiscreteAccessoryFILLER | null | null | null | null | null | Físico | PRJ_Acessório | Acessório | Classe IFC: IfcDiscreteAccessoryFILLER | Acessório de enchimento | Accesorio de relleno | OST_Fixtures | Físico | Acessório | Acessório | Interdisciplinar | bim-key_312
313 | PRJ | Físico | PRJ_Acessório | Acessório | IfcDiscreteAccessoryFLASHING | null | null | null | null | null | Físico | PRJ_Acessório | Acessório | Classe IFC: IfcDiscreteAccessoryFLASHING | Acessório tipo rufo | Accesorio tipo tapajuntas de techos | OST_Fixtures | Físico | Acessório | Acessório | Interdisciplinar | bim-key_313
314 | PRJ | Físico | PRJ_Acessório | Acessório | IfcDiscreteAccessoryINSULATOR | null | null | null | null | null | Físico | PRJ_Acessório | Acessório | Classe IFC: IfcDiscreteAccessoryINSULATOR | Acessório tipo isolador | Accesorio tipo aislante | OST_Fixtures | Físico | Acessório | Acessório | Interdisciplinar | bim-key_314
315 | PRJ | Físico | PRJ_Acessório | Acessório | IfcDiscreteAccessoryLOCK | null | null | null | null | null | Físico | PRJ_Acessório | Acessório | Classe IFC: IfcDiscreteAccessoryLOCK | Acessório tipo fechadura | Accesorio tipo cerradura | OST_Fixtures | Físico | Acessório | Acessório | Interdisciplinar | bim-key_315
316 | PRJ | Físico | PRJ_Acessório | Acessório | IfcDiscreteAccessoryPANEL_STRENGTHENING | null | null | null | null | null | Físico | PRJ_Acessório | Acessório | Classe IFC: IfcDiscreteAccessoryPANEL_STRENGTHENING | Acessório tipo enrijecedor de painel | Accesorio tipo refuerzo de panel | OST_Fixtures | Físico | Acessório | Acessório | Interdisciplinar | bim-key_316
317 | PRJ | Físico | PRJ_Acessório | Acessório | IfcDiscreteAccessoryPOINT_MACHINE_LOCKING_DEVICE | null | null | null | null | null | Físico | PRJ_Acessório | Acessório | Classe IFC: IfcDiscreteAccessoryPOINT_MACHINE_LOCKING_DEVICE | Acessório tipo máquina de bloqueio | Accesorio tipo máquina de bloqueo | OST_Fixtures | Físico | Acessório | Acessório | Interdisciplinar | bim-key_317
318 | PRJ | Físico | PRJ_Acessório | Acessório | IfcDiscreteAccessoryPOINTMACHINEMOUNTINGDEVICE | null | null | null | null | null | Físico | PRJ_Acessório | Acessório | Classe IFC: IfcDiscreteAccessoryPOINTMACHINEMOUNTINGDEVICE | Acessório tipo máquina de ponto de montagem | Accesorio tipo máquina de punto de montaje | OST_Fixtures | Físico | Acessório | Acessório | Interdisciplinar | bim-key_318
319 | PRJ | Físico | PRJ_Acessório | Acessório | IfcDiscreteAccessoryRAIL_LUBRICATION | null | null | null | null | null | Físico | PRJ_Acessório | Acessório | Classe IFC: IfcDiscreteAccessoryRAIL_LUBRICATION | Acessório para lubrificação de trilhos | Accesorio para lubricación de rieles | OST_Fixtures | Físico | Acessório | Acessório | Interdisciplinar | bim-key_319
320 | PRJ | Físico | PRJ_Acessório | Acessório | IfcDiscreteAccessoryRAIL_MECHANICAL_EQUIPMENT | null | null | null | null | null | Físico | PRJ_Acessório | Acessório | Classe IFC: IfcDiscreteAccessoryRAIL_MECHANICAL_EQUIPMENT | Acessório para de equipamento mecânico ferroviário | Accesorio para equipamiento mecánico ferroviario | OST_Fixtures | Físico | Acessório | Acessório | Interdisciplinar | bim-key_320
321 | PRJ | Físico | PRJ_Acessório | Acessório | IfcDiscreteAccessoryRAILBRACE | null | null | null | null | null | Físico | PRJ_Acessório | Acessório | Classe IFC: IfcDiscreteAccessoryRAILBRACE | Acessório tipo suporte ferroviário | Accesorio tipo soporte ferroviario | OST_Fixtures | Físico | Acessório | Acessório | Interdisciplinar | bim-key_321
322 | PRJ | Físico | PRJ_Acessório | Acessório | IfcDiscreteAccessoryRAILPAD | null | null | null | null | null | Físico | PRJ_Acessório | Acessório | Classe IFC: IfcDiscreteAccessoryRAILPAD | Acessório tipo palmilha ferroviária | Accesorio tipo plantilla ferroviaria | OST_Fixtures | Físico | Acessório | Acessório | Interdisciplinar | bim-key_322
323 | PRJ | Físico | PRJ_Acessório | Acessório | IfcDiscreteAccessorySHOE | null | null | null | null | null | Físico | PRJ_Acessório | Acessório | Classe IFC: IfcDiscreteAccessorySHOE | Acessório tipo sapata | Accesorio tipo zapata | OST_Fixtures | Físico | Acessório | Acessório | Interdisciplinar | bim-key_323
324 | PRJ | Físico | PRJ_Acessório | Acessório | IfcDiscreteAccessorySLIDINGCHAIR | null | null | null | null | null | Físico | PRJ_Acessório | Acessório | Classe IFC: IfcDiscreteAccessorySLIDINGCHAIR | Acessório tipo cadeira deslizante | Accesorio tipo silla deslizante | OST_Fixtures | Físico | Acessório | Acessório | Interdisciplinar | bim-key_324
325 | PRJ | Físico | PRJ_Acessório | Acessório | IfcDiscreteAccessorySOUNDABSORPTION | null | null | null | null | null | Físico | PRJ_Acessório | Acessório | Classe IFC: IfcDiscreteAccessorySOUNDABSORPTION | Acessório tipo absorção sonora | Accesorio tipo absorción sonora | OST_Fixtures | Físico | Acessório | Acessório | Interdisciplinar | bim-key_325
326 | PRJ | Físico | PRJ_Acessório | Acessório | IfcDiscreteAccessoryTENSIONINGEQUIPMENT | null | null | null | null | null | Físico | PRJ_Acessório | Acessório | Classe IFC: IfcDiscreteAccessoryTENSIONINGEQUIPMENT | Acessório tipo equipamento tensionador | Accesorio tipo equipamiento tensador | OST_Fixtures | Físico | Acessório | Acessório | Interdisciplinar | bim-key_326
327 | PRJ | Físico | ENE_Insumos_Distribuição | Fluxo_Quadros | IfcDistributionBoard | null | null | null | null | null | Físico | ENE_Insumos_Distribuição | Fluxo_Quadros | Classe IFC: IfcDistributionBoard | Quadro de Distribuição | Cuadro de distribución | . | Físico | Insumos_Distribuição | Fluxo Quadros | Energética | bim-key_327
328 | PRJ | Físico | ENE_Insumos_Distribuição | Fluxo_Quadros | IfcDistributionBoardCONSUMERUNIT | null | null | null | null | null | Físico | ENE_Insumos_Distribuição | Fluxo_Quadros | Classe IFC: IfcDistributionBoardCONSUMERUNIT | Quadro de distribuição de unidade consumidora | Cuadro de distribución de unidad consumidora | OST_ElectricalFixtures | Físico | Insumos_Distribuição | Fluxo Quadros | Energética | bim-key_328
329 | PRJ | Físico | ENE_Insumos_Distribuição | Fluxo_Quadros | IfcDistributionBoardDISPATCHINGBOARD | null | null | null | null | null | Físico | ENE_Insumos_Distribuição | Fluxo_Quadros | Classe IFC: IfcDistributionBoardDISPATCHINGBOARD | Quadro de distribuição lógico para dados e voz | Cuadro de distribución lógico para datos y voz | OST_ElectricalFixtures | Físico | Insumos_Distribuição | Fluxo Quadros | Energética | bim-key_329
330 | PRJ | Físico | ENE_Insumos_Distribuição | Fluxo_Quadros | IfcDistributionBoardDISTRIBUTIONBOARD | null | null | null | null | null | Físico | ENE_Insumos_Distribuição | Fluxo_Quadros | Classe IFC: IfcDistributionBoardDISTRIBUTIONBOARD | Quadro de distribuição elétrica | Cuadro de distribución eléctrica | OST_ElectricalFixtures | Físico | Insumos_Distribuição | Fluxo Quadros | Energética | bim-key_330
331 | PRJ | Físico | ENE_Insumos_Distribuição | Fluxo_Quadros | IfcDistributionBoardDISTRIBUTIONFRAME | null | null | null | null | null | Físico | ENE_Insumos_Distribuição | Fluxo_Quadros | Classe IFC: IfcDistributionBoardDISTRIBUTIONFRAME | Quadro de distribuição telefónica | Cuadro de distribución telefónica | OST_ElectricalFixtures | Físico | Insumos_Distribuição | Fluxo Quadros | Energética | bim-key_331
332 | PRJ | Físico | ENE_Insumos_Distribuição | Fluxo_Quadros | IfcDistributionBoardMOTORCONTROLCENTRE | null | null | null | null | null | Físico | ENE_Insumos_Distribuição | Fluxo_Quadros | Classe IFC: IfcDistributionBoardMOTORCONTROLCENTRE | Quadro central de controle de máquinas | Cuadro central de control de máquinas | OST_ElectricalFixtures | Físico | Insumos_Distribuição | Fluxo Quadros | Energética | bim-key_332
333 | PRJ | Físico | ENE_Insumos_Distribuição | Fluxo_Quadros | IfcDistributionBoardSWITCHBOARD | null | null | null | null | null | Físico | ENE_Insumos_Distribuição | Fluxo_Quadros | Classe IFC: IfcDistributionBoardSWITCHBOARD | Quadro de interruptores | Cuadro de interruptores | OST_ElectricalFixtures | Físico | Insumos_Distribuição | Fluxo Quadros | Energética | bim-key_333
334 | PRJ | Físico | ENE_Insumos_Distribuição | Fluxo_Quadros | IfcDistributionChamberElement | null | null | null | null | null | Físico | ENE_Insumos_Distribuição | Fluxo_Quadros | Classe IFC: IfcDistributionChamberElement | Elemento da câmara de distribuição | Elemento de la cámara de distribución | . | Físico | Insumos_Distribuição | Fluxo Quadros | Energética | bim-key_334
335 | PRJ | Físico | ENE_Insumos_Distribuição | Fluxo_Quadros | IfcDistributionChamberElementFORMEDDUCT | null | null | null | null | null | Físico | ENE_Insumos_Distribuição | Fluxo_Quadros | Classe IFC: IfcDistributionChamberElementFORMEDDUCT | Duto moldado | Ducto moldeado | . | Físico | Insumos_Distribuição | Fluxo Quadros | Energética | bim-key_335
336 | PRJ | Físico | ENE_Insumos_Distribuição | Fluxo_Quadros | IfcDistributionChamberElementINSPECTIONCHAMBER | null | null | null | null | null | Físico | ENE_Insumos_Distribuição | Fluxo_Quadros | Classe IFC: IfcDistributionChamberElementINSPECTIONCHAMBER | Câmara de inspeção de instalações | Cámara de inspección de instalaciones | . | Físico | Insumos_Distribuição | Fluxo Quadros | Energética | bim-key_336
337 | PRJ | Físico | ENE_Insumos_Distribuição | Fluxo_Quadros | IfcDistributionChamberElementINSPECTIONPIT | null | null | null | null | null | Físico | ENE_Insumos_Distribuição | Fluxo_Quadros | Classe IFC: IfcDistributionChamberElementINSPECTIONPIT | Poço de inspeção de instalações | Pozo de inspección de instalaciones | . | Físico | Insumos_Distribuição | Fluxo Quadros | Energética | bim-key_337
338 | PRJ | Físico | ENE_Insumos_Distribuição | Fluxo_Quadros | IfcDistributionChamberElementMANHOLE | null | null | null | null | null | Físico | ENE_Insumos_Distribuição | Fluxo_Quadros | Classe IFC: IfcDistributionChamberElementMANHOLE | Poço de visita de instalações | Pozo de visita de instalaciones | . | Físico | Insumos_Distribuição | Fluxo Quadros | Energética | bim-key_338
339 | PRJ | Físico | ENE_Insumos_Distribuição | Fluxo_Quadros | IfcDistributionChamberElementMETERCHAMBER | null | null | null | null | null | Físico | ENE_Insumos_Distribuição | Fluxo_Quadros | Classe IFC: IfcDistributionChamberElementMETERCHAMBER | Caixa para medidores | Caja para medidores | . | Físico | Insumos_Distribuição | Fluxo Quadros | Energética | bim-key_339
340 | PRJ | Físico | ENE_Insumos_Distribuição | Fluxo_Quadros | IfcDistributionChamberElementSUMP | null | null | null | null | null | Físico | ENE_Insumos_Distribuição | Fluxo_Quadros | Classe IFC: IfcDistributionChamberElementSUMP | Poço coletor | Pozo colector | . | Físico | Insumos_Distribuição | Fluxo Quadros | Energética | bim-key_340
341 | PRJ | Físico | ENE_Insumos_Distribuição | Fluxo_Quadros | IfcDistributionChamberElementTRENCH | null | null | null | null | null | Físico | ENE_Insumos_Distribuição | Fluxo_Quadros | Classe IFC: IfcDistributionChamberElementTRENCH | Trincheira para instalações de distribuição ou coleta | Trinchera para instalaciones de distribución o colecta | . | Físico | Insumos_Distribuição | Fluxo Quadros | Energética | bim-key_341
342 | PRJ | Físico | ENE_Insumos_Distribuição | Fluxo_Quadros | IfcDistributionChamberElementVALVECHAMBER | null | null | null | null | null | Físico | ENE_Insumos_Distribuição | Fluxo_Quadros | Classe IFC: IfcDistributionChamberElementVALVECHAMBER | Caixa para instalação de válvula ou registro | Caja para instalación de válvula o registro | . | Físico | Insumos_Distribuição | Fluxo Quadros | Energética | bim-key_342
343 | PRJ | Físico | ENE_Insumos_Distribuição | Fluxo_Circuitos | IfcDistributionCircuit | null | null | null | null | null | Físico | ENE_Insumos_Distribuição | Fluxo_Circuitos | Classe IFC: IfcDistributionCircuit | Circuito de distribuição de insumo | Circuito de distribución de insumos | . | Físico | Insumos_Distribuição | Fluxo Circuitos | Energética | bim-key_343
344 | PRJ | Físico | ENE_Insumos_Controle | Fluxo_Controlador | IfcDistributionControlElement | null | null | null | null | null | Físico | ENE_Insumos_Controle | Fluxo_Controlador | Classe IFC: IfcDistributionControlElement | Elemento controlador da distribuição de insumo | Elemento controlador de la distribución de insumos | . | Físico | Insumos_Controle | Fluxo Controlador | Energética | bim-key_344
345 | PRJ | Físico | ENE_Insumos_Distribuição | Fluxo_Elemento | IfcDistributionElement | null | null | null | null | null | Físico | ENE_Insumos_Distribuição | Fluxo_Elemento | Classe IFC: IfcDistributionElement | Elemento de distribuição como cabos, tubos ou dutos | Elemento de distribución como cables, tubos o ductos | . | Físico | Insumos_Distribuição | Fluxo Elemento | Energética | bim-key_345
346 | PRJ | Físico | ENE_Insumos_Distribuição | Fluxo_Elemento | IfcDistributionFlowElement | null | null | null | null | null | Físico | ENE_Insumos_Distribuição | Fluxo_Elemento | Classe IFC: IfcDistributionFlowElement | Elemento de distribuição de Fluxos | Elemento de distribución de fluidos | . | Físico | Insumos_Distribuição | Fluxo Elemento | Energética | bim-key_346
347 | PRJ | Físico | ENE_Insumos_Distribuição | Fluxo_Portas | IfcDistributionPort | null | null | null | null | null | Físico | ENE_Insumos_Distribuição | Fluxo_Portas | Classe IFC: IfcDistributionPort | Porta de distribuição de cabos, tubos ou dutos | Puerta de distribución de cables, tubos o ductos | . | Físico | Insumos_Distribuição | Fluxo Portas | Energética | bim-key_347
348 | PRJ | Físico | ENE_Insumos_Distribuição | Fluxo_Portas | IfcDistributionPortCABLE | null | null | null | null | null | Físico | ENE_Insumos_Distribuição | Fluxo_Portas | Classe IFC: IfcDistributionPortCABLE | Porta de conexão de cabo de distribuição de insumo | Puerta de conexión de cable de distribución de insumos | OST_CableTrayFitting | Físico | Insumos_Distribuição | Fluxo Portas | Energética | bim-key_348
349 | PRJ | Físico | ENE_Insumos_Distribuição | Fluxo_Portas | IfcDistributionPortCABLECARRIER | null | null | null | null | null | Físico | ENE_Insumos_Distribuição | Fluxo_Portas | Classe IFC: IfcDistributionPortCABLECARRIER | Porta de conexão de caminhos ou leitos porta cabos | Puerta de conexión de caminos o lechos portacables | OST_CableTray | Físico | Insumos_Distribuição | Fluxo Portas | Energética | bim-key_349
350 | PRJ | Físico | ENE_Insumos_Distribuição | Fluxo_Portas | IfcDistributionPortDUCT | null | null | null | null | null | Físico | ENE_Insumos_Distribuição | Fluxo_Portas | Classe IFC: IfcDistributionPortDUCT | Porta de conexão de duto de AVAC | Puerta de conexión de ducto de HVAC | . | Físico | Insumos_Distribuição | Fluxo Portas | Energética | bim-key_350
351 | PRJ | Físico | ENE_Insumos_Distribuição | Fluxo_Portas | IfcDistributionPortPIPE | null | null | null | null | null | Físico | ENE_Insumos_Distribuição | Fluxo_Portas | Classe IFC: IfcDistributionPortPIPE | Porta de conexão de tubulação | Puerta de conexión de tubería | . | Físico | Insumos_Distribuição | Fluxo Portas | Energética | bim-key_351
352 | PRJ | Físico | ENE_Insumos_Distribuição | Fluxo_Portas | IfcDistributionPortWIRELESS | null | null | null | null | null | Físico | ENE_Insumos_Distribuição | Fluxo_Portas | Classe IFC: IfcDistributionPortWIRELESS | Porta de conexão de dispositivo sem fio | Puerta de conexión de dispositivo inalámbrico | . | Físico | Insumos_Distribuição | Fluxo Portas | Energética | bim-key_352
353 | PRJ | Físico | ENE_Insumos_Sistemas | Sistema_Distribuição | IfcDistributionSystem | null | null | null | null | null | Físico | ENE_Insumos_Sistemas | Sistema_Distribuição | Classe IFC: IfcDistributionSystem | Sistema de distribuição de insumos prediais | Sistema de distribución de insumos prediales | . | Físico | Insumos_Sistemas | Sistema Distribuição | Energética | bim-key_353
354 | PRJ | Físico | ENE_Insumos_Sistemas | Sistema_Distribuição | IfcDistributionSystemAIRCONDITIONING | null | null | null | null | null | Físico | ENE_Insumos_Sistemas | Sistema_Distribuição | Classe IFC: IfcDistributionSystemAIRCONDITIONING | Sistema de ar condicionado | Sistema de aire acondicionado | . | Físico | Insumos_Sistemas | Sistema Distribuição | Energética | bim-key_354
355 | PRJ | Físico | ENE_Insumos_Sistemas | Sistema_Distribuição | IfcDistributionSystemAUDIOVISUAL | null | null | null | null | null | Físico | ENE_Insumos_Sistemas | Sistema_Distribuição | Classe IFC: IfcDistributionSystemAUDIOVISUAL | Sistema de instalação audiovisual | Sistema de instalación audiovisual | . | Físico | Insumos_Sistemas | Sistema Distribuição | Energética | bim-key_355
356 | PRJ | Físico | ENE_Insumos_Sistemas | Sistema_Distribuição | IfcDistributionSystemCATENARY_SYSTEM | null | null | null | null | null | Físico | ENE_Insumos_Sistemas | Sistema_Distribuição | Classe IFC: IfcDistributionSystemCATENARY_SYSTEM | Sistema de catenária | Sistema de catenaria | . | Físico | Insumos_Sistemas | Sistema Distribuição | Energética | bim-key_356
357 | PRJ | Físico | ENE_Insumos_Sistemas | Sistema_Distribuição | IfcDistributionSystemCHEMICAL | null | null | null | null | null | Físico | ENE_Insumos_Sistemas | Sistema_Distribuição | Classe IFC: IfcDistributionSystemCHEMICAL | Sistema de instalação química | Sistema de instalación química | . | Físico | Insumos_Sistemas | Sistema Distribuição | Energética | bim-key_357
358 | PRJ | Físico | ENE_Insumos_Sistemas | Sistema_Distribuição | IfcDistributionSystemCHILLEDWATER | null | null | null | null | null | Físico | ENE_Insumos_Sistemas | Sistema_Distribuição | Classe IFC: IfcDistributionSystemCHILLEDWATER | Sistema de água refrigerada | Sistema de agua refrigerada | . | Físico | Insumos_Sistemas | Sistema Distribuição | Energética | bim-key_358
359 | PRJ | Físico | ENE_Insumos_Sistemas | Sistema_Distribuição | IfcDistributionSystemCOMMUNICATION | null | null | null | null | null | Físico | ENE_Insumos_Sistemas | Sistema_Distribuição | Classe IFC: IfcDistributionSystemCOMMUNICATION | Sistema de comunicação | Sistema de comunicación | . | Físico | Insumos_Sistemas | Sistema Distribuição | Energética | bim-key_359
360 | PRJ | Físico | ENE_Insumos_Sistemas | Sistema_Distribuição | IfcDistributionSystemCOMPRESSEDAIR | null | null | null | null | null | Físico | ENE_Insumos_Sistemas | Sistema_Distribuição | Classe IFC: IfcDistributionSystemCOMPRESSEDAIR | Sistema de ar comprimido | Sistema de aire comprimido | . | Físico | Insumos_Sistemas | Sistema Distribuição | Energética | bim-key_360
361 | PRJ | Físico | ENE_Insumos_Sistemas | Sistema_Distribuição | IfcDistributionSystemCONDENSERWATER | null | null | null | null | null | Físico | ENE_Insumos_Sistemas | Sistema_Distribuição | Classe IFC: IfcDistributionSystemCONDENSERWATER | Sistema de água condensada | Sistema de agua condensada | . | Físico | Insumos_Sistemas | Sistema Distribuição | Energética | bim-key_361
362 | PRJ | Físico | ENE_Insumos_Sistemas | Sistema_Distribuição | IfcDistributionSystemCONTROL | null | null | null | null | null | Físico | ENE_Insumos_Sistemas | Sistema_Distribuição | Classe IFC: IfcDistributionSystemCONTROL | Sistema de controle | Sistema de control | . | Físico | Insumos_Sistemas | Sistema Distribuição | Energética | bim-key_362
363 | PRJ | Físico | ENE_Insumos_Sistemas | Sistema_Distribuição | IfcDistributionSystemCONVEYING | null | null | null | null | null | Físico | ENE_Insumos_Sistemas | Sistema_Distribuição | Classe IFC: IfcDistributionSystemCONVEYING | Sistema de transporte | Sistema de transporte | . | Físico | Insumos_Sistemas | Sistema Distribuição | Energética | bim-key_363
364 | PRJ | Físico | ENE_Insumos_Sistemas | Sistema_Distribuição | IfcDistributionSystemDATA | null | null | null | null | null | Físico | ENE_Insumos_Sistemas | Sistema_Distribuição | Classe IFC: IfcDistributionSystemDATA | Sistema de lógica e dados | Sistema de lógica y datos | . | Físico | Insumos_Sistemas | Sistema Distribuição | Energética | bim-key_364
365 | PRJ | Físico | ENE_Insumos_Sistemas | Sistema_Distribuição | IfcDistributionSystemDISPOSAL | null | null | null | null | null | Físico | ENE_Insumos_Sistemas | Sistema_Distribuição | Classe IFC: IfcDistributionSystemDISPOSAL | Sistema de eliminação de resíduos | Sistema de eliminación de residuos | . | Físico | Insumos_Sistemas | Sistema Distribuição | Energética | bim-key_365
366 | PRJ | Físico | ENE_Insumos_Sistemas | Sistema_Distribuição | IfcDistributionSystemDOMESTICCOLDWATER | null | null | null | null | null | Físico | ENE_Insumos_Sistemas | Sistema_Distribuição | Classe IFC: IfcDistributionSystemDOMESTICCOLDWATER | Sistema de água fria doméstica | Sistema de agua fría doméstica | . | Físico | Insumos_Sistemas | Sistema Distribuição | Energética | bim-key_366
367 | PRJ | Físico | ENE_Insumos_Sistemas | Sistema_Distribuição | IfcDistributionSystemDOMESTICHOTWATER | null | null | null | null | null | Físico | ENE_Insumos_Sistemas | Sistema_Distribuição | Classe IFC: IfcDistributionSystemDOMESTICHOTWATER | Sistema de água quente doméstica | Sistema de agua caliente doméstica | . | Físico | Insumos_Sistemas | Sistema Distribuição | Energética | bim-key_367
368 | PRJ | Físico | ENE_Insumos_Sistemas | Sistema_Distribuição | IfcDistributionSystemDRAINAGE | null | null | null | null | null | Físico | ENE_Insumos_Sistemas | Sistema_Distribuição | Classe IFC: IfcDistributionSystemDRAINAGE | Sistema de drenagem | Sistema de drenaje | . | Físico | Insumos_Sistemas | Sistema Distribuição | Energética | bim-key_368
369 | PRJ | Físico | ENE_Insumos_Sistemas | Sistema_Distribuição | IfcDistributionSystemEARTHING | null | null | null | null | null | Físico | ENE_Insumos_Sistemas | Sistema_Distribuição | Classe IFC: IfcDistributionSystemEARTHING | Sistema de aterramento | Sistema de descarga a tierra | . | Físico | Insumos_Sistemas | Sistema Distribuição | Energética | bim-key_369
370 | PRJ | Físico | ENE_Insumos_Sistemas | Sistema_Distribuição | IfcDistributionSystemELECTRICAL | null | null | null | null | null | Físico | ENE_Insumos_Sistemas | Sistema_Distribuição | Classe IFC: IfcDistributionSystemELECTRICAL | Sistema elétrico | Sistema eléctrico | . | Físico | Insumos_Sistemas | Sistema Distribuição | Energética | bim-key_370
371 | PRJ | Físico | ENE_Insumos_Sistemas | Sistema_Distribuição | IfcDistributionSystemELECTROACOUSTIC | null | null | null | null | null | Físico | ENE_Insumos_Sistemas | Sistema_Distribuição | Classe IFC: IfcDistributionSystemELECTROACOUSTIC | Sistema eletroacústico | Sistema electroacústico | . | Físico | Insumos_Sistemas | Sistema Distribuição | Energética | bim-key_371
372 | PRJ | Físico | ENE_Insumos_Sistemas | Sistema_Distribuição | IfcDistributionSystemEXHAUST | null | null | null | null | null | Físico | ENE_Insumos_Sistemas | Sistema_Distribuição | Classe IFC: IfcDistributionSystemEXHAUST | Sistema de exaustão | Sistema de extracción | . | Físico | Insumos_Sistemas | Sistema Distribuição | Energética | bim-key_372
373 | PRJ | Físico | ENE_Insumos_Sistemas | Sistema_Distribuição | IfcDistributionSystemFIREPROTECTION | null | null | null | null | null | Físico | ENE_Insumos_Sistemas | Sistema_Distribuição | Classe IFC: IfcDistributionSystemFIREPROTECTION | Sistema de proteção contra incêndios | Sistema de protección contra incendios | . | Físico | Insumos_Sistemas | Sistema Distribuição | Energética | bim-key_373
374 | PRJ | Físico | ENE_Insumos_Sistemas | Sistema_Distribuição | IfcDistributionSystemFIXEDTRANSMISSIONNETWORK | null | null | null | null | null | Físico | ENE_Insumos_Sistemas | Sistema_Distribuição | Classe IFC: IfcDistributionSystemFIXEDTRANSMISSIONNETWORK | Sistema de rede cabeada | Sistema de red cableada | . | Físico | Insumos_Sistemas | Sistema Distribuição | Energética | bim-key_374
375 | PRJ | Físico | ENE_Insumos_Sistemas | Sistema_Distribuição | IfcDistributionSystemFUEL | null | null | null | null | null | Físico | ENE_Insumos_Sistemas | Sistema_Distribuição | Classe IFC: IfcDistributionSystemFUEL | Sistema de combustível | Sistema de combustible | . | Físico | Insumos_Sistemas | Sistema Distribuição | Energética | bim-key_375
376 | PRJ | Físico | ENE_Insumos_Sistemas | Sistema_Distribuição | IfcDistributionSystemGAS | null | null | null | null | null | Físico | ENE_Insumos_Sistemas | Sistema_Distribuição | Classe IFC: IfcDistributionSystemGAS | Sistema de gás | Sistema de gas | . | Físico | Insumos_Sistemas | Sistema Distribuição | Energética | bim-key_376
377 | PRJ | Físico | ENE_Insumos_Sistemas | Sistema_Distribuição | IfcDistributionSystemHAZARDOUS | null | null | null | null | null | Físico | ENE_Insumos_Sistemas | Sistema_Distribuição | Classe IFC: IfcDistributionSystemHAZARDOUS | Sistema perigoso | Sistema peligroso | . | Físico | Insumos_Sistemas | Sistema Distribuição | Energética | bim-key_377
378 | PRJ | Físico | ENE_Insumos_Sistemas | Sistema_Distribuição | IfcDistributionSystemHEATING | null | null | null | null | null | Físico | ENE_Insumos_Sistemas | Sistema_Distribuição | Classe IFC: IfcDistributionSystemHEATING | Sistema de aquecimento | Sistema de calefacción | . | Físico | Insumos_Sistemas | Sistema Distribuição | Energética | bim-key_378
379 | PRJ | Físico | ENE_Insumos_Sistemas | Sistema_Distribuição | IfcDistributionSystemLIGHTING | null | null | null | null | null | Físico | ENE_Insumos_Sistemas | Sistema_Distribuição | Classe IFC: IfcDistributionSystemLIGHTING | Sistema de iluminação | Sistema de iluminación | . | Físico | Insumos_Sistemas | Sistema Distribuição | Energética | bim-key_379
380 | PRJ | Físico | ENE_Insumos_Sistemas | Sistema_Distribuição | IfcDistributionSystemLIGHTNINGPROTECTION | null | null | null | null | null | Físico | ENE_Insumos_Sistemas | Sistema_Distribuição | Classe IFC: IfcDistributionSystemLIGHTNINGPROTECTION | Sistema de proteção de descarga atmosférica | Sistema de protección de descarga atmosférica | . | Físico | Insumos_Sistemas | Sistema Distribuição | Energética | bim-key_380
381 | PRJ | Físico | ENE_Insumos_Sistemas | Sistema_Distribuição | IfcDistributionSystemMOBILENETWORK | null | null | null | null | null | Físico | ENE_Insumos_Sistemas | Sistema_Distribuição | Classe IFC: IfcDistributionSystemMOBILENETWORK | Sistema de rede móvel sem fio | Sistema de red móvil inalámbrica | . | Físico | Insumos_Sistemas | Sistema Distribuição | Energética | bim-key_381
382 | PRJ | Físico | ENE_Insumos_Sistemas | Sistema_Distribuição | IfcDistributionSystemMONITORINGSYSTEM | null | null | null | null | null | Físico | ENE_Insumos_Sistemas | Sistema_Distribuição | Classe IFC: IfcDistributionSystemMONITORINGSYSTEM | Sistema de monitoramento | Sistema de monitorización | . | Físico | Insumos_Sistemas | Sistema Distribuição | Energética | bim-key_382
383 | PRJ | Físico | ENE_Insumos_Sistemas | Sistema_Distribuição | IfcDistributionSystemMUNICIPALSOLIDWASTE | null | null | null | null | null | Físico | ENE_Insumos_Sistemas | Sistema_Distribuição | Classe IFC: IfcDistributionSystemMUNICIPALSOLIDWASTE | Sistema de resíduos sólidos urbanos | Sistema de residuos sólidos urbanos | . | Físico | Insumos_Sistemas | Sistema Distribuição | Energética | bim-key_383
384 | PRJ | Físico | ENE_Insumos_Sistemas | Sistema_Distribuição | IfcDistributionSystemOIL | null | null | null | null | null | Físico | ENE_Insumos_Sistemas | Sistema_Distribuição | Classe IFC: IfcDistributionSystemOIL | Sistema de distribuição de óleos | Sistema de distribución de aceites | . | Físico | Insumos_Sistemas | Sistema Distribuição | Energética | bim-key_384
385 | PRJ | Físico | ENE_Insumos_Sistemas | Sistema_Distribuição | IfcDistributionSystemOPERATIONAL | null | null | null | null | null | Físico | ENE_Insumos_Sistemas | Sistema_Distribuição | Classe IFC: IfcDistributionSystemOPERATIONAL | Sistema operacional | Sistema operativo | . | Físico | Insumos_Sistemas | Sistema Distribuição | Energética | bim-key_385
386 | PRJ | Físico | ENE_Insumos_Sistemas | Sistema_Distribuição | IfcDistributionSystemOPERATIONALTELEPHONYSYSTEM | null | null | null | null | null | Físico | ENE_Insumos_Sistemas | Sistema_Distribuição | Classe IFC: IfcDistributionSystemOPERATIONALTELEPHONYSYSTEM | Sistema de telefonia operacional | Sistema de telefonía operacional | . | Físico | Insumos_Sistemas | Sistema Distribuição | Energética | bim-key_386
387 | PRJ | Físico | ENE_Insumos_Sistemas | Sistema_Distribuição | IfcDistributionSystemOVERHEAD_CONTACTLINE_SYSTEM | null | null | null | null | null | Físico | ENE_Insumos_Sistemas | Sistema_Distribuição | Classe IFC: IfcDistributionSystemOVERHEAD_CONTACTLINE_SYSTEM | Sistema de linha de transmissão aérea | Sistema de línea de transmisión aérea | . | Físico | Insumos_Sistemas | Sistema Distribuição | Energética | bim-key_387
388 | PRJ | Físico | ENE_Insumos_Sistemas | Sistema_Distribuição | IfcDistributionSystemPOWERGENERATION | null | null | null | null | null | Físico | ENE_Insumos_Sistemas | Sistema_Distribuição | Classe IFC: IfcDistributionSystemPOWERGENERATION | Sistema de geração de energia | Sistema de generación de energía | . | Físico | Insumos_Sistemas | Sistema Distribuição | Energética | bim-key_388
389 | PRJ | Físico | ENE_Insumos_Sistemas | Sistema_Distribuição | IfcDistributionSystemRAINWATER | null | null | null | null | null | Físico | ENE_Insumos_Sistemas | Sistema_Distribuição | Classe IFC: IfcDistributionSystemRAINWATER | Sistema de águas de chuva para reuso | Sistema de aguas pluviales para reuso | . | Físico | Insumos_Sistemas | Sistema Distribuição | Energética | bim-key_389
390 | PRJ | Físico | ENE_Insumos_Sistemas | Sistema_Distribuição | IfcDistributionSystemREFRIGERATION | null | null | null | null | null | Físico | ENE_Insumos_Sistemas | Sistema_Distribuição | Classe IFC: IfcDistributionSystemREFRIGERATION | Sistema de refrigeração | Sistema de refrigeración | . | Físico | Insumos_Sistemas | Sistema Distribuição | Energética | bim-key_390
391 | PRJ | Físico | ENE_Insumos_Sistemas | Sistema_Distribuição | IfcDistributionSystemRETURN_CIRCUIT | null | null | null | null | null | Físico | ENE_Insumos_Sistemas | Sistema_Distribuição | Classe IFC: IfcDistributionSystemRETURN_CIRCUIT | Sistema de circuito de retorno | Sistema de circuito de retorno | . | Físico | Insumos_Sistemas | Sistema Distribuição | Energética | bim-key_391
392 | PRJ | Físico | ENE_Insumos_Sistemas | Sistema_Distribuição | IfcDistributionSystemSECURITY | null | null | null | null | null | Físico | ENE_Insumos_Sistemas | Sistema_Distribuição | Classe IFC: IfcDistributionSystemSECURITY | Sistema de segurança | Sistema de seguridad | . | Físico | Insumos_Sistemas | Sistema Distribuição | Energética | bim-key_392
393 | PRJ | Físico | ENE_Insumos_Sistemas | Sistema_Distribuição | IfcDistributionSystemSEWAGE | null | null | null | null | null | Físico | ENE_Insumos_Sistemas | Sistema_Distribuição | Classe IFC: IfcDistributionSystemSEWAGE | Sistema de esgoto sanitário | Sistema de desagüe sanitario | . | Físico | Insumos_Sistemas | Sistema Distribuição | Energética | bim-key_393
394 | PRJ | Físico | ENE_Insumos_Sistemas | Sistema_Distribuição | IfcDistributionSystemSIGNAL | null | null | null | null | null | Físico | ENE_Insumos_Sistemas | Sistema_Distribuição | Classe IFC: IfcDistributionSystemSIGNAL | Sistema de sinalização | Sistema de señalización | . | Físico | Insumos_Sistemas | Sistema Distribuição | Energética | bim-key_394
395 | PRJ | Físico | ENE_Insumos_Sistemas | Sistema_Distribuição | IfcDistributionSystemSTORMWATER | null | null | null | null | null | Físico | ENE_Insumos_Sistemas | Sistema_Distribuição | Classe IFC: IfcDistributionSystemSTORMWATER | Sistema pluvial | Sistema pluvial | . | Físico | Insumos_Sistemas | Sistema Distribuição | Energética | bim-key_395
396 | PRJ | Físico | ENE_Insumos_Sistemas | Sistema_Distribuição | IfcDistributionSystemTELEPHONE | null | null | null | null | null | Físico | ENE_Insumos_Sistemas | Sistema_Distribuição | Classe IFC: IfcDistributionSystemTELEPHONE | Sistema de telefonia | Sistema de telefonía | . | Físico | Insumos_Sistemas | Sistema Distribuição | Energética | bim-key_396
397 | PRJ | Físico | ENE_Insumos_Sistemas | Sistema_Distribuição | IfcDistributionSystemTV | null | null | null | null | null | Físico | ENE_Insumos_Sistemas | Sistema_Distribuição | Classe IFC: IfcDistributionSystemTV | Sistema de TV | Sistema de TV | . | Físico | Insumos_Sistemas | Sistema Distribuição | Energética | bim-key_397
398 | PRJ | Físico | ENE_Insumos_Sistemas | Sistema_Distribuição | IfcDistributionSystemVACUUM | null | null | null | null | null | Físico | ENE_Insumos_Sistemas | Sistema_Distribuição | Classe IFC: IfcDistributionSystemVACUUM | Sistema de vácuo | Sistema de vacío | . | Físico | Insumos_Sistemas | Sistema Distribuição | Energética | bim-key_398
399 | PRJ | Físico | ENE_Insumos_Sistemas | Sistema_Distribuição | IfcDistributionSystemVENT | null | null | null | null | null | Físico | ENE_Insumos_Sistemas | Sistema_Distribuição | Classe IFC: IfcDistributionSystemVENT | Sistema de ventilação de esgoto | Sistema de ventilación de desagües | . | Físico | Insumos_Sistemas | Sistema Distribuição | Energética | bim-key_399
400 | PRJ | Físico | ENE_Insumos_Sistemas | Sistema_Distribuição | IfcDistributionSystemVENTILATION | null | null | null | null | null | Físico | ENE_Insumos_Sistemas | Sistema_Distribuição | Classe IFC: IfcDistributionSystemVENTILATION | Sistema de ventilação AVAC | Sistema de ventilación HVAC | . | Físico | Insumos_Sistemas | Sistema Distribuição | Energética | bim-key_400
401 | PRJ | Físico | ENE_Insumos_Sistemas | Sistema_Distribuição | IfcDistributionSystemWASTEWATER | null | null | null | null | null | Físico | ENE_Insumos_Sistemas | Sistema_Distribuição | Classe IFC: IfcDistributionSystemWASTEWATER | Sistema de águas residuais para tratamento | Sistema de aguas residuales para tratamiento | . | Físico | Insumos_Sistemas | Sistema Distribuição | Energética | bim-key_401
402 | PRJ | Físico | ENE_Insumos_Sistemas | Sistema_Distribuição | IfcDistributionSystemWATERSUPPLY | null | null | null | null | null | Físico | ENE_Insumos_Sistemas | Sistema_Distribuição | Classe IFC: IfcDistributionSystemWATERSUPPLY | Sistema de abastecimento de Água | Sistema de abastecimiento de agua | . | Físico | Insumos_Sistemas | Sistema Distribuição | Energética | bim-key_402
403 | PRJ | Físico | ARQ_Esquadrias | Porta | IfcDoor | null | null | null | null | null | Físico | ARQ_Esquadrias | Porta | Classe IFC: IfcDoor | Elemento de arquitetura tipo porta | Elemento de arquitectura tipo puerta | OST_Doors | Físico | Esquadrias | Porta | Arquitetura | bim-key_403
404 | PRJ | Físico | ARQ_Esquadrias | Porta | IfcDoorBOOM_BARRIER | null | null | null | null | null | Físico | ARQ_Esquadrias | Porta | Classe IFC: IfcDoorBOOM_BARRIER | Cancela automática | Barrera automática | OST_Doors | Físico | Esquadrias | Porta | Arquitetura | bim-key_404
405 | PRJ | Físico | ARQ_Esquadrias | Porta | IfcDoorDOOR | null | null | null | null | null | Físico | ARQ_Esquadrias | Porta | Classe IFC: IfcDoorDOOR | Elemento de arquitetura porta simples ou duplas | Elemento de arquitectura puerta simple o doble | OST_Doors | Físico | Esquadrias | Porta | Arquitetura | bim-key_405
406 | PRJ | Físico | ARQ_Esquadrias | Porta | IfcDoorGATE | null | null | null | null | null | Físico | ARQ_Esquadrias | Porta | Classe IFC: IfcDoorGATE | Elemento de arquitetura portão ou porta seccional | Elemento de arquitectura portón o puerta seccional | OST_Doors | Físico | Esquadrias | Porta | Arquitetura | bim-key_406
407 | PRJ | Físico | ARQ_Esquadrias | Porta | IfcDoorTRAPDOOR | null | null | null | null | null | Físico | ARQ_Esquadrias | Porta | Classe IFC: IfcDoorTRAPDOOR | Elemento de arquitetura alçapão | Elemento de arquitectura trampilla | OST_Doors | Físico | Esquadrias | Porta | Arquitetura | bim-key_407
408 | PRJ | Físico | ARQ_Esquadrias | Porta | IfcDoorTURNSTILE | null | null | null | null | null | Físico | ARQ_Esquadrias | Porta | Classe IFC: IfcDoorTURNSTILE | Elemento de arquitetura Catraca | Elemento de arquitectura tipo molinete | OST_Doors | Físico | Esquadrias | Porta | Arquitetura | bim-key_408
409 | PRJ | Físico | AVAC_Distribuição | Distribui_Insumo_Duto | IfcDuctFitting | null | null | null | null | null | Físico | AVAC_Distribuição | Distribui_Insumo_Duto | Classe IFC: IfcDuctFitting | Conexão de duto | Conexión de ducto | OST_DuctFitting | Físico | Distribuição | Distribui Insumo Duto | Instalações de AVAC | bim-key_409
410 | PRJ | Físico | AVAC_Distribuição | Distribui_Insumo_Duto | IfcDuctFittingBEND | null | null | null | null | null | Físico | AVAC_Distribuição | Distribui_Insumo_Duto | Classe IFC: IfcDuctFittingBEND | Curva de duto | Curva de ducto | OST_DuctCurves | Físico | Distribuição | Distribui Insumo Duto | Instalações de AVAC | bim-key_410
411 | PRJ | Físico | AVAC_Distribuição | Distribui_Insumo_Duto | IfcDuctFittingCONNECTOR | null | null | null | null | null | Físico | AVAC_Distribuição | Distribui_Insumo_Duto | Classe IFC: IfcDuctFittingCONNECTOR | Conexão de duto | Conexión de ducto | OST_DuctFitting | Físico | Distribuição | Distribui Insumo Duto | Instalações de AVAC | bim-key_411
412 | PRJ | Físico | AVAC_Distribuição | Distribui_Insumo_Duto | IfcDuctFittingENTRY | null | null | null | null | null | Físico | AVAC_Distribuição | Distribui_Insumo_Duto | Classe IFC: IfcDuctFittingENTRY | Conexão de entrada de duto | Conexión de entrada de ducto | OST_DuctFitting | Físico | Distribuição | Distribui Insumo Duto | Instalações de AVAC | bim-key_412
413 | PRJ | Físico | AVAC_Distribuição | Distribui_Insumo_Duto | IfcDuctFittingEXIT | null | null | null | null | null | Físico | AVAC_Distribuição | Distribui_Insumo_Duto | Classe IFC: IfcDuctFittingEXIT | Conexão de saída de duto | Conexión de salida de ducto | OST_DuctFitting | Físico | Distribuição | Distribui Insumo Duto | Instalações de AVAC | bim-key_413
414 | PRJ | Físico | AVAC_Distribuição | Distribui_Insumo_Duto | IfcDuctFittingJUNCTION | null | null | null | null | null | Físico | AVAC_Distribuição | Distribui_Insumo_Duto | Classe IFC: IfcDuctFittingJUNCTION | Conexão de junção de dutos | Conexión de unión de ductos | OST_DuctFitting | Físico | Distribuição | Distribui Insumo Duto | Instalações de AVAC | bim-key_414
415 | PRJ | Físico | AVAC_Distribuição | Distribui_Insumo_Duto | IfcDuctFittingOBSTRUCTION | null | null | null | null | null | Físico | AVAC_Distribuição | Distribui_Insumo_Duto | Classe IFC: IfcDuctFittingOBSTRUCTION | Conexão de obstrução de duto | Conexión de obstrucción de ducto | OST_DuctFitting | Físico | Distribuição | Distribui Insumo Duto | Instalações de AVAC | bim-key_415
416 | PRJ | Físico | AVAC_Distribuição | Distribui_Insumo_Duto | IfcDuctFittingTRANSITION | null | null | null | null | null | Físico | AVAC_Distribuição | Distribui_Insumo_Duto | Classe IFC: IfcDuctFittingTRANSITION | Conexão de transição de duto | Conexión de transición de ducto | OST_DuctFitting | Físico | Distribuição | Distribui Insumo Duto | Instalações de AVAC | bim-key_416
417 | PRJ | Físico | AVAC_Distribuição | Distribui_Insumo_Duto | IfcDuctSegment | null | null | null | null | null | Físico | AVAC_Distribuição | Distribui_Insumo_Duto | Classe IFC: IfcDuctSegment | Segmento de duto | Segmento de ducto | OST_DuctCurves | Físico | Distribuição | Distribui Insumo Duto | Instalações de AVAC | bim-key_417
418 | PRJ | Físico | AVAC_Distribuição | Distribui_Insumo_Duto | IfcDuctSegmentFLEXIBLESEGMENT | null | null | null | null | null | Físico | AVAC_Distribuição | Distribui_Insumo_Duto | Classe IFC: IfcDuctSegmentFLEXIBLESEGMENT | Segmento de duto flexível | Segmento de ducto flexible | OST_DuctCurves | Físico | Distribuição | Distribui Insumo Duto | Instalações de AVAC | bim-key_418
419 | PRJ | Físico | AVAC_Distribuição | Distribui_Insumo_Duto | IfcDuctSegmentRIGIDSEGMENT | null | null | null | null | null | Físico | AVAC_Distribuição | Distribui_Insumo_Duto | Classe IFC: IfcDuctSegmentRIGIDSEGMENT | Segmento de duto rígido | Segmento de ducto rígido | OST_DuctCurves | Físico | Distribuição | Distribui Insumo Duto | Instalações de AVAC | bim-key_419
420 | PRJ | Físico | AVAC_Distribuição | Distribui_Insumo_Duto | IfcDuctSilencer | null | null | null | null | null | Físico | AVAC_Distribuição | Distribui_Insumo_Duto | Classe IFC: IfcDuctSilencer | Silenciador de dutos | Silenciador de ducto | OST_DuctInsulations | Físico | Distribuição | Distribui Insumo Duto | Instalações de AVAC | bim-key_420
421 | PRJ | Físico | ELE_Equipamento | Equipamento_Elétrico | IfcElectricApplianceTUMBLEDRYER | null | null | null | null | null | Físico | ELE_Equipamento | Equipamento_Elétrico | Classe IFC: IfcElectricApplianceTUMBLEDRYER | Aparelho tipo secador | Aparato tipo secador | OST_ElectricalEquipment | Físico | Equipamento | Equipamento Elétrico | Elétrica | bim-key_421
422 | PRJ | Físico | AVAC_Distribuição | Distribui_Insumo_Duto | IfcDuctSilencerFLATOVAL | null | null | null | null | null | Físico | AVAC_Distribuição | Distribui_Insumo_Duto | Classe IFC: IfcDuctSilencerFLATOVAL | Silenciador de duto oval plano | Silenciador de ducto oval plano | OST_DuctInsulations | Físico | Distribuição | Distribui Insumo Duto | Instalações de AVAC | bim-key_422
423 | PRJ | Físico | AVAC_Distribuição | Distribui_Insumo_Duto | IfcDuctSilencerRECTANGULAR | null | null | null | null | null | Físico | AVAC_Distribuição | Distribui_Insumo_Duto | Classe IFC: IfcDuctSilencerRECTANGULAR | Silenciador de duto retangular | Silenciador de ducto rectangular | OST_DuctInsulations | Físico | Distribuição | Distribui Insumo Duto | Instalações de AVAC | bim-key_423
424 | PRJ | Físico | AVAC_Distribuição | Distribui_Insumo_Duto | IfcDuctSilencerROUND | null | null | null | null | null | Físico | AVAC_Distribuição | Distribui_Insumo_Duto | Classe IFC: IfcDuctSilencerROUND | Silenciador de duto circular | Silenciador de ducto circular | OST_DuctInsulations | Físico | Distribuição | Distribui Insumo Duto | Instalações de AVAC | bim-key_424
425 | PRJ | Físico | GEO_Geotecnia | Topografia_Movimentação_Solo | IfcEarthworksCut | null | null | null | null | null | Físico | GEO_Geotecnia | Topografia_Movimentação_Solo | Classe IFC: IfcEarthworksCut | Topografia corte de terra | Topografía corte de tierra | OST_Toposolid | Físico | Geotecnia | Topografia Movimentação Solo | Geotécnica | bim-key_425
426 | PRJ | Físico | GEO_Geotecnia | Topografia_Movimentação_Solo | IfcEarthworksCutBASE_EXCAVATION | null | null | null | null | null | Físico | GEO_Geotecnia | Topografia_Movimentação_Solo | Classe IFC: IfcEarthworksCutBASE_EXCAVATION | Base de escavação | Base de excavación | OST_Toposolid | Físico | Geotecnia | Topografia Movimentação Solo | Geotécnica | bim-key_426
427 | PRJ | Físico | GEO_Geotecnia | Topografia_Movimentação_Solo | IfcEarthworksCutCUT | null | null | null | null | null | Físico | GEO_Geotecnia | Topografia_Movimentação_Solo | Classe IFC: IfcEarthworksCutCUT | Terreno cortado | Terreno cortado | OST_Toposolid | Físico | Geotecnia | Topografia Movimentação Solo | Geotécnica | bim-key_427
428 | PRJ | Físico | GEO_Geotecnia | Topografia_Movimentação_Solo | IfcEarthworksCutDREDGING | null | null | null | null | null | Físico | GEO_Geotecnia | Topografia_Movimentação_Solo | Classe IFC: IfcEarthworksCutDREDGING | Dragagem | Drenaje | OST_Toposolid | Físico | Geotecnia | Topografia Movimentação Solo | Geotécnica | bim-key_428
429 | PRJ | Físico | GEO_Geotecnia | Topografia_Movimentação_Solo | IfcEarthworksCutEXCAVATION | null | null | null | null | null | Físico | GEO_Geotecnia | Topografia_Movimentação_Solo | Classe IFC: IfcEarthworksCutEXCAVATION | Terreno escavado | Terreno excavado | OST_Toposolid | Físico | Geotecnia | Topografia Movimentação Solo | Geotécnica | bim-key_429
430 | PRJ | Físico | GEO_Geotecnia | Topografia_Movimentação_Solo | IfcEarthworksCutOVEREXCAVATION | null | null | null | null | null | Físico | GEO_Geotecnia | Topografia_Movimentação_Solo | Classe IFC: IfcEarthworksCutOVEREXCAVATION | Terreno sobrescavação | Terreno sobreexcavación | OST_Toposolid | Físico | Geotecnia | Topografia Movimentação Solo | Geotécnica | bim-key_430
431 | PRJ | Físico | GEO_Geotecnia | Topografia_Movimentação_Solo | IfcEarthworksCutPAVEMENTMILLING | null | null | null | null | null | Físico | GEO_Geotecnia | Topografia_Movimentação_Solo | Classe IFC: IfcEarthworksCutPAVEMENTMILLING | Fresagem do pavimento | Fresado de pavimento | OST_Toposolid | Físico | Geotecnia | Topografia Movimentação Solo | Geotécnica | bim-key_431
432 | PRJ | Físico | GEO_Geotecnia | Topografia_Movimentação_Solo | IfcEarthworksCutSTEPEXCAVATION | null | null | null | null | null | Físico | GEO_Geotecnia | Topografia_Movimentação_Solo | Classe IFC: IfcEarthworksCutSTEPEXCAVATION | Terreno escavado em etapas | Terreno excavado en etapas | OST_Toposolid | Físico | Geotecnia | Topografia Movimentação Solo | Geotécnica | bim-key_432
433 | PRJ | Físico | GEO_Geotecnia | Topografia_Movimentação_Solo | IfcEarthworksCutTOPSOILREMOVAL | null | null | null | null | null | Físico | GEO_Geotecnia | Topografia_Movimentação_Solo | Classe IFC: IfcEarthworksCutTOPSOILREMOVAL | Terreno com remoção do solo superficial | Terreno con remoción del suelo superficial | OST_Toposolid | Físico | Geotecnia | Topografia Movimentação Solo | Geotécnica | bim-key_433
434 | PRJ | Físico | GEO_Geotecnia | Topografia_Movimentação_Solo | IfcEarthworksCutTRENCH | null | null | null | null | null | Físico | GEO_Geotecnia | Topografia_Movimentação_Solo | Classe IFC: IfcEarthworksCutTRENCH | Trincheira | Trinchera | OST_Toposolid | Físico | Geotecnia | Topografia Movimentação Solo | Geotécnica | bim-key_434
435 | PRJ | Físico | GEO_Geotecnia | Topografia_Movimentação_Solo | IfcEarthworksElement | null | null | null | null | null | Físico | GEO_Geotecnia | Topografia_Movimentação_Solo | Classe IFC: IfcEarthworksElement | Elemento de terraplanagem | Elemento de terraplén | OST_Toposolid | Físico | Geotecnia | Topografia Movimentação Solo | Geotécnica | bim-key_435
436 | PRJ | Físico | GEO_Geotecnia | Topografia_Movimentação_Solo | IfcEarthworksFill | null | null | null | null | null | Físico | GEO_Geotecnia | Topografia_Movimentação_Solo | Classe IFC: IfcEarthworksFill | Topografia aterro de terraplenagem | Topografía relleno de terraplén | OST_Toposolid | Físico | Geotecnia | Topografia Movimentação Solo | Geotécnica | bim-key_436
437 | PRJ | Físico | GEO_Geotecnia | Topografia_Movimentação_Solo | IfcEarthworksFillBACKFILL | null | null | null | null | null | Físico | GEO_Geotecnia | Topografia_Movimentação_Solo | Classe IFC: IfcEarthworksFillBACKFILL | Terreno em reaterro | Terreno en reaterro | OST_Toposolid | Físico | Geotecnia | Topografia Movimentação Solo | Geotécnica | bim-key_437
438 | PRJ | Físico | GEO_Geotecnia | Topografia_Movimentação_Solo | IfcEarthworksFillCOUNTERWEIGHT | null | null | null | null | null | Físico | GEO_Geotecnia | Topografia_Movimentação_Solo | Classe IFC: IfcEarthworksFillCOUNTERWEIGHT | Contra-peso | Contrapeso | OST_Toposolid | Físico | Geotecnia | Topografia Movimentação Solo | Geotécnica | bim-key_438
439 | PRJ | Físico | GEO_Geotecnia | Topografia_Movimentação_Solo | IfcEarthworksFillEMBANKMENT | null | null | null | null | null | Físico | GEO_Geotecnia | Topografia_Movimentação_Solo | Classe IFC: IfcEarthworksFillEMBANKMENT | Aterro | Relleno | OST_Toposolid | Físico | Geotecnia | Topografia Movimentação Solo | Geotécnica | bim-key_439
440 | PRJ | Físico | GEO_Geotecnia | Topografia_Movimentação_Solo | IfcEarthworksFillSLOPEFILL | null | null | null | null | null | Físico | GEO_Geotecnia | Topografia_Movimentação_Solo | Classe IFC: IfcEarthworksFillSLOPEFILL | Aterro de talude | Relleno de talud | OST_Toposolid | Físico | Geotecnia | Topografia Movimentação Solo | Geotécnica | bim-key_440
441 | PRJ | Físico | GEO_Geotecnia | Topografia_Movimentação_Solo | IfcEarthworksFillSUBGRADE | null | null | null | null | null | Físico | GEO_Geotecnia | Topografia_Movimentação_Solo | Classe IFC: IfcEarthworksFillSUBGRADE | Subleito | Sublecho | OST_Toposolid | Físico | Geotecnia | Topografia Movimentação Solo | Geotécnica | bim-key_441
442 | PRJ | Físico | GEO_Geotecnia | Topografia_Movimentação_Solo | IfcEarthworksFillSUBGRADEBED | null | null | null | null | null | Físico | GEO_Geotecnia | Topografia_Movimentação_Solo | Classe IFC: IfcEarthworksFillSUBGRADEBED | Base | Base | OST_Toposolid | Físico | Geotecnia | Topografia Movimentação Solo | Geotécnica | bim-key_442
443 | PRJ | Físico | GEO_Geotecnia | Topografia_Movimentação_Solo | IfcEarthworksFillTRANSITIONSECTION | null | null | null | null | null | Físico | GEO_Geotecnia | Topografia_Movimentação_Solo | Classe IFC: IfcEarthworksFillTRANSITIONSECTION | Seção de transição | Sección de transición | OST_Toposolid | Físico | Geotecnia | Topografia Movimentação Solo | Geotécnica | bim-key_443
444 | PRJ | Físico | ELE_Equipamento | Equipamento_Elétrico | IfcElectricAppliance | null | null | null | null | null | Físico | ELE_Equipamento | Equipamento_Elétrico | Classe IFC: IfcElectricAppliance | Aparelho elétrico | Aparato eléctrico | OST_ElectricalEquipment | Físico | Equipamento | Equipamento Elétrico | Elétrica | bim-key_444
445 | PRJ | Físico | ELE_Equipamento | Equipamento_Elétrico | IfcElectricApplianceDISHWASHER | null | null | null | null | null | Físico | ELE_Equipamento | Equipamento_Elétrico | Classe IFC: IfcElectricApplianceDISHWASHER | Aparelho lava-louças | Aparato lavavajillas | OST_ElectricalEquipment | Físico | Equipamento | Equipamento Elétrico | Elétrica | bim-key_445
446 | PRJ | Físico | ELE_Equipamento | Equipamento_Elétrico | IfcElectricApplianceELECTRICCOOKER | null | null | null | null | null | Físico | ELE_Equipamento | Equipamento_Elétrico | Classe IFC: IfcElectricApplianceELECTRICCOOKER | Aparelho forno eletrico | Aparato horno eléctrico | OST_ElectricalEquipment | Físico | Equipamento | Equipamento Elétrico | Elétrica | bim-key_446
447 | PRJ | Físico | ELE_Equipamento | Equipamento_Elétrico | IfcElectricApplianceFREESTANDINGELECTRICHEATER | null | null | null | null | null | Físico | ELE_Equipamento | Equipamento_Elétrico | Classe IFC: IfcElectricApplianceFREESTANDINGELECTRICHEATER | Aparelho aquecedor elétrico de pé | Aparato calentador eléctrico de pie | OST_ElectricalEquipment | Físico | Equipamento | Equipamento Elétrico | Elétrica | bim-key_447
448 | PRJ | Físico | ELE_Equipamento | Equipamento_Elétrico | IfcElectricApplianceFREESTANDINGFAN | null | null | null | null | null | Físico | ELE_Equipamento | Equipamento_Elétrico | Classe IFC: IfcElectricApplianceFREESTANDINGFAN | Aparelho ventilador de pé | Aparato ventilador de pie | OST_ElectricalEquipment | Físico | Equipamento | Equipamento Elétrico | Elétrica | bim-key_448
449 | PRJ | Físico | ELE_Equipamento | Equipamento_Elétrico | IfcElectricApplianceFREESTANDINGWATERCOOLER | null | null | null | null | null | Físico | ELE_Equipamento | Equipamento_Elétrico | Classe IFC: IfcElectricApplianceFREESTANDINGWATERCOOLER | Aparelho individual de enfriamento de água | Aparato individual de enfriamiento de agua | OST_ElectricalEquipment | Físico | Equipamento | Equipamento Elétrico | Elétrica | bim-key_449
450 | PRJ | Físico | ELE_Equipamento | Equipamento_Elétrico | IfcElectricApplianceFREESTANDINGWATERHEATER | null | null | null | null | null | Físico | ELE_Equipamento | Equipamento_Elétrico | Classe IFC: IfcElectricApplianceFREESTANDINGWATERHEATER | Aparelho individual de aquecimento de água | Aparato individual de calentamiento de agua | OST_ElectricalEquipment | Físico | Equipamento | Equipamento Elétrico | Elétrica | bim-key_450
451 | PRJ | Físico | ELE_Equipamento | Equipamento_Elétrico | IfcElectricApplianceFREEZER | null | null | null | null | null | Físico | ELE_Equipamento | Equipamento_Elétrico | Classe IFC: IfcElectricApplianceFREEZER | Aparelho tipo freezer | Aparato tipo congelador | OST_ElectricalEquipment | Físico | Equipamento | Equipamento Elétrico | Elétrica | bim-key_451
452 | PRJ | Físico | ELE_Equipamento | Equipamento_Elétrico | IfcElectricApplianceFRIDGE_FREEZER | null | null | null | null | null | Físico | ELE_Equipamento | Equipamento_Elétrico | Classe IFC: IfcElectricApplianceFRIDGE_FREEZER | Aparelho tipo cogelador | Aparato tipo refrigerador | OST_ElectricalEquipment | Físico | Equipamento | Equipamento Elétrico | Elétrica | bim-key_452
453 | PRJ | Físico | ELE_Equipamento | Equipamento_Elétrico | IfcElectricApplianceHANDDRYER | null | null | null | null | null | Físico | ELE_Equipamento | Equipamento_Elétrico | Classe IFC: IfcElectricApplianceHANDDRYER | Aparelho tipo secador de mãos | Aparato tipo secador de manos | OST_ElectricalEquipment | Físico | Equipamento | Equipamento Elétrico | Elétrica | bim-key_453
454 | PRJ | Físico | ELE_Equipamento | Equipamento_Elétrico | IfcElectricApplianceKITCHENMACHINE | null | null | null | null | null | Físico | ELE_Equipamento | Equipamento_Elétrico | Classe IFC: IfcElectricApplianceKITCHENMACHINE | Aparelho tipo máquina de cozinha | Aparato tipo máquina de cocina | OST_ElectricalEquipment | Físico | Equipamento | Equipamento Elétrico | Elétrica | bim-key_454
455 | PRJ | Físico | ELE_Equipamento | Equipamento_Elétrico | IfcElectricApplianceMICROWAVE | null | null | null | null | null | Físico | ELE_Equipamento | Equipamento_Elétrico | Classe IFC: IfcElectricApplianceMICROWAVE | Aparelho tipo microondas | Aparato tipo microondas | OST_ElectricalEquipment | Físico | Equipamento | Equipamento Elétrico | Elétrica | bim-key_455
456 | PRJ | Físico | ELE_Equipamento | Equipamento_Elétrico | IfcElectricAppliancePHOTOCOPIER | null | null | null | null | null | Físico | ELE_Equipamento | Equipamento_Elétrico | Classe IFC: IfcElectricAppliancePHOTOCOPIER | Aparelho tipo fotocopiadora | Aparato tipo fotocopiadora | OST_ElectricalEquipment | Físico | Equipamento | Equipamento Elétrico | Elétrica | bim-key_456
457 | PRJ | Físico | ELE_Equipamento | Equipamento_Elétrico | IfcElectricApplianceREFRIGERATOR | null | null | null | null | null | Físico | ELE_Equipamento | Equipamento_Elétrico | Classe IFC: IfcElectricApplianceREFRIGERATOR | Aparelho tipo geladeira | Aparato tipo refrigerador | OST_ElectricalEquipment | Físico | Equipamento | Equipamento Elétrico | Elétrica | bim-key_457
458 | PRJ | Físico | ELE_Equipamento | Equipamento_Elétrico | IfcElectricApplianceVENDINGMACHINE | null | null | null | null | null | Físico | ELE_Equipamento | Equipamento_Elétrico | Classe IFC: IfcElectricApplianceVENDINGMACHINE | Máquina de venda automática | Máquina expendedora automática | OST_ElectricalEquipment | Físico | Equipamento | Equipamento Elétrico | Elétrica | bim-key_458
459 | PRJ | Físico | ELE_Equipamento | Equipamento_Elétrico | IfcElectricApplianceWASHINGMACHINE | null | null | null | null | null | Físico | ELE_Equipamento | Equipamento_Elétrico | Classe IFC: IfcElectricApplianceWASHINGMACHINE | Máquina de lavar | Máquina de lavar | OST_ElectricalEquipment | Físico | Equipamento | Equipamento Elétrico | Elétrica | bim-key_459
460 | PRJ | Físico | ELE_Equipamento | Equipamento_Armazenamento | IfcElectricFlowStorageDevice | null | null | null | null | null | Físico | ELE_Equipamento | Equipamento_Armazenamento | Classe IFC: IfcElectricFlowStorageDevice | Bateria | Batería | . | Físico | Equipamento | Equipamento Armazenamento | Elétrica | bim-key_460
461 | PRJ | Físico | ELE_Equipamento | Equipamento_Armazenamento | IfcElectricFlowStorageDeviceBATTERY | null | null | null | null | null | Físico | ELE_Equipamento | Equipamento_Armazenamento | Classe IFC: IfcElectricFlowStorageDeviceBATTERY | Armazenador de insumo elétrico tipo bateria | Almacenador de insumo eléctrico tipo batería | OST_ElectricalFixtures | Físico | Equipamento | Equipamento Armazenamento | Elétrica | bim-key_461
462 | PRJ | Físico | ELE_Equipamento | Equipamento_Armazenamento | IfcElectricFlowStorageDeviceCAPACITOR | null | null | null | null | null | Físico | ELE_Equipamento | Equipamento_Armazenamento | Classe IFC: IfcElectricFlowStorageDeviceCAPACITOR | Armazenador de insumo elétrico tipo capacitor | Almacenador de insumo eléctrico tipo capacitor | OST_ElectricalFixtures | Físico | Equipamento | Equipamento Armazenamento | Elétrica | bim-key_462
463 | PRJ | Físico | ELE_Equipamento | Equipamento_Armazenamento | IfcElectricFlowStorageDeviceCAPACITORBANK | null | null | null | null | null | Físico | ELE_Equipamento | Equipamento_Armazenamento | Classe IFC: IfcElectricFlowStorageDeviceCAPACITORBANK | Armazenador de insumo elétrico tipo banco de capacitores | Almacenador de insumo eléctrico tipo banco de capacitores | OST_ElectricalFixtures | Físico | Equipamento | Equipamento Armazenamento | Elétrica | bim-key_463
464 | PRJ | Físico | ELE_Equipamento | Equipamento_Armazenamento | IfcElectricFlowStorageDeviceCOMPENSATOR | null | null | null | null | null | Físico | ELE_Equipamento | Equipamento_Armazenamento | Classe IFC: IfcElectricFlowStorageDeviceCOMPENSATOR | Armazenador de insumo elétrico tipo compensador | Almacenador de insumo eléctrico tipo compensador | OST_ElectricalFixtures | Físico | Equipamento | Equipamento Armazenamento | Elétrica | bim-key_464
465 | PRJ | Físico | ELE_Equipamento | Equipamento_Armazenamento | IfcElectricFlowStorageDeviceHARMONICFILTER | null | null | null | null | null | Físico | ELE_Equipamento | Equipamento_Armazenamento | Classe IFC: IfcElectricFlowStorageDeviceHARMONICFILTER | Armazenador de insumo elétrico tipo filtro harmônico | Almacenador de insumo eléctrico tipo filtro armónico | OST_ElectricalFixtures | Físico | Equipamento | Equipamento Armazenamento | Elétrica | bim-key_465
466 | PRJ | Físico | ELE_Equipamento | Equipamento_Armazenamento | IfcElectricFlowStorageDeviceINDUCTOR | null | null | null | null | null | Físico | ELE_Equipamento | Equipamento_Armazenamento | Classe IFC: IfcElectricFlowStorageDeviceINDUCTOR | Armazenador de insumo elétrico tipo indutor | Almacenador de insumo eléctrico tipo inductor | OST_ElectricalFixtures | Físico | Equipamento | Equipamento Armazenamento | Elétrica | bim-key_466
467 | PRJ | Físico | ELE_Equipamento | Equipamento_Armazenamento | IfcElectricFlowStorageDeviceINDUCTORBANK | null | null | null | null | null | Físico | ELE_Equipamento | Equipamento_Armazenamento | Classe IFC: IfcElectricFlowStorageDeviceINDUCTORBANK | Armazenador de insumo elétrico tipo banco de indutores | Almacenador de insumo eléctrico tipo banco de inductores | OST_ElectricalFixtures | Físico | Equipamento | Equipamento Armazenamento | Elétrica | bim-key_467
468 | PRJ | Físico | ELE_Equipamento | Equipamento_Armazenamento | IfcElectricFlowStorageDeviceRECHARGER | null | null | null | null | null | Físico | ELE_Equipamento | Equipamento_Armazenamento | Classe IFC: IfcElectricFlowStorageDeviceRECHARGER | Armazenador de insumo elétrico tipo carregador | Almacenador de insumo eléctrico tipo cargador | OST_ElectricalFixtures | Físico | Equipamento | Equipamento Armazenamento | Elétrica | bim-key_468
469 | PRJ | Físico | ELE_Equipamento | Equipamento_Armazenamento | IfcElectricFlowStorageDeviceUPS | null | null | null | null | null | Físico | ELE_Equipamento | Equipamento_Armazenamento | Classe IFC: IfcElectricFlowStorageDeviceUPS | Armazenador de insumo elétrico tipo UPS | Almacenador de insumo eléctrico tipo UPS | OST_ElectricalFixtures | Físico | Equipamento | Equipamento Armazenamento | Elétrica | bim-key_469
470 | PRJ | Físico | ELE_Filtro | Filtro_Fluído_Resíduo | IfcElectricFlowTreatmentDevice | null | null | null | null | null | Físico | ELE_Filtro | Filtro_Fluído_Resíduo | Classe IFC: IfcElectricFlowTreatmentDevice | Dispositivo elétrico de tratamento de Fluxo | Dispositivo eléctrico de tratamiento de Fluxo | OST_ElectricalFixtures | Físico | Filtro | Filtro Fluído Resíduo | Elétrica | bim-key_470
471 | PRJ | Físico | ELE_Filtro | Filtro_Fluído_Resíduo | IfcElectricFlowTreatmentDeviceELECTRONICFILTER | null | null | null | null | null | Físico | ELE_Filtro | Filtro_Fluído_Resíduo | Classe IFC: IfcElectricFlowTreatmentDeviceELECTRONICFILTER | Filtro eletrônico | Filtro electrónico | OST_ElectricalFixtures | Físico | Filtro | Filtro Fluído Resíduo | Elétrica | bim-key_471
472 | PRJ | Físico | ENE_Insumos_Geração | Gerador_Elétrico | IfcElectricGenerator | null | null | null | null | null | Físico | ENE_Insumos_Geração | Gerador_Elétrico | Classe IFC: IfcElectricGenerator | Gerador elétrico | Generador eléctrico | OST_ElectricalEquipment | Físico | Insumos_Geração | Gerador Elétrico | Energética | bim-key_472
473 | PRJ | Físico | ENE_Insumos_Geração | Gerador_Elétrico | IfcElectricGeneratorCHP | null | null | null | null | null | Físico | ENE_Insumos_Geração | Gerador_Elétrico | Classe IFC: IfcElectricGeneratorCHP | Dispositivo de energia tipo gerador elétrico CHP | Dispositivo de energía tipo generador eléctrico CHP | OST_ElectricalEquipment | Físico | Insumos_Geração | Gerador Elétrico | Energética | bim-key_473
474 | PRJ | Físico | ENE_Insumos_Geração | Gerador_Elétrico | IfcElectricGeneratorENGINEGENERATOR | null | null | null | null | null | Físico | ENE_Insumos_Geração | Gerador_Elétrico | Classe IFC: IfcElectricGeneratorENGINEGENERATOR | Dispositivo de energia tipo motor elétrico para geração | Dispositivo de energía tipo motor eléctrico para generación | OST_ElectricalEquipment | Físico | Insumos_Geração | Gerador Elétrico | Energética | bim-key_474
475 | PRJ | Físico | ENE_Insumos_Geração | Gerador_Elétrico | IfcElectricGeneratorSTANDALONE | null | null | null | null | null | Físico | ENE_Insumos_Geração | Gerador_Elétrico | Classe IFC: IfcElectricGeneratorSTANDALONE | Dispositivo de energia tipo gerador autônomo | Dispositivo de energía tipo generador autónomo | OST_ElectricalEquipment | Físico | Insumos_Geração | Gerador Elétrico | Energética | bim-key_475
476 | PRJ | Físico | FOR_Equipamentos | Motores | IfcElectricMotor | null | null | null | null | null | Físico | FOR_Equipamentos | Motores | Classe IFC: IfcElectricMotor | Motor elétrico | Motor eléctrico | OST_MechanicalEquipment OST_ElectricalEquipment | Físico | Equipamentos | Motores | Instalações | bim-key_476
477 | PRJ | Físico | FOR_Equipamentos | Motores | IfcElectricMotorDC | null | null | null | null | null | Físico | FOR_Equipamentos | Motores | Classe IFC: IfcElectricMotorDC | Motor DC | Motor DC | OST_MechanicalEquipment OST_ElectricalEquipment | Físico | Equipamentos | Motores | Instalações | bim-key_477
478 | PRJ | Físico | FOR_Equipamentos | Motores | IfcElectricMotorINDUCTION | null | null | null | null | null | Físico | FOR_Equipamentos | Motores | Classe IFC: IfcElectricMotorINDUCTION | Motor de indução elétrica | Motor de inducción eléctrica | OST_MechanicalEquipment OST_ElectricalEquipment | Físico | Equipamentos | Motores | Instalações | bim-key_478
479 | PRJ | Físico | FOR_Equipamentos | Motores | IfcElectricMotorPOLYPHASE | null | null | null | null | null | Físico | FOR_Equipamentos | Motores | Classe IFC: IfcElectricMotorPOLYPHASE | Motor elétrico polifásico | Motor eléctrico polifásico | OST_MechanicalEquipment OST_ElectricalEquipment | Físico | Equipamentos | Motores | Instalações | bim-key_479
480 | PRJ | Físico | FOR_Equipamentos | Motores | IfcElectricMotorRELUCTANCESYNCHRONOUS | null | null | null | null | null | Físico | FOR_Equipamentos | Motores | Classe IFC: IfcElectricMotorRELUCTANCESYNCHRONOUS | Motor elétrico de relutância síncrona | Motor eléctrico de reluctancia síncrona | OST_MechanicalEquipment OST_ElectricalEquipment | Físico | Equipamentos | Motores | Instalações | bim-key_480
481 | PRJ | Físico | FOR_Equipamentos | Motores | IfcElectricMotorSYNCHRONOUS | null | null | null | null | null | Físico | FOR_Equipamentos | Motores | Classe IFC: IfcElectricMotorSYNCHRONOUS | Motor elétrico síncrono | Motor eléctrico síncrono | OST_MechanicalEquipment OST_ElectricalEquipment | Físico | Equipamentos | Motores | Instalações | bim-key_481
482 | PRJ | Físico | MEP_Controle | Controle_e_Automação | IfcElectricTimeControl | null | null | null | null | null | Físico | MEP_Controle | Controle_e_Automação | Classe IFC: IfcElectricTimeControl | Controle de tempo elétrico | Control de tiempo eléctrico | OST_ElectricalFixtures | Físico | Controle | Controle e Automação | Instalações | bim-key_482
483 | PRJ | Físico | MEP_Controle | Controle_e_Automação | IfcElectricTimeControlRELAY | null | null | null | null | null | Físico | MEP_Controle | Controle_e_Automação | Classe IFC: IfcElectricTimeControlRELAY | Dispositivo relé | Dispositivo relé | OST_ElectricalFixtures | Físico | Controle | Controle e Automação | Instalações | bim-key_483
484 | PRJ | Físico | MEP_Controle | Controle_e_Automação | IfcElectricTimeControlTIMECLOCK | null | null | null | null | null | Físico | MEP_Controle | Controle_e_Automação | Classe IFC: IfcElectricTimeControlTIMECLOCK | Relógio de ponto | Reloj de punto | OST_ElectricalFixtures | Físico | Controle | Controle e Automação | Instalações | bim-key_484
485 | PRJ | Físico | MEP_Controle | Controle_e_Automação | IfcElectricTimeControlTIMEDELAY | null | null | null | null | null | Físico | MEP_Controle | Controle_e_Automação | Classe IFC: IfcElectricTimeControlTIMEDELAY | Atraso de tempo | Retraso de tiempo | OST_ElectricalFixtures | Físico | Controle | Controle e Automação | Instalações | bim-key_485
486 | PRJ | Físico | EST_Apoios | Aparelhos_de_Apoio | IfcBearingPOT | null | null | null | null | null | Físico | EST_Apoios | Aparelhos_de_Apoio | Classe IFC: IfcBearingPOT | Aparelho de apoio tipo pivô | Aparato de apoyo tipo pivote | OST_BridgeBearings | Físico | Apoios | Aparelhos de Apoio | Estrutura | bim-key_486
487 | PRJ | Físico | ARQ_Interdisciplinar | Edificação_Elemento | IfcElement | null | null | null | null | null | Físico | ARQ_Interdisciplinar | Edificação_Elemento | Classe IFC: IfcElement | Elemento de IFC | Elemento de IFC | . | Físico | Interdisciplinar | Edificação Elemento | Interdisciplinar | bim-key_487
488 | PRJ | Físico | ARQ_Conjuntos | Conjunto_de_Montagem | IfcElementAssembly | null | null | null | null | null | Físico | ARQ_Conjuntos | Conjunto_de_Montagem | Classe IFC: IfcElementAssembly | Montagem ou conjunto de elementos | Montaje o conjunto de elementos | OST_Assemblies | Físico | Conjuntos | Conjunto de Montagem | Arquitetura | bim-key_488
489 | PRJ | Físico | ARQ_Conjuntos | Conjunto_de_Montagem | IfcElementAssemblyABUTMENT | null | null | null | null | null | Físico | ARQ_Conjuntos | Conjunto_de_Montagem | Classe IFC: IfcElementAssemblyABUTMENT | Conjunto de montagem de cabeceira | Conjunto de montaje de cabecera | OST_Assemblies | Físico | Conjuntos | Conjunto de Montagem | Arquitetura | bim-key_489
490 | PRJ | Físico | ARQ_Conjuntos | Conjunto_de_Montagem | IfcElementAssemblyACCESSORY_ASSEMBLY | null | null | null | null | null | Físico | ARQ_Conjuntos | Conjunto_de_Montagem | Classe IFC: IfcElementAssemblyACCESSORY_ASSEMBLY | Conjunto de acessórios | Conjunto de accesorios | OST_Assemblies | Físico | Conjuntos | Conjunto de Montagem | Arquitetura | bim-key_490
491 | PRJ | Físico | ARQ_Conjuntos | Conjunto_de_Montagem | IfcElementAssemblyARCH | null | null | null | null | null | Físico | ARQ_Conjuntos | Conjunto_de_Montagem | Classe IFC: IfcElementAssemblyARCH | Conjunto de arcos | Conjunto de arcos | OST_Assemblies | Físico | Conjuntos | Conjunto de Montagem | Arquitetura | bim-key_491
492 | PRJ | Físico | ARQ_Conjuntos | Conjunto_de_Montagem | IfcElementAssemblyBEAM_GRID | null | null | null | null | null | Físico | ARQ_Conjuntos | Conjunto_de_Montagem | Classe IFC: IfcElementAssemblyBEAM_GRID | Conjunto de vigas para laje nervurada | Conjunto de vigas para losas nervuradas | OST_Assemblies | Físico | Conjuntos | Conjunto de Montagem | Arquitetura | bim-key_492
493 | PRJ | Físico | ARQ_Conjuntos | Conjunto_de_Montagem | IfcElementAssemblyBRACED_FRAME | null | null | null | null | null | Físico | ARQ_Conjuntos | Conjunto_de_Montagem | Classe IFC: IfcElementAssemblyBRACED_FRAME | Conjunto estrutural tipo pórtico contraventado | Conjunto estructural tipo pórtico contraventado | OST_Assemblies | Físico | Conjuntos | Conjunto de Montagem | Arquitetura | bim-key_493
494 | PRJ | Físico | ARQ_Conjuntos | Conjunto_de_Montagem | IfcElementAssemblyCROSS_BRACING | null | null | null | null | null | Físico | ARQ_Conjuntos | Conjunto_de_Montagem | Classe IFC: IfcElementAssemblyCROSS_BRACING | Conjunto estrutural tipo contraventamento em X | Conjunto estructural tipo contraviento en X | OST_TrussWeb | Físico | Conjuntos | Conjunto de Montagem | Arquitetura | bim-key_494
495 | PRJ | Físico | ARQ_Conjuntos | Conjunto_de_Montagem | IfcElementAssemblyDECK | null | null | null | null | null | Físico | ARQ_Conjuntos | Conjunto_de_Montagem | Classe IFC: IfcElementAssemblyDECK | Conjunto estrutural tipo tabuleiro | Conjunto estructural tipo tablero | OST_Assemblies | Físico | Conjuntos | Conjunto de Montagem | Arquitetura | bim-key_495
496 | PRJ | Físico | ARQ_Conjuntos | Conjunto_de_Montagem | IfcElementAssemblyDILATATIONPANEL | null | null | null | null | null | Físico | ARQ_Conjuntos | Conjunto_de_Montagem | Classe IFC: IfcElementAssemblyDILATATIONPANEL | Conjunto tipo painel de dilatação | Conjunto tipo panel de dilatación | OST_Assemblies | Físico | Conjuntos | Conjunto de Montagem | Arquitetura | bim-key_496
497 | PRJ | Físico | ARQ_Conjuntos | Conjunto_de_Montagem | IfcElementAssemblyENTRANCEWORKS | null | null | null | null | null | Físico | ARQ_Conjuntos | Conjunto_de_Montagem | Classe IFC: IfcElementAssemblyENTRANCEWORKS | Conjunto de obras destinadas ao acesso | Conjunto de obras destinadas al acceso | OST_Assemblies | Físico | Conjuntos | Conjunto de Montagem | Arquitetura | bim-key_497
498 | PRJ | Físico | ARQ_Conjuntos | Conjunto_de_Montagem | IfcElementAssemblyGIRDER | null | null | null | null | null | Físico | ARQ_Conjuntos | Conjunto_de_Montagem | Classe IFC: IfcElementAssemblyGIRDER | Conjunto de vigas principais ou longarinas | Conjunto de vigas principales o longitudinales | OST_Assemblies | Físico | Conjuntos | Conjunto de Montagem | Arquitetura | bim-key_498
499 | PRJ | Físico | ARQ_Conjuntos | Conjunto_de_Montagem | IfcElementAssemblyGRID | null | null | null | null | null | Físico | ARQ_Conjuntos | Conjunto_de_Montagem | Classe IFC: IfcElementAssemblyGRID | Conjunto de eixos estruturais | Conjunto de ejes estructurales | OST_Grids | Físico | Conjuntos | Conjunto de Montagem | Arquitetura | bim-key_499
500 | PRJ | Físico | ARQ_Conjuntos | Conjunto_de_Montagem | IfcElementAssemblyMAST | null | null | null | null | null | Físico | ARQ_Conjuntos | Conjunto_de_Montagem | Classe IFC: IfcElementAssemblyMAST | Conjunto de elementos de um mastro estrutural | Conjunto de elementos de un mástil estructural | OST_Assemblies | Físico | Conjuntos | Conjunto de Montagem | Arquitetura | bim-key_500
501 | PRJ | Físico | ARQ_Conjuntos | Conjunto_de_Montagem | IfcElementAssemblyPIER | null | null | null | null | null | Físico | ARQ_Conjuntos | Conjunto_de_Montagem | Classe IFC: IfcElementAssemblyPIER | Conjunto de elementos de um pilar estrutural | Conjunto de elementos de un pilar estructural | OST_Assemblies | Físico | Conjuntos | Conjunto de Montagem | Arquitetura | bim-key_501
502 | PRJ | Físico | ARQ_Conjuntos | Conjunto_de_Montagem | IfcElementAssemblyPYLON | null | null | null | null | null | Físico | ARQ_Conjuntos | Conjunto_de_Montagem | Classe IFC: IfcElementAssemblyPYLON | Conjunto de elementos de um pilone estrutural | Conjunto de elementos de un pilón estructural | OST_Assemblies | Físico | Conjuntos | Conjunto de Montagem | Arquitetura | bim-key_502
503 | PRJ | Físico | ARQ_Conjuntos | Conjunto_de_Montagem | IfcElementAssemblyRAIL_MECHANICAL_EQUIPMENT_ASSEMB | null | null | null | null | null | Físico | ARQ_Conjuntos | Conjunto_de_Montagem | Classe IFC: IfcElementAssemblyRAIL_MECHANICAL_EQUIPMENT_ASSEMB | Conjunto ferroviário de equipamentos mecânicos | Conjunto ferroviario de equipamientos mecánicos | OST_Assemblies | Físico | Conjuntos | Conjunto de Montagem | Arquitetura | bim-key_503
504 | PRJ | Físico | ARQ_Conjuntos | Conjunto_de_Montagem | IfcElementAssemblyREINFORCEMENT_UNIT | null | null | null | null | null | Físico | ARQ_Conjuntos | Conjunto_de_Montagem | Classe IFC: IfcElementAssemblyREINFORCEMENT_UNIT | Conjunto unitário de reforço | Conjunto unitario de refuerzo | OST_Assemblies | Físico | Conjuntos | Conjunto de Montagem | Arquitetura | bim-key_504
505 | PRJ | Físico | ARQ_Conjuntos | Conjunto_de_Montagem | IfcElementAssemblyRIGID_FRAME | null | null | null | null | null | Físico | ARQ_Conjuntos | Conjunto_de_Montagem | Classe IFC: IfcElementAssemblyRIGID_FRAME | Conjunto de elementos de um pórtico rígido estrututural | Conjunto de elementos de un pórtico rígido estructural | OST_Assemblies | Físico | Conjuntos | Conjunto de Montagem | Arquitetura | bim-key_505
506 | PRJ | Físico | ARQ_Conjuntos | Conjunto_de_Montagem | IfcElementAssemblySHELTER | null | null | null | null | null | Físico | ARQ_Conjuntos | Conjunto_de_Montagem | Classe IFC: IfcElementAssemblySHELTER | Conjunto de elementos de um abrigo | Conjunto de elementos de un abrigo | OST_Assemblies | Físico | Conjuntos | Conjunto de Montagem | Arquitetura | bim-key_506
507 | PRJ | Físico | ARQ_Conjuntos | Conjunto_de_Montagem | IfcElementAssemblySIGNALASSEMBLY | null | null | null | null | null | Físico | ARQ_Conjuntos | Conjunto_de_Montagem | Classe IFC: IfcElementAssemblySIGNALASSEMBLY | Conjunto ou montagem de sinalização | Conjunto o montaje de señalización | OST_Assemblies | Físico | Conjuntos | Conjunto de Montagem | Arquitetura | bim-key_507
508 | PRJ | Físico | ARQ_Conjuntos | Conjunto_de_Montagem | IfcElementAssemblySLAB_FIELD | null | null | null | null | null | Físico | ARQ_Conjuntos | Conjunto_de_Montagem | Classe IFC: IfcElementAssemblySLAB_FIELD | Conjunto de lajes | Conjunto de losas | OST_Assemblies | Físico | Conjuntos | Conjunto de Montagem | Arquitetura | bim-key_508
509 | PRJ | Físico | ARQ_Conjuntos | Conjunto_de_Montagem | IfcElementAssemblySUMPBUSTER | null | null | null | null | null | Físico | ARQ_Conjuntos | Conjunto_de_Montagem | Classe IFC: IfcElementAssemblySUMPBUSTER | Conjunto quebra-molas | Conjunto de reductores de velocidad | OST_Assemblies | Físico | Conjuntos | Conjunto de Montagem | Arquitetura | bim-key_509
510 | PRJ | Físico | ARQ_Conjuntos | Conjunto_de_Montagem | IfcElementAssemblySUPPORTINGASSEMBLY | null | null | null | null | null | Físico | ARQ_Conjuntos | Conjunto_de_Montagem | Classe IFC: IfcElementAssemblySUPPORTINGASSEMBLY | Conjunto para suporte | Conjunto para soporte | OST_StructuralFramingSystem | Físico | Conjuntos | Conjunto de Montagem | Arquitetura | bim-key_510
511 | PRJ | Físico | ARQ_Conjuntos | Conjunto_de_Montagem | IfcElementAssemblySUSPENSIONASSEMBLY | null | null | null | null | null | Físico | ARQ_Conjuntos | Conjunto_de_Montagem | Classe IFC: IfcElementAssemblySUSPENSIONASSEMBLY | Conjunto para suspensão | Conjunto para suspensión | OST_Assemblies | Físico | Conjuntos | Conjunto de Montagem | Arquitetura | bim-key_511
512 | PRJ | Físico | ARQ_Conjuntos | Conjunto_de_Montagem | IfcElementAssemblyTRACKPANEL | null | null | null | null | null | Físico | ARQ_Conjuntos | Conjunto_de_Montagem | Classe IFC: IfcElementAssemblyTRACKPANEL | Conjunto para montagem de trilhos | Conjunto para montaje de rieles | OST_Assemblies | Físico | Conjuntos | Conjunto de Montagem | Arquitetura | bim-key_512
513 | PRJ | Físico | ARQ_Conjuntos | Conjunto_de_Montagem | IfcElementAssemblyTRACTION_SWITCHING_ASSEMBLY | null | null | null | null | null | Físico | ARQ_Conjuntos | Conjunto_de_Montagem | Classe IFC: IfcElementAssemblyTRACTION_SWITCHING_ASSEMBLY | Conjunto de comutação de tração | Conjunto de conmutación de tracción | OST_Assemblies | Físico | Conjuntos | Conjunto de Montagem | Arquitetura | bim-key_513
514 | PRJ | Físico | ARQ_Conjuntos | Conjunto_de_Montagem | IfcElementAssemblyTRAFFIC_CALMING_DEVICE | null | null | null | null | null | Físico | ARQ_Conjuntos | Conjunto_de_Montagem | Classe IFC: IfcElementAssemblyTRAFFIC_CALMING_DEVICE | Conjunto de redutores de velocidade | Conjunto de reductores de velocidad | OST_Assemblies | Físico | Conjuntos | Conjunto de Montagem | Arquitetura | bim-key_514
515 | PRJ | Físico | ARQ_Conjuntos | Conjunto_de_Montagem | IfcElementAssemblyTRUSS | null | null | null | null | null | Físico | ARQ_Conjuntos | Conjunto_de_Montagem | Classe IFC: IfcElementAssemblyTRUSS | Conjunto de barras para treliças estruturais | Conjunto de barras para celosías estructurales | OST_TrussWeb | Físico | Conjuntos | Conjunto de Montagem | Arquitetura | bim-key_515
516 | PRJ | Físico | ARQ_Conjuntos | Conjunto_de_Montagem | IfcElementAssemblyTURNOUTPANEL | null | null | null | null | null | Físico | ARQ_Conjuntos | Conjunto_de_Montagem | Classe IFC: IfcElementAssemblyTURNOUTPANEL | Conjunto de painel de horário de ponto | Conjunto de panel de horario de punto | OST_Assemblies | Físico | Conjuntos | Conjunto de Montagem | Arquitetura | bim-key_516
517 | PRJ | Físico | ARQ_Interdisciplinar | Edificação_Elemento_Componente | IfcElementComponent | null | null | null | null | null | Físico | ARQ_Interdisciplinar | Edificação_Elemento_Componente | Classe IFC: IfcElementComponent | Elemento componente | Elemento componente | . | Físico | Interdisciplinar | Edificação Elemento Componente | Interdisciplinar | bim-key_517
518 | PRJ | Físico | ENE_Insumos | Conversão_de_Energia | IfcEnergyConversionDevice | null | null | null | null | null | Físico | ENE_Insumos | Conversão_de_Energia | Classe IFC: IfcEnergyConversionDevice | Dispositivo de conversão de energia | Dispositivo de conversión de energía | . | Físico | Insumos | Conversão de Energia | Energética | bim-key_518
519 | PRJ | Físico | FOR_Equipamentos | Máquinas | IfcEngine | null | null | null | null | null | Físico | FOR_Equipamentos | Máquinas | Classe IFC: IfcEngine | Máquina | Máquina | OST_MechanicalEquipment | Físico | Equipamentos | Máquinas | Instalações | bim-key_519
520 | PRJ | Físico | FOR_Equipamentos | Força_Motriz_Máquina | IfcEngineEXTERNALCOMBUSTION | null | null | null | null | null | Físico | FOR_Equipamentos | Força_Motriz_Máquina | Classe IFC: IfcEngineEXTERNALCOMBUSTION | Máquina de combustão externa | Máquina de combustión externa | OST_MechanicalEquipment | Físico | Equipamentos | Força Motriz Máquina | Instalações | bim-key_520
521 | PRJ | Físico | FOR_Equipamentos | Força_Motriz_Máquina | IfcEngineINTERNALCOMBUSTION | null | null | null | null | null | Físico | FOR_Equipamentos | Força_Motriz_Máquina | Classe IFC: IfcEngineINTERNALCOMBUSTION | Máquina de combustão interna | Máquina de combustión interna | OST_MechanicalEquipment | Físico | Equipamentos | Força Motriz Máquina | Instalações | bim-key_521
522 | PRJ | Físico | AVAC_Equipamento | Equipamento_Evaporador | IfcEvaporativeCooler | null | null | null | null | null | Físico | AVAC_Equipamento | Equipamento_Evaporador | Classe IFC: IfcEvaporativeCooler | Climatizador evaporativo | Climatizador evaporativo | OST_MechanicalEquipment | Físico | Equipamento | Equipamento Evaporador | Instalações de AVAC | bim-key_522
523 | PRJ | Físico | AVAC_Equipamento | Equipamento_Evaporador | IfcEvaporativeCoolerDIRECTEVAPORATIVEAIRWASHER | null | null | null | null | null | Físico | AVAC_Equipamento | Equipamento_Evaporador | Classe IFC: IfcEvaporativeCoolerDIRECTEVAPORATIVEAIRWASHER | Resfriador de ar com lavador de ar evaporativo direto | Enfriador de aire con lavador de aire evaporativo directo | OST_MechanicalEquipment | Físico | Equipamento | Equipamento Evaporador | Instalações de AVAC | bim-key_523
524 | PRJ | Físico | AVAC_Equipamento | Equipamento_Evaporador | IfcEvaporativeCoolerDIRECTEVAPORATIVEPACKAGEDROTAR | null | null | null | null | null | Físico | AVAC_Equipamento | Equipamento_Evaporador | Classe IFC: IfcEvaporativeCoolerDIRECTEVAPORATIVEPACKAGEDROTAR | Resfriador de ar rotativo e compacto de evaporação direta | Enfriador de aire rotativo y compacto de evaporación directa | OST_MechanicalEquipment | Físico | Equipamento | Equipamento Evaporador | Instalações de AVAC | bim-key_524
525 | PRJ | Físico | AVAC_Equipamento | Equipamento_Evaporador | IfcEvaporativeCoolerDIRECTEVAPORATIVERANDOMMEDIAAI | null | null | null | null | null | Físico | AVAC_Equipamento | Equipamento_Evaporador | Classe IFC: IfcEvaporativeCoolerDIRECTEVAPORATIVERANDOMMEDIAAI | Resfriador de ar com mídia aleatória de evaporação direta | Enfriador de aire con medio aleatorio de evaporación directa | OST_MechanicalEquipment | Físico | Equipamento | Equipamento Evaporador | Instalações de AVAC | bim-key_525
526 | PRJ | Físico | AVAC_Equipamento | Equipamento_Evaporador | IfcEvaporativeCoolerDIRECTEVAPORATIVERIGIDMEDIAAIR | null | null | null | null | null | Físico | AVAC_Equipamento | Equipamento_Evaporador | Classe IFC: IfcEvaporativeCoolerDIRECTEVAPORATIVERIGIDMEDIAAIR | Resfriador de ar com mídia rígida de evaporação direta | Enfriador de aire con medio rígido de evaporación directa | OST_MechanicalEquipment | Físico | Equipamento | Equipamento Evaporador | Instalações de AVAC | bim-key_526
527 | PRJ | Físico | AVAC_Equipamento | Equipamento_Evaporador | IfcEvaporativeCoolerDIRECTEVAPORATIVESLINGERSPACKA | null | null | null | null | null | Físico | AVAC_Equipamento | Equipamento_Evaporador | Classe IFC: IfcEvaporativeCoolerDIRECTEVAPORATIVESLINGERSPACKA | Resfriador de ar compacto com slingers de evaporação direta | Enfriador de aire compacto con slingers de evaporación directa | OST_MechanicalEquipment | Físico | Equipamento | Equipamento Evaporador | Instalações de AVAC | bim-key_527
528 | PRJ | Físico | AVAC_Equipamento | Equipamento_Evaporador | IfcEvaporativeCoolerINDIRECTDIRECTCOMBINATION | null | null | null | null | null | Físico | AVAC_Equipamento | Equipamento_Evaporador | Classe IFC: IfcEvaporativeCoolerINDIRECTDIRECTCOMBINATION | Resfriador de combinado evaporação indireta direta | Enfriador combinado de evaporación indirecta directa | OST_MechanicalEquipment | Físico | Equipamento | Equipamento Evaporador | Instalações de AVAC | bim-key_528
529 | PRJ | Físico | AVAC_Equipamento | Equipamento_Evaporador | IfcEvaporativeCoolerINDIRECTEVAPORATIVECOOLINGTOWE | null | null | null | null | null | Físico | AVAC_Equipamento | Equipamento_Evaporador | Classe IFC: IfcEvaporativeCoolerINDIRECTEVAPORATIVECOOLINGTOWE | Torre de arrefecimento com serpentina evaporativa indireta | Torre de enfriamiento con serpentina evaporativa indirecta | OST_MechanicalEquipment | Físico | Equipamento | Equipamento Evaporador | Instalações de AVAC | bim-key_529
530 | PRJ | Físico | AVAC_Equipamento | Equipamento_Evaporador | IfcEvaporativeCoolerINDIRECTEVAPORATIVEPACKAGEAIRC | null | null | null | null | null | Físico | AVAC_Equipamento | Equipamento_Evaporador | Classe IFC: IfcEvaporativeCoolerINDIRECTEVAPORATIVEPACKAGEAIRC | Resfriador de ar unidade compacta de evaporação indireta | Enfriador de aire unidad compacta de evaporación indirecta | OST_MechanicalEquipment | Físico | Equipamento | Equipamento Evaporador | Instalações de AVAC | bim-key_530
531 | PRJ | Físico | AVAC_Equipamento | Equipamento_Evaporador | IfcEvaporativeCoolerINDIRECTEVAPORATIVEWETCOIL | null | null | null | null | null | Físico | AVAC_Equipamento | Equipamento_Evaporador | Classe IFC: IfcEvaporativeCoolerINDIRECTEVAPORATIVEWETCOIL | Resfriador de ar de serpentina úmida evaporação indireta | Enfriador de aire de serpentina húmeda evaporación indirecta | OST_MechanicalEquipment | Físico | Equipamento | Equipamento Evaporador | Instalações de AVAC | bim-key_531
532 | PRJ | Físico | AVAC_Equipamento | Equipamento_Evaporador | IfcEvaporator | null | null | null | null | null | Físico | AVAC_Equipamento | Equipamento_Evaporador | Classe IFC: IfcEvaporator | Evaporador | Evaporador | OST_MechanicalEquipment | Físico | Equipamento | Equipamento Evaporador | Instalações de AVAC | bim-key_532
533 | PRJ | Físico | AVAC_Equipamento | Equipamento_Evaporador | IfcEvaporatorDIRECTEXPANSION | null | null | null | null | null | Físico | AVAC_Equipamento | Equipamento_Evaporador | Classe IFC: IfcEvaporatorDIRECTEXPANSION | Evaporadora de expansão direta | Evaporadora de expansión directa | OST_MechanicalEquipment | Físico | Equipamento | Equipamento Evaporador | Instalações de AVAC | bim-key_533
534 | PRJ | Físico | AVAC_Equipamento | Equipamento_Evaporador | IfcEvaporatorDIRECTEXPANSIONBRAZEDPLATE | null | null | null | null | null | Físico | AVAC_Equipamento | Equipamento_Evaporador | Classe IFC: IfcEvaporatorDIRECTEXPANSIONBRAZEDPLATE | Evaporadora de placa de expansão direta reforçada | Evaporadora de placa de expansión directa reforzada | OST_MechanicalEquipment | Físico | Equipamento | Equipamento Evaporador | Instalações de AVAC | bim-key_534
535 | PRJ | Físico | AVAC_Equipamento | Equipamento_Evaporador | IfcEvaporatorDIRECTEXPANSIONSHELLANDTUBE | null | null | null | null | null | Físico | AVAC_Equipamento | Equipamento_Evaporador | Classe IFC: IfcEvaporatorDIRECTEXPANSIONSHELLANDTUBE | Evaporadora de concha e tubo de expansão direta | Evaporadora de concha y tubo de expansión directa | OST_MechanicalEquipment | Físico | Equipamento | Equipamento Evaporador | Instalações de AVAC | bim-key_535
536 | PRJ | Físico | AVAC_Equipamento | Equipamento_Evaporador | IfcEvaporatorDIRECTEXPANSIONTUBEINTUBE | null | null | null | null | null | Físico | AVAC_Equipamento | Equipamento_Evaporador | Classe IFC: IfcEvaporatorDIRECTEXPANSIONTUBEINTUBE | Evaporadora de tubo de expansão direta no tubo | Evaporadora de tubo de expansión directa en el tubo | OST_MechanicalEquipment | Físico | Equipamento | Equipamento Evaporador | Instalações de AVAC | bim-key_536
537 | PRJ | Físico | AVAC_Equipamento | Equipamento_Evaporador | IfcEvaporatorFLOODEDSHELLANDTUBE | null | null | null | null | null | Físico | AVAC_Equipamento | Equipamento_Evaporador | Classe IFC: IfcEvaporatorFLOODEDSHELLANDTUBE | Evaporadora de casco e tubos inundados | Evaporadora de casco y tubos inundados | OST_MechanicalEquipment | Físico | Equipamento | Equipamento Evaporador | Instalações de AVAC | bim-key_537
538 | PRJ | Físico | AVAC_Equipamento | Equipamento_Evaporador | IfcEvaporatorSHELLANDCOIL | null | null | null | null | null | Físico | AVAC_Equipamento | Equipamento_Evaporador | Classe IFC: IfcEvaporatorSHELLANDCOIL | Evaporadora de casco e bobina | Evaporadora de casco y bobina | OST_MechanicalEquipment | Físico | Equipamento | Equipamento Evaporador | Instalações de AVAC | bim-key_538
539 | PRJ | Gerencial | PRJ_Temporal | Evento_Temporal | IfcEvent | null | null | null | null | null | Gerencial | PRJ_Temporal | Evento_Temporal | Classe IFC: IfcEvent | Evento | Evento | . | Gerencial | Temporal | Evento Temporal | Gerencial | bim-key_539
540 | PRJ | Gerencial | PRJ_Temporal | Evento_Temporal | IfcEventENDEVENT | null | null | null | null | null | Gerencial | PRJ_Temporal | Evento_Temporal | Classe IFC: IfcEventENDEVENT | Evento de finalização | Evento de finalización | . | Gerencial | Temporal | Evento Temporal | Gerencial | bim-key_540
541 | PRJ | Gerencial | PRJ_Temporal | Evento_Temporal | IfcEventINTERMEDIATEEVENT | null | null | null | null | null | Gerencial | PRJ_Temporal | Evento_Temporal | Classe IFC: IfcEventINTERMEDIATEEVENT | Evento intermediário | Evento intermedio | . | Gerencial | Temporal | Evento Temporal | Gerencial | bim-key_541
542 | PRJ | Gerencial | PRJ_Temporal | Evento_Temporal | IfcEventSTARTEVENT | null | null | null | null | null | Gerencial | PRJ_Temporal | Evento_Temporal | Classe IFC: IfcEventSTARTEVENT | Evento inicial | Evento inicial | . | Gerencial | Temporal | Evento Temporal | Gerencial | bim-key_542
543 | PRJ | Físico | LAY_Areas | Areas_Funcionais | IfcExternalSpatialElement | null | null | null | null | null | Físico | LAY_Areas | Areas_Funcionais | Classe IFC: IfcExternalSpatialElement | Elemento espacial exterior | Elemento espacial exterior | . | Físico | Areas | Areas Funcionais | Arquitetura | bim-key_543
544 | PRJ | Físico | LAY_Areas | Areas_Funcionais | IfcExternalSpatialElementEXTERNAL | null | null | null | null | null | Físico | LAY_Areas | Areas_Funcionais | Classe IFC: IfcExternalSpatialElementEXTERNAL | Elemento espacial exterior | Elemento espacial exterior | . | Físico | Areas | Areas Funcionais | Arquitetura | bim-key_544
545 | PRJ | Físico | LAY_Areas | Areas_Funcionais | IfcExternalSpatialElementEXTERNAL_EARTH | null | null | null | null | null | Físico | LAY_Areas | Areas_Funcionais | Classe IFC: IfcExternalSpatialElementEXTERNAL_EARTH | Terreno de terra próximo ou vizinho | Terreno de tierra próximo o vecino | . | Físico | Areas | Areas Funcionais | Arquitetura | bim-key_545
546 | PRJ | Físico | LAY_Areas | Areas_Funcionais | IfcExternalSpatialElementEXTERNAL_FIRE | null | null | null | null | null | Físico | LAY_Areas | Areas_Funcionais | Classe IFC: IfcExternalSpatialElementEXTERNAL_FIRE | Edificações ou construções vizinhas | Edificaciones o construcciones vecinas | . | Físico | Areas | Areas Funcionais | Arquitetura | bim-key_546
547 | PRJ | Físico | LAY_Areas | Areas_Funcionais | IfcExternalSpatialElementEXTERNAL_WATER | null | null | null | null | null | Físico | LAY_Areas | Areas_Funcionais | Classe IFC: IfcExternalSpatialElementEXTERNAL_WATER | Águas exteriores próximas ou vizinhas | Aguas exteriores próximas o vecinas | . | Físico | Areas | Areas Funcionais | Arquitetura | bim-key_547
548 | PRJ | Físico | LAY_Areas | Areas_Funcionais | IfcExternalSpatialStructureElement | null | null | null | null | null | Físico | LAY_Areas | Areas_Funcionais | Classe IFC: IfcExternalSpatialStructureElement | Elemento de layout espacial externo | Elemento de layout espacial externo | OST_Rooms OST_MEPSpaces OST_Areas OST_AnalyticSpaces | Físico | Areas | Areas Funcionais | Arquitetura | bim-key_548
549 | PRJ | Físico | INFRA_Infraestrutura | Infraestrutura_Geral | IfcFacility | null | null | null | null | null | Físico | INFRA_Infraestrutura | Infraestrutura_Geral | Classe IFC: IfcFacility | Ativo de infraestrutura | Activo de infraestructura | . | Físico | Infraestrutura | Infraestrutura Geral | Infraestrutura | bim-key_549
550 | PRJ | Físico | INFRA_Infraestrutura | Infraestrutura_Geral | IfcFacilityPart | null | null | null | null | null | Físico | INFRA_Infraestrutura | Infraestrutura_Geral | Classe IFC: IfcFacilityPart | Parte do ativo de infraestrutura | Parte del activo de infraestructura | . | Físico | Infraestrutura | Infraestrutura Geral | Infraestrutura | bim-key_550
551 | PRJ | Físico | INFRA_Infraestrutura | Infraestrutura_Geral | IfcFacilityPartCommon | null | null | null | null | null | Físico | INFRA_Infraestrutura | Infraestrutura_Geral | Classe IFC: IfcFacilityPartCommon | Infraestrutura comum | Infraestructura común | . | Físico | Infraestrutura | Infraestrutura Geral | Infraestrutura | bim-key_551
552 | PRJ | Físico | INFRA_Infraestrutura | Infraestrutura_Geral | IfcFacilityPartCommonABOVEGROUND | null | null | null | null | null | Físico | INFRA_Infraestrutura | Infraestrutura_Geral | Classe IFC: IfcFacilityPartCommonABOVEGROUND | Acima do solo | Encima del suelo | . | Físico | Infraestrutura | Infraestrutura Geral | Infraestrutura | bim-key_552
553 | PRJ | Físico | INFRA_Infraestrutura | Infraestrutura_Geral | IfcFacilityPartCommonBELOWGROUND | null | null | null | null | null | Físico | INFRA_Infraestrutura | Infraestrutura_Geral | Classe IFC: IfcFacilityPartCommonBELOWGROUND | Abaixo do solo | Debajo del suelo | . | Físico | Infraestrutura | Infraestrutura Geral | Infraestrutura | bim-key_553
554 | PRJ | Físico | INFRA_Infraestrutura | Infraestrutura_Geral | IfcFacilityPartCommonJUNCTION | null | null | null | null | null | Físico | INFRA_Infraestrutura | Infraestrutura_Geral | Classe IFC: IfcFacilityPartCommonJUNCTION | Infraestrutura de junção | Infraestructura de unión | . | Físico | Infraestrutura | Infraestrutura Geral | Infraestrutura | bim-key_554
555 | PRJ | Físico | INFRA_Infraestrutura | Infraestrutura_Geral | IfcFacilityPartCommonLEVELCROSSING | null | null | null | null | null | Físico | INFRA_Infraestrutura | Infraestrutura_Geral | Classe IFC: IfcFacilityPartCommonLEVELCROSSING | Infraestrutura de passagem de nível | Infraestructura de paso a nivel | . | Físico | Infraestrutura | Infraestrutura Geral | Infraestrutura | bim-key_555
556 | PRJ | Físico | INFRA_Infraestrutura | Infraestrutura_Geral | IfcFacilityPartCommonSEGMENT | null | null | null | null | null | Físico | INFRA_Infraestrutura | Infraestrutura_Geral | Classe IFC: IfcFacilityPartCommonSEGMENT | Segmento da infraestrutura | Segmento de la infraestructura | . | Físico | Infraestrutura | Infraestrutura Geral | Infraestrutura | bim-key_556
557 | PRJ | Físico | INFRA_Infraestrutura | Infraestrutura_Geral | IfcFacilityPartCommonSUBSTRUCTURE | null | null | null | null | null | Físico | INFRA_Infraestrutura | Infraestrutura_Geral | Classe IFC: IfcFacilityPartCommonSUBSTRUCTURE | Subestrutura da infraestrutura | Subestructura de la infraestructura | . | Físico | Infraestrutura | Infraestrutura Geral | Infraestrutura | bim-key_557
558 | PRJ | Físico | INFRA_Infraestrutura | Infraestrutura_Geral | IfcFacilityPartCommonSUPERSTRUCTURE | null | null | null | null | null | Físico | INFRA_Infraestrutura | Infraestrutura_Geral | Classe IFC: IfcFacilityPartCommonSUPERSTRUCTURE | Superestrutura da infraestrutura | Superestructura de la infraestructura | . | Físico | Infraestrutura | Infraestrutura Geral | Infraestrutura | bim-key_558
559 | PRJ | Físico | INFRA_Infraestrutura | Infraestrutura_Geral | IfcFacilityPartCommonTERMINAL | null | null | null | null | null | Físico | INFRA_Infraestrutura | Infraestrutura_Geral | Classe IFC: IfcFacilityPartCommonTERMINAL | Terminal da infraestrutura | Terminal de la infraestructura | . | Físico | Infraestrutura | Infraestrutura Geral | Infraestrutura | bim-key_559
560 | PRJ | Físico | AVAC_Equipamento | Equipamento_de_Ventilação | IfcFan | null | null | null | null | null | Físico | AVAC_Equipamento | Equipamento_de_Ventilação | Classe IFC: IfcFan | Ventilador | Ventilador | OST_MechanicalEquipment | Físico | Equipamento | Equipamento de Ventilação | Instalações de AVAC | bim-key_560
561 | PRJ | Físico | AVAC_Equipamento | Equipamento_de_Ventilação | IfcFanCENTRIFUGALAIRFOIL | null | null | null | null | null | Físico | AVAC_Equipamento | Equipamento_de_Ventilação | Classe IFC: IfcFanCENTRIFUGALAIRFOIL | Aerofólio centrífugo | Aerofolio centrífugo | OST_MechanicalEquipment | Físico | Equipamento | Equipamento de Ventilação | Instalações de AVAC | bim-key_561
562 | PRJ | Físico | AVAC_Equipamento | Equipamento_de_Ventilação | IfcFanCENTRIFUGALBACKWARDINCLINEDCURVED | null | null | null | null | null | Físico | AVAC_Equipamento | Equipamento_de_Ventilação | Classe IFC: IfcFanCENTRIFUGALBACKWARDINCLINEDCURVED | Ventilador centrífugo de pás curvadas para trás | Ventilador centrífugo de aspas curvadas hacia atrás | OST_MechanicalEquipment | Físico | Equipamento | Equipamento de Ventilação | Instalações de AVAC | bim-key_562
563 | PRJ | Físico | AVAC_Equipamento | Equipamento_de_Ventilação | IfcFanCENTRIFUGALFORWARDCURVED | null | null | null | null | null | Físico | AVAC_Equipamento | Equipamento_de_Ventilação | Classe IFC: IfcFanCENTRIFUGALFORWARDCURVED | Ventilador centrífugo de pás curvadas para frente | Ventilador centrífugo de aspas curvadas hacia adelante | OST_MechanicalEquipment | Físico | Equipamento | Equipamento de Ventilação | Instalações de AVAC | bim-key_563
564 | PRJ | Físico | AVAC_Equipamento | Equipamento_de_Ventilação | IfcFanCENTRIFUGALRADIAL | null | null | null | null | null | Físico | AVAC_Equipamento | Equipamento_de_Ventilação | Classe IFC: IfcFanCENTRIFUGALRADIAL | Ventilador centrífugo radial | Ventilador centrífugo radial | OST_MechanicalEquipment | Físico | Equipamento | Equipamento de Ventilação | Instalações de AVAC | bim-key_564
565 | PRJ | Físico | AVAC_Equipamento | Equipamento_de_Ventilação | IfcFanPROPELLORAXIAL | null | null | null | null | null | Físico | AVAC_Equipamento | Equipamento_de_Ventilação | Classe IFC: IfcFanPROPELLORAXIAL | Ventilador de hélice axial | Ventilador de hélice axial | OST_MechanicalEquipment | Físico | Equipamento | Equipamento de Ventilação | Instalações de AVAC | bim-key_565
566 | PRJ | Físico | AVAC_Equipamento | Equipamento_de_Ventilação | IfcFanTUBEAXIAL | null | null | null | null | null | Físico | AVAC_Equipamento | Equipamento_de_Ventilação | Classe IFC: IfcFanTUBEAXIAL | Ventilador tubular axial | Ventilador tubular axial | OST_MechanicalEquipment | Físico | Equipamento | Equipamento de Ventilação | Instalações de AVAC | bim-key_566
567 | PRJ | Físico | AVAC_Equipamento | Equipamento_de_Ventilação | IfcFanVANEAXIAL | null | null | null | null | null | Físico | AVAC_Equipamento | Equipamento_de_Ventilação | Classe IFC: IfcFanVANEAXIAL | Ventilador axial com pás | Ventilador axial con aspas | OST_MechanicalEquipment | Físico | Equipamento | Equipamento de Ventilação | Instalações de AVAC | bim-key_567
568 | PRJ | Físico | PRJ_Fixador | Aderências | IfcFastener | null | null | null | null | null | Físico | PRJ_Fixador | Aderências | Classe IFC: IfcFastener | Fixador genérico mecânico | Fijador genérico mecánico | OST_Fixtures OST_StructConnectionOthers | Físico | Fixador | Aderências | Obra | bim-key_568
569 | PRJ | Físico | PRJ_Fixador | Aderência_Cola | IfcFastenerGLUE | null | null | null | null | null | Físico | PRJ_Fixador | Aderência_Cola | Classe IFC: IfcFastenerGLUE | Fixador por aderência tipo cola | Fijador por adherencia tipo cola | OST_StructConnectionOthers | Físico | Fixador | Aderência Cola | Obra | bim-key_569
570 | PRJ | Físico | PRJ_Fixador | Aderência_Argamassa | IfcFastenerMORTAR | null | null | null | null | null | Físico | PRJ_Fixador | Aderência_Argamassa | Classe IFC: IfcFastenerMORTAR | Fixador por aderência tipo argamassa | Fijador por adherencia tipo mortero | OST_StructConnectionOthers | Físico | Fixador | Aderência Argamassa | Obra | bim-key_570
571 | PRJ | Físico | PRJ_Fixador | Aderência_Solda | IfcFastenerWELD | null | null | null | null | null | Físico | PRJ_Fixador | Aderência_Solda | Classe IFC: IfcFastenerWELD | Fixador por aderência tipo solda | Fijador por adherencia tipo soldadura | OST_StructConnectionWelds OST_StructWeldLines | Físico | Fixador | Aderência Solda | Obra | bim-key_571
572 | PRJ | Físico | ARQ_Interdisciplinar | Recursos | IfcFeatureElement | null | null | null | null | null | Físico | ARQ_Interdisciplinar | Recursos | Classe IFC: IfcFeatureElement | Elemento de um recurso | Elemento de un recurso | . | Físico | Interdisciplinar | Recursos | Interdisciplinar | bim-key_572
573 | PRJ | Físico | GEO_Geotecnia | Topografia | IfcFeatureElementAddition | null | null | null | null | null | Físico | GEO_Geotecnia | Topografia | Classe IFC: IfcFeatureElementAddition | Elemento geométrico para adição | Elemento geométrico para adición | OST_Toposolid | Físico | Geotecnia | Topografia | Geotécnica | bim-key_573
574 | PRJ | Físico | GEO_Geotecnia | Topografia | IfcFeatureElementSubtraction | null | null | null | null | null | Físico | GEO_Geotecnia | Topografia | Classe IFC: IfcFeatureElementSubtraction | Elemento geométrico para substração | Elemento geométrico para sustracción | OST_Toposolid | Físico | Geotecnia | Topografia | Geotécnica | bim-key_574
575 | PRJ | Físico | ELE_Filtro | Filtro_Fluído_Resíduo | IfcFilter | null | null | null | null | null | Físico | ELE_Filtro | Filtro_Fluído_Resíduo | Classe IFC: IfcFilter | Filtro | Filtro | OST_Fixtures | Físico | Filtro | Filtro Fluído Resíduo | Elétrica | bim-key_575
576 | PRJ | Físico | ELE_Filtro | Filtro_Fluído_Resíduo | IfcFilterAIRPARTICLEFILTER | null | null | null | null | null | Físico | ELE_Filtro | Filtro_Fluído_Resíduo | Classe IFC: IfcFilterAIRPARTICLEFILTER | Filtro de partículado do ar | Filtro de partículas del aire | OST_Fixtures | Físico | Filtro | Filtro Fluído Resíduo | Elétrica | bim-key_576
577 | PRJ | Físico | ELE_Filtro | Filtro_Fluído_Resíduo | IfcFilterCOMPRESSEDAIRFILTER | null | null | null | null | null | Físico | ELE_Filtro | Filtro_Fluído_Resíduo | Classe IFC: IfcFilterCOMPRESSEDAIRFILTER | Filtro de ar comprimido | Filtro de aire comprimido | OST_Fixtures | Físico | Filtro | Filtro Fluído Resíduo | Elétrica | bim-key_577
578 | PRJ | Físico | ELE_Filtro | Filtro_Fluído_Resíduo | IfcFilterODORFILTER | null | null | null | null | null | Físico | ELE_Filtro | Filtro_Fluído_Resíduo | Classe IFC: IfcFilterODORFILTER | Filtro de odor | Filtro de olores | OST_Fixtures | Físico | Filtro | Filtro Fluído Resíduo | Elétrica | bim-key_578
579 | PRJ | Físico | ELE_Filtro | Filtro_Fluído_Resíduo | IfcFilterOILFILTER | null | null | null | null | null | Físico | ELE_Filtro | Filtro_Fluído_Resíduo | Classe IFC: IfcFilterOILFILTER | Filtro de óleo | Filtro de aceite | OST_Fixtures | Físico | Filtro | Filtro Fluído Resíduo | Elétrica | bim-key_579
580 | PRJ | Físico | ELE_Filtro | Filtro_Fluído_Resíduo | IfcFilterSTRAINER | null | null | null | null | null | Físico | ELE_Filtro | Filtro_Fluído_Resíduo | Classe IFC: IfcFilterSTRAINER | Filtro peneira ou crivo | Filtro tamiz o criba | OST_Fixtures | Físico | Filtro | Filtro Fluído Resíduo | Elétrica | bim-key_580
581 | PRJ | Físico | ELE_Filtro | Filtro_Fluído_Resíduo | IfcFilterWATERFILTER | null | null | null | null | null | Físico | ELE_Filtro | Filtro_Fluído_Resíduo | Classe IFC: IfcFilterWATERFILTER | Filtro de água | Filtro de agua | OST_Fixtures | Físico | Filtro | Filtro Fluído Resíduo | Elétrica | bim-key_581
582 | PRJ | Físico | RIS_Prevenção_de_Riscos | Terminal_Combate_Fogo | IfcFireSuppressionTerminal | null | null | null | null | null | Físico | RIS_Prevenção_de_Riscos | Terminal_Combate_Fogo | Classe IFC: IfcFireSuppressionTerminal | Terminal de combate a incêndio | Terminal de combate a incendios | OST_FireProtection | Físico | Prevenção_de_Riscos | Terminal Combate Fogo | Incêndio e segurança | bim-key_582
583 | PRJ | Físico | RIS_Prevenção_de_Riscos | Terminal_Combate_Fogo | IfcFireSuppressionTerminalBREECHINGINLET | null | null | null | null | null | Físico | RIS_Prevenção_de_Riscos | Terminal_Combate_Fogo | Classe IFC: IfcFireSuppressionTerminalBREECHINGINLET | Conector de mangueira para combate a incêndio | Conector de manguera para combate a incendios | OST_FireProtection | Físico | Prevenção_de_Riscos | Terminal Combate Fogo | Incêndio e segurança | bim-key_583
584 | PRJ | Físico | RIS_Prevenção_de_Riscos | Terminal_Combate_Fogo | IfcFireSuppressionTerminalFIREHYDRANT | null | null | null | null | null | Físico | RIS_Prevenção_de_Riscos | Terminal_Combate_Fogo | Classe IFC: IfcFireSuppressionTerminalFIREHYDRANT | Hidrante para combate a incêndio | Hidrante para combate a incendios | OST_FireProtection | Físico | Prevenção_de_Riscos | Terminal Combate Fogo | Incêndio e segurança | bim-key_584
585 | PRJ | Físico | RIS_Prevenção_de_Riscos | Terminal_Combate_Fogo | IfcFireSuppressionTerminalFIREMONITOR | null | null | null | null | null | Físico | RIS_Prevenção_de_Riscos | Terminal_Combate_Fogo | Classe IFC: IfcFireSuppressionTerminalFIREMONITOR | Monitor de incêndio | Monitor de incendios | OST_FireProtection | Físico | Prevenção_de_Riscos | Terminal Combate Fogo | Incêndio e segurança | bim-key_585
586 | PRJ | Físico | RIS_Prevenção_de_Riscos | Terminal_Combate_Fogo | IfcFireSuppressionTerminalHOSEREEL | null | null | null | null | null | Físico | RIS_Prevenção_de_Riscos | Terminal_Combate_Fogo | Classe IFC: IfcFireSuppressionTerminalHOSEREEL | Carretel para mangueira | Carrete para manguera | OST_FireProtection | Físico | Prevenção_de_Riscos | Terminal Combate Fogo | Incêndio e segurança | bim-key_586
587 | PRJ | Físico | RIS_Prevenção_de_Riscos | Terminal_Combate_Fogo | IfcFireSuppressionTerminalSPRINKLER | null | null | null | null | null | Físico | RIS_Prevenção_de_Riscos | Terminal_Combate_Fogo | Classe IFC: IfcFireSuppressionTerminalSPRINKLER | Sprinkler ou aspersor para combate a incêndio | Aspersor para combate a incendios (sprinkler) | OST_Sprinklers | Físico | Prevenção_de_Riscos | Terminal Combate Fogo | Incêndio e segurança | bim-key_587
588 | PRJ | Físico | RIS_Prevenção_de_Riscos | Terminal_Combate_Fogo | IfcFireSuppressionTerminalSPRINKLERDEFLECTOR | null | null | null | null | null | Físico | RIS_Prevenção_de_Riscos | Terminal_Combate_Fogo | Classe IFC: IfcFireSuppressionTerminalSPRINKLERDEFLECTOR | Defletor de sprinkler | Deflector de aspersor | OST_Sprinklers | Físico | Prevenção_de_Riscos | Terminal Combate Fogo | Incêndio e segurança | bim-key_588
589 | PRJ | Físico | ENE_Insumos_Controle | Fluxo_Controlador | IfcFlowController | null | null | null | null | null | Físico | ENE_Insumos_Controle | Fluxo_Controlador | Classe IFC: IfcFlowController | Controlador de Fluxo | Controlador de Fluxo | . | Físico | Insumos_Controle | Fluxo Controlador | Energética | bim-key_589
590 | PRJ | Físico | ENE_Distribuição_Conexão | Fluxo_Conexões | IfcFlowFitting | null | null | null | null | null | Físico | ENE_Distribuição_Conexão | Fluxo_Conexões | Classe IFC: IfcFlowFitting | Conexões para cabos, tubos e dutos e bandejas | Conexiones para cables, tubos y ductos y bandejas | . | Físico | Distribuição_Conexão | Fluxo Conexões | Energética | bim-key_590
591 | PRJ | Físico | ENE_Instrumentos | Mede_Fluxos | IfcFlowInstrument | null | null | null | null | null | Físico | ENE_Instrumentos | Mede_Fluxos | Classe IFC: IfcFlowInstrument | Instrumento de Fluxo | Instrumento de Fluxo | . | Físico | Instrumentos | Mede Fluxos | Energética | bim-key_591
592 | PRJ | Físico | ENE_Instrumentos | Mede_Fluxos | IfcFlowInstrumentAMMETER | null | null | null | null | null | Físico | ENE_Instrumentos | Mede_Fluxos | Classe IFC: IfcFlowInstrumentAMMETER | Medidor AM | Medidor AM | OST_Fixtures | Físico | Instrumentos | Mede Fluxos | Energética | bim-key_592
593 | PRJ | Físico | ENE_Instrumentos | Mede_Fluxos | IfcFlowInstrumentCOMBINED | null | null | null | null | null | Físico | ENE_Instrumentos | Mede_Fluxos | Classe IFC: IfcFlowInstrumentCOMBINED | Combinado | Medidor combinado | . | Físico | Instrumentos | Mede Fluxos | Energética | bim-key_593
594 | PRJ | Físico | ENE_Instrumentos | Mede_Fluxos | IfcFlowInstrumentFREQUENCYMETER | null | null | null | null | null | Físico | ENE_Instrumentos | Mede_Fluxos | Classe IFC: IfcFlowInstrumentFREQUENCYMETER | Medidor de Frequência | Medidor de frecuencia | OST_ElectricalEquipment | Físico | Instrumentos | Mede Fluxos | Energética | bim-key_594
595 | PRJ | Físico | ENE_Instrumentos | Mede_Fluxos | IfcFlowInstrumentPHASEANGLEMETER | null | null | null | null | null | Físico | ENE_Instrumentos | Mede_Fluxos | Classe IFC: IfcFlowInstrumentPHASEANGLEMETER | Medidor de fase | Medidor de fase | OST_ElectricalEquipment | Físico | Instrumentos | Mede Fluxos | Energética | bim-key_595
596 | PRJ | Físico | ENE_Instrumentos | Mede_Fluxos | IfcFlowInstrumentPOWERFACTORMETER | null | null | null | null | null | Físico | ENE_Instrumentos | Mede_Fluxos | Classe IFC: IfcFlowInstrumentPOWERFACTORMETER | Medidor de fator de potência | Medidor de factor de potencia | OST_ElectricalEquipment | Físico | Instrumentos | Mede Fluxos | Energética | bim-key_596
597 | PRJ | Físico | ENE_Instrumentos | Mede_Fluxos | IfcFlowInstrumentPRESSUREGAUGE | null | null | null | null | null | Físico | ENE_Instrumentos | Mede_Fluxos | Classe IFC: IfcFlowInstrumentPRESSUREGAUGE | Manômetro | Manómetro | . | Físico | Instrumentos | Mede Fluxos | Energética | bim-key_597
598 | PRJ | Físico | ENE_Instrumentos | Mede_Fluxos | IfcFlowInstrumentTHERMOMETER | null | null | null | null | null | Físico | ENE_Instrumentos | Mede_Fluxos | Classe IFC: IfcFlowInstrumentTHERMOMETER | Termômetro | Termómetro | . | Físico | Instrumentos | Mede Fluxos | Energética | bim-key_598
599 | PRJ | Físico | ENE_Instrumentos | Mede_Fluxos | IfcFlowInstrumentVOLTMETER | null | null | null | null | null | Físico | ENE_Instrumentos | Mede_Fluxos | Classe IFC: IfcFlowInstrumentVOLTMETER | Voltímetro | Voltímetro | . | Físico | Instrumentos | Mede Fluxos | Energética | bim-key_599
600 | PRJ | Físico | ENE_Instrumentos | Mede_Fluxos | IfcFlowInstrumentVOLTMETER_PEAK | null | null | null | null | null | Físico | ENE_Instrumentos | Mede_Fluxos | Classe IFC: IfcFlowInstrumentVOLTMETER_PEAK | Voltímetro de pico | Voltímetro de pico | . | Físico | Instrumentos | Mede Fluxos | Energética | bim-key_600
601 | PRJ | Físico | ENE_Instrumentos | Mede_Fluxos | IfcFlowInstrumentVOLTMETER_RMS | null | null | null | null | null | Físico | ENE_Instrumentos | Mede_Fluxos | Classe IFC: IfcFlowInstrumentVOLTMETER_RMS | Voltímetro RMS | Voltímetro RMS | . | Físico | Instrumentos | Mede Fluxos | Energética | bim-key_601
602 | PRJ | Físico | ENE_Insumos | Mede_Consumo | IfcFlowMeter | null | null | null | null | null | Físico | ENE_Insumos | Mede_Consumo | Classe IFC: IfcFlowMeter | Medidor de Fluxo de insumos | Medidor de insumos | OST_ElectricalEquipment | Físico | Insumos | Mede Consumo | Energética | bim-key_602
603 | PRJ | Físico | ENE_Insumos_Distribuição | Medidor_Consumo_Elétrico | IfcFlowMeterENERGYMETER | null | null | null | null | null | Físico | ENE_Insumos_Distribuição | Medidor_Consumo_Elétrico | Classe IFC: IfcFlowMeterENERGYMETER | Medidor de energia elétrica | Medidor de energía eléctrica | OST_Fixtures | Físico | Insumos_Distribuição | Medidor Consumo Elétrico | Energética | bim-key_603
604 | PRJ | Físico | ENE_Insumos_Distribuição | Medidor_Consumo_Gás | IfcFlowMeterGASMETER | null | null | null | null | null | Físico | ENE_Insumos_Distribuição | Medidor_Consumo_Gás | Classe IFC: IfcFlowMeterGASMETER | Medidor de gás | Medidor de gas | OST_Fixtures | Físico | Insumos_Distribuição | Medidor Consumo Gás | Energética | bim-key_604
605 | PRJ | Físico | ENE_Insumos_Distribuição | Medidor_Consumo_Oleo_Combustível | IfcFlowMeterOILMETER | null | null | null | null | null | Físico | ENE_Insumos_Distribuição | Medidor_Consumo_Oleo_Combustível | Classe IFC: IfcFlowMeterOILMETER | Medidor de óleo | Medidor de aceite | OST_Fixtures | Físico | Insumos_Distribuição | Medidor Consumo Oleo Combustível | Energética | bim-key_605
606 | PRJ | Físico | ENE_Insumos_Distribuição | Medidor_Consumo_Água | IfcFlowMeterWATERMETER | null | null | null | null | null | Físico | ENE_Insumos_Distribuição | Medidor_Consumo_Água | Classe IFC: IfcFlowMeterWATERMETER | Medidor de água | Medidor de agua | OST_Fixtures | Físico | Insumos_Distribuição | Medidor Consumo Água | Energética | bim-key_606
607 | PRJ | Físico | FOR_Equipamentos | Bombas_Maquinas_Motores | IfcFlowMovingDevice | null | null | null | null | null | Físico | FOR_Equipamentos | Bombas_Maquinas_Motores | Classe IFC: IfcFlowMovingDevice | Dispositivo para impulsionar fluídos | Dispositivo para impulsar fluidos | . | Físico | Equipamentos | Bombas Maquinas Motores | Instalações | bim-key_607
608 | PRJ | Físico | ENE_Insumos | Fluxo_Segmentos | IfcFlowSegment | null | null | null | null | null | Físico | ENE_Insumos | Fluxo_Segmentos | Classe IFC: IfcFlowSegment | Segmento de tubo, duto, calha ou fiações para conduzir fluídos ou cabos | Segmento de tubo, ducto, canaleta o cableado para conducir fluidos o cables | . | Físico | Insumos | Fluxo Segmentos | Energética | bim-key_608
609 | PRJ | Físico | ENE_Insumos_Armazenamento | Dispositivo_Armazenamento | IfcFlowStorageDevice | null | null | null | null | null | Físico | ENE_Insumos_Armazenamento | Dispositivo_Armazenamento | Classe IFC: IfcFlowStorageDevice | Dispositivo para armazenar insumos energéticos | Dispositivo para almacenar insumos energéticos | . | Físico | Insumos_Armazenamento | Dispositivo Armazenamento | Energética | bim-key_609
610 | PRJ | Físico | ENE_Distribuição_Terminais | Fluxo_Terminais | IfcFlowTerminal | null | null | null | null | null | Físico | ENE_Distribuição_Terminais | Fluxo_Terminais | Classe IFC: IfcFlowTerminal | Terminal de distribuição de insumos | Terminal de distribución de insumos | . | Físico | Distribuição_Terminais | Fluxo Terminais | Energética | bim-key_610
611 | PRJ | Físico | ENE_Distribuição_Tratamento | Dispositivo_Tratamento | IfcFlowTreatmentDevice | null | null | null | null | null | Físico | ENE_Distribuição_Tratamento | Dispositivo_Tratamento | Classe IFC: IfcFlowTreatmentDevice | Dispositivo para tratamento de fluídos | Dispositivo para tratamiento de fluidos | . | Físico | Distribuição_Tratamento | Dispositivo Tratamento | Energética | bim-key_611
612 | PRJ | Físico | EST_Fundação | Fundação | IfcFooting | null | null | null | null | null | Físico | EST_Fundação | Fundação | Classe IFC: IfcFooting | Elemento estrutural tipo fundação rasa | Elemento estructural tipo fundación superficial | OST_StructuralFoundation | Físico | Fundação | Fundação | Estrutura | bim-key_612
613 | PRJ | Físico | EST_Fundação | Fundação | IfcFootingCAISSON_FOUNDATION | null | null | null | null | null | Físico | EST_Fundação | Fundação | Classe IFC: IfcFootingCAISSON_FOUNDATION | Caixão estrutural de fundação | Cajón estructural de fundación | OST_StructuralFoundation | Físico | Fundação | Fundação | Estrutura | bim-key_613
614 | PRJ | Físico | EST_Fundação | Fundação | IfcFootingFOOTING_BEAM | null | null | null | null | null | Físico | EST_Fundação | Fundação | Classe IFC: IfcFootingFOOTING_BEAM | Viga de fundação | Viga de fundación | OST_StructuralFoundation | Físico | Fundação | Fundação | Estrutura | bim-key_614
615 | PRJ | Físico | EST_Fundação | Fundação | IfcFootingPAD_FOOTING | null | null | null | null | null | Físico | EST_Fundação | Fundação | Classe IFC: IfcFootingPAD_FOOTING | Sapata isolada | Zapata aislada | OST_StructuralFoundation | Físico | Fundação | Fundação | Estrutura | bim-key_615
616 | PRJ | Físico | EST_Fundação | Fundação | IfcFootingPILE_CAP | null | null | null | null | null | Físico | EST_Fundação | Fundação | Classe IFC: IfcFootingPILE_CAP | Cabeça de estaca | Cabeza de estaca | OST_StructuralFoundation | Físico | Fundação | Fundação | Estrutura | bim-key_616
617 | PRJ | Físico | EST_Fundação | Fundação | IfcFootingSTRIP_FOOTING | null | null | null | null | null | Físico | EST_Fundação | Fundação | Classe IFC: IfcFootingSTRIP_FOOTING | Cinta de fundação | Cinta de fundación | OST_StructuralFoundation | Físico | Fundação | Fundação | Estrutura | bim-key_617
618 | PRJ | Físico | ARQ_Mobiliários | Móvel | IfcFurnishingElement | null | null | null | null | null | Físico | ARQ_Mobiliários | Móvel | Classe IFC: IfcFurnishingElement | Elemento de mobiliário | Elemento de mobiliario | OST_Furniture | Físico | Mobiliários | Móvel | Arquitetura de Interiores | bim-key_618
619 | PRJ | Físico | ARQ_Mobiliários | Móvel | IfcFurniture | null | null | null | null | null | Físico | ARQ_Mobiliários | Móvel | Classe IFC: IfcFurniture | Elemento de arquitetura tipo mobiliário | Elemento de arquitectura tipo mobiliario | OST_Furniture | Físico | Mobiliários | Móvel | Arquitetura de Interiores | bim-key_619
620 | PRJ | Físico | ARQ_Mobiliários | Camas | IfcFurnitureBED | null | null | null | null | null | Físico | ARQ_Mobiliários | Camas | Classe IFC: IfcFurnitureBED | Mobiliário cama | Mobiliario cama | OST_Furniture | Físico | Mobiliários | Camas | Arquitetura de Interiores | bim-key_620
621 | PRJ | Físico | ARQ_Mobiliários | Cadeiras | IfcFurnitureCHAIR | null | null | null | null | null | Físico | ARQ_Mobiliários | Cadeiras | Classe IFC: IfcFurnitureCHAIR | Mobiliário cadeira | Mobiliario silla | OST_Furniture | Físico | Mobiliários | Cadeiras | Arquitetura de Interiores | bim-key_621
622 | PRJ | Físico | ARQ_Mobiliários | Mesa_Trabalho | IfcFurnitureDESK | null | null | null | null | null | Físico | ARQ_Mobiliários | Mesa_Trabalho | Classe IFC: IfcFurnitureDESK | Mobiliário mesa de trabalho de escritório | Mobiliario mesa de trabajo de oficina | OST_Furniture | Físico | Mobiliários | Mesa Trabalho | Arquitetura de Interiores | bim-key_622
623 | PRJ | Físico | ARQ_Mobiliários | Armário_Escritório | IfcFurnitureFILECABINET | null | null | null | null | null | Físico | ARQ_Mobiliários | Armário_Escritório | Classe IFC: IfcFurnitureFILECABINET | Mobiliário armário para arquivamento de documentos | Mobiliario armario para archivo de documentos | OST_Casework | Físico | Mobiliários | Armário Escritório | Arquitetura de Interiores | bim-key_623
624 | PRJ | Físico | ARQ_Mobiliários | Prateleiras | IfcFurnitureSHELF | null | null | null | null | null | Físico | ARQ_Mobiliários | Prateleiras | Classe IFC: IfcFurnitureSHELF | Mobiliário prateleira | Mobiliario estante | OST_Furniture | Físico | Mobiliários | Prateleiras | Arquitetura de Interiores | bim-key_624
625 | PRJ | Físico | ARQ_Mobiliários | Sofás | IfcFurnitureSOFA | null | null | null | null | null | Físico | ARQ_Mobiliários | Sofás | Classe IFC: IfcFurnitureSOFA | Mobiliário sofá | Mobiliario sofá | OST_Furniture | Físico | Mobiliários | Sofás | Arquitetura de Interiores | bim-key_625
626 | PRJ | Físico | ARQ_Mobiliários | Mesas | IfcFurnitureTABLE | null | null | null | null | null | Físico | ARQ_Mobiliários | Mesas | Classe IFC: IfcFurnitureTABLE | Mobiliário mesa doméstica | Mobiliario mesa doméstica | OST_Furniture | Físico | Mobiliários | Mesas | Arquitetura de Interiores | bim-key_626
627 | PRJ | Físico | ARQ_Mobiliários | Armário_Ferramentas | IfcFurnitureTECHNICALCABINET | null | null | null | null | null | Físico | ARQ_Mobiliários | Armário_Ferramentas | Classe IFC: IfcFurnitureTECHNICALCABINET | Mobiliário armário técnico para guarda de ferramentas ou instrumental | Mobiliario armario técnico para guardar herramientas o instrumental | OST_Furniture | Físico | Mobiliários | Armário Ferramentas | Arquitetura de Interiores | bim-key_627
628 | PRJ | Físico | GEO_Geotecnia | Topografia | IfcGeographicElement | null | null | null | null | null | Físico | GEO_Geotecnia | Topografia | Classe IFC: IfcGeographicElement | Elemento Geográfico | Elemento geográfico | OST_Toposolid | Físico | Geotecnia | Topografia | Geotécnica | bim-key_628
629 | PRJ | Físico | GEO_Geotecnia | Topografia | IfcGeographicElementSOIL_BORING_POINT | null | null | null | null | null | Físico | GEO_Geotecnia | Topografia | Classe IFC: IfcGeographicElementSOIL_BORING_POINT | Ponto de sondagem geotécnico | Punto de sondeo geotécnico | OST_Toposolid | Físico | Geotecnia | Topografia | Geotécnica | bim-key_629
630 | PRJ | Físico | GEO_Geotecnia | Topografia | IfcGeographicElementTERRAIN | null | null | null | null | null | Físico | GEO_Geotecnia | Topografia | Classe IFC: IfcGeographicElementTERRAIN | Topografia do terreno | Topografía del terreno | OST_Toposolid | Físico | Geotecnia | Topografia | Geotécnica | bim-key_630
631 | PRJ | Físico | GEO_Geotecnia | Topografia | IfcGeographicElementVEGETATION | null | null | null | null | null | Físico | GEO_Geotecnia | Topografia | Classe IFC: IfcGeographicElementVEGETATION | Elemento de vegetação | Elemento de vegetación | OST_Toposolid | Físico | Geotecnia | Topografia | Geotécnica | bim-key_631
632 | PRJ | Físico | GEO_Geotecnia | Topografia | IfcGeomodel | null | null | null | null | null | Físico | GEO_Geotecnia | Topografia | Classe IFC: IfcGeomodel | Geo modelo | Modelo geográfico | OST_Toposolid | Físico | Geotecnia | Topografia | Geotécnica | bim-key_632
633 | PRJ | Físico | GEO_Geotecnia | Topografia | IfcGeoslice | null | null | null | null | null | Físico | GEO_Geotecnia | Topografia | Classe IFC: IfcGeoslice | Geo estrato | Estrato geográfico | OST_Toposolid | Físico | Geotecnia | Topografia | Geotécnica | bim-key_633
634 | PRJ | Físico | GEO_Geotecnia | Topografia | IfcGeotechnicalAssembly | null | null | null | null | null | Físico | GEO_Geotecnia | Topografia | Classe IFC: IfcGeotechnicalAssembly | Montagem geotécnica | Montaje geotécnico | OST_Toposolid | Físico | Geotecnia | Topografia | Geotécnica | bim-key_634
635 | PRJ | Físico | GEO_Geotecnia | Topografia | IfcGeotechnicalElement | null | null | null | null | null | Físico | GEO_Geotecnia | Topografia | Classe IFC: IfcGeotechnicalElement | Elemento Geotécnico | Elemento geotécnico | . | Físico | Geotecnia | Topografia | Geotécnica | bim-key_635
636 | PRJ | Físico | GEO_Geotecnia | Topografia | IfcGeotechnicalStratum | null | null | null | null | null | Físico | GEO_Geotecnia | Topografia | Classe IFC: IfcGeotechnicalStratum | Estrato geotécnico | Estrato geotécnico | OST_ToposolidSubstrate | Físico | Geotecnia | Topografia | Geotécnica | bim-key_636
637 | PRJ | Físico | GEO_Geotecnia | Topografia | IfcGeotechnicalStratumSOLID | null | null | null | null | null | Físico | GEO_Geotecnia | Topografia | Classe IFC: IfcGeotechnicalStratumSOLID | Estratos de solos sólidos | Estratos de suelos sólidos | OST_ToposolidSubstrate | Físico | Geotecnia | Topografia | Geotécnica | bim-key_637
638 | PRJ | Físico | GEO_Geotecnia | Topografia | IfcGeotechnicalStratumVOID | null | null | null | null | null | Físico | GEO_Geotecnia | Topografia | Classe IFC: IfcGeotechnicalStratumVOID | Estratos de solos vazios | Estratos de suelos vacíos | OST_ToposolidSubstrate | Físico | Geotecnia | Topografia | Geotécnica | bim-key_638
639 | PRJ | Físico | GEO_Geotecnia | Topografia | IfcGeotechnicalStratumWATER | null | null | null | null | null | Físico | GEO_Geotecnia | Topografia | Classe IFC: IfcGeotechnicalStratumWATER | Estratos de solos líquidos ou lençol freático | Estratos de suelos líquidos o acuífero | OST_ToposolidSubstrate | Físico | Geotecnia | Topografia | Geotécnica | bim-key_639
640 | PRJ | Físico | ARQ_Eixos | Eixo_Estrutural | IfcGrid | null | null | null | null | null | Físico | ARQ_Eixos | Eixo_Estrutural | Classe IFC: IfcGrid | Eixos de posicionamento estrutural | Ejes de posicionamiento estructural | OST_Grids | Físico | Eixos | Eixo Estrutural | Interdiscilpinar | bim-key_640
641 | PRJ | Físico | ARQ_Eixos | Eixo_Estrutural | IfcGridIRREGULAR | null | null | null | null | null | Físico | ARQ_Eixos | Eixo_Estrutural | Classe IFC: IfcGridIRREGULAR | Malha irregular de eixos | Malla irregular de ejes | OST_Grids | Físico | Eixos | Eixo Estrutural | Interdiscilpinar | bim-key_641
642 | PRJ | Físico | ARQ_Eixos | Eixo_Estrutural | IfcGridRADIAL | null | null | null | null | null | Físico | ARQ_Eixos | Eixo_Estrutural | Classe IFC: IfcGridRADIAL | Malha radial de eixos | Malla radial de ejes | OST_Grids | Físico | Eixos | Eixo Estrutural | Interdiscilpinar | bim-key_642
643 | PRJ | Físico | ARQ_Eixos | Eixo_Estrutural | IfcGridRECTANGULAR | null | null | null | null | null | Físico | ARQ_Eixos | Eixo_Estrutural | Classe IFC: IfcGridRECTANGULAR | Malha retangular de eixos | Malla rectangular de ejes | OST_Grids | Físico | Eixos | Eixo Estrutural | Interdiscilpinar | bim-key_643
644 | PRJ | Físico | ARQ_Eixos | Eixo_Estrutural | IfcGridTRIANGULAR | null | null | null | null | null | Físico | ARQ_Eixos | Eixo_Estrutural | Classe IFC: IfcGridTRIANGULAR | Malha triangular de eixos | Malla triangular de ejes | OST_Grids | Físico | Eixos | Eixo Estrutural | Interdiscilpinar | bim-key_644
645 | PRJ | Físico | IFC_Raiz | Raiz_Grupo | IfcGroup | null | null | null | null | null | Físico | IFC_Raiz | Raiz_Grupo | Classe IFC: IfcGroup | Raiz dos tipos de agrupamentos usados pelo modelo de informação IFC | Raíz de los tipos de agrupamientos usados por el modelo de información IFC | . | Físico | Raiz | Raiz Grupo | Interdisciplinar | bim-key_645
646 | PRJ | Físico | AVAC_Equipamento | Equipamento_Troca_de_Calor | IfcHeatExchanger | null | null | null | null | null | Físico | AVAC_Equipamento | Equipamento_Troca_de_Calor | Classe IFC: IfcHeatExchanger | Trocador de calor | Intercambiador de calor | OST_MechanicalEquipment | Físico | Equipamento | Equipamento Troca de Calor | Instalações de AVAC | bim-key_646
647 | PRJ | Físico | AVAC_Equipamento | Equipamento_Troca_de_Calor | IfcHeatExchangerPLATE | null | null | null | null | null | Físico | AVAC_Equipamento | Equipamento_Troca_de_Calor | Classe IFC: IfcHeatExchangerPLATE | Trocador de calor tipo placa | Intercambiador de calor tipo placa | OST_MechanicalEquipment | Físico | Equipamento | Equipamento Troca de Calor | Instalações de AVAC | bim-key_647
648 | PRJ | Físico | AVAC_Equipamento | Equipamento_Troca_de_Calor | IfcHeatExchangerSHELLANDTUBE | null | null | null | null | null | Físico | AVAC_Equipamento | Equipamento_Troca_de_Calor | Classe IFC: IfcHeatExchangerSHELLANDTUBE | Trocador de calor casco e tubo | Intercambiador de calor casco y tubo | OST_MechanicalEquipment | Físico | Equipamento | Equipamento Troca de Calor | Instalações de AVAC | bim-key_648
649 | PRJ | Físico | AVAC_Equipamento | Equipamento_Troca_de_Calor | IfcHeatExchangerTURNOUTHEATING | null | null | null | null | null | Físico | AVAC_Equipamento | Equipamento_Troca_de_Calor | Classe IFC: IfcHeatExchangerTURNOUTHEATING | Trocador de calor aquecedor de agulha | Intercambiador de calor calentador de aguja | OST_MechanicalEquipment | Físico | Equipamento | Equipamento Troca de Calor | Instalações de AVAC | bim-key_649
650 | PRJ | Físico | AVAC_Equipamento | Equipamento_Umidificador | IfcHumidifier | null | null | null | null | null | Físico | AVAC_Equipamento | Equipamento_Umidificador | Classe IFC: IfcHumidifier | Umidificador | Humidificador | OST_MechanicalEquipment | Físico | Equipamento | Equipamento Umidificador | Instalações de AVAC | bim-key_650
651 | PRJ | Físico | AVAC_Equipamento | Equipamento_Umidificador | IfcHumidifierADIABATICAIRWASHER | null | null | null | null | null | Físico | AVAC_Equipamento | Equipamento_Umidificador | Classe IFC: IfcHumidifierADIABATICAIRWASHER | Umidificador e lavador de ar adiabático | Humidificador y lavador de aire adiabático | OST_MechanicalEquipment | Físico | Equipamento | Equipamento Umidificador | Instalações de AVAC | bim-key_651
652 | PRJ | Físico | AVAC_Equipamento | Equipamento_Umidificador | IfcHumidifierADIABATICATOMIZING | null | null | null | null | null | Físico | AVAC_Equipamento | Equipamento_Umidificador | Classe IFC: IfcHumidifierADIABATICATOMIZING | Umidificador atomizador adiabático | Humidificador atomizador adiabático | OST_MechanicalEquipment | Físico | Equipamento | Equipamento Umidificador | Instalações de AVAC | bim-key_652
653 | PRJ | Físico | AVAC_Equipamento | Equipamento_Umidificador | IfcHumidifierADIABATICCOMPRESSEDAIRNOZZLE | null | null | null | null | null | Físico | AVAC_Equipamento | Equipamento_Umidificador | Classe IFC: IfcHumidifierADIABATICCOMPRESSEDAIRNOZZLE | Umidificador de bico de ar comprimido adiabático | Humidificador de boquilla de aire comprimido adiabático | OST_MechanicalEquipment | Físico | Equipamento | Equipamento Umidificador | Instalações de AVAC | bim-key_653
654 | PRJ | Físico | AVAC_Equipamento | Equipamento_Umidificador | IfcHumidifierADIABATICPAN | null | null | null | null | null | Físico | AVAC_Equipamento | Equipamento_Umidificador | Classe IFC: IfcHumidifierADIABATICPAN | Umidificador de recipiente adiabático | Humidificador de recipiente adiabático | OST_MechanicalEquipment | Físico | Equipamento | Equipamento Umidificador | Instalações de AVAC | bim-key_654
655 | PRJ | Físico | AVAC_Equipamento | Equipamento_Umidificador | IfcHumidifierADIABATICRIGIDMEDIA | null | null | null | null | null | Físico | AVAC_Equipamento | Equipamento_Umidificador | Classe IFC: IfcHumidifierADIABATICRIGIDMEDIA | Umidificador adiabático rígido | Humidificador adiabático rígido | OST_MechanicalEquipment | Físico | Equipamento | Equipamento Umidificador | Instalações de AVAC | bim-key_655
656 | PRJ | Físico | AVAC_Equipamento | Equipamento_Umidificador | IfcHumidifierADIABATICULTRASONIC | null | null | null | null | null | Físico | AVAC_Equipamento | Equipamento_Umidificador | Classe IFC: IfcHumidifierADIABATICULTRASONIC | Umidificador ultrassônico adiabático | Humidificador ultrasónico adiabático | OST_MechanicalEquipment | Físico | Equipamento | Equipamento Umidificador | Instalações de AVAC | bim-key_656
657 | PRJ | Físico | AVAC_Equipamento | Equipamento_Umidificador | IfcHumidifierADIABATICWETTEDELEMENT | null | null | null | null | null | Físico | AVAC_Equipamento | Equipamento_Umidificador | Classe IFC: IfcHumidifierADIABATICWETTEDELEMENT | Umidificador de elemento molhado adiabático | Humidificador de elemento húmedo adiabático | OST_MechanicalEquipment | Físico | Equipamento | Equipamento Umidificador | Instalações de AVAC | bim-key_657
658 | PRJ | Físico | AVAC_Equipamento | Equipamento_Umidificador | IfcHumidifierASSISTEDBUTANE | null | null | null | null | null | Físico | AVAC_Equipamento | Equipamento_Umidificador | Classe IFC: IfcHumidifierASSISTEDBUTANE | Umidificador assistido com butano | Humidificador asistido con butano | OST_MechanicalEquipment | Físico | Equipamento | Equipamento Umidificador | Instalações de AVAC | bim-key_658
659 | PRJ | Físico | AVAC_Equipamento | Equipamento_Umidificador | IfcHumidifierASSISTEDELECTRIC | null | null | null | null | null | Físico | AVAC_Equipamento | Equipamento_Umidificador | Classe IFC: IfcHumidifierASSISTEDELECTRIC | Umidificador eléctrico | Humidificador eléctrico | OST_MechanicalEquipment | Físico | Equipamento | Equipamento Umidificador | Instalações de AVAC | bim-key_659
660 | PRJ | Físico | AVAC_Equipamento | Equipamento_Umidificador | IfcHumidifierASSISTEDNATURALGAS | null | null | null | null | null | Físico | AVAC_Equipamento | Equipamento_Umidificador | Classe IFC: IfcHumidifierASSISTEDNATURALGAS | Umidificador de gás natural | Humidificador de gas natural | OST_MechanicalEquipment | Físico | Equipamento | Equipamento Umidificador | Instalações de AVAC | bim-key_660
661 | PRJ | Físico | AVAC_Equipamento | Equipamento_Umidificador | IfcHumidifierASSISTEDPROPANE | null | null | null | null | null | Físico | AVAC_Equipamento | Equipamento_Umidificador | Classe IFC: IfcHumidifierASSISTEDPROPANE | Umidificador assistido com propano | Humidificador asistido con propano | OST_MechanicalEquipment | Físico | Equipamento | Equipamento Umidificador | Instalações de AVAC | bim-key_661
662 | PRJ | Físico | AVAC_Equipamento | Equipamento_Umidificador | IfcHumidifierASSISTEDSTEAM | null | null | null | null | null | Físico | AVAC_Equipamento | Equipamento_Umidificador | Classe IFC: IfcHumidifierASSISTEDSTEAM | Umidificador de vapor | Humidificador de vapor | OST_MechanicalEquipment | Físico | Equipamento | Equipamento Umidificador | Instalações de AVAC | bim-key_662
663 | PRJ | Físico | AVAC_Equipamento | Equipamento_Umidificador | IfcHumidifierSTEAMINJECTION | null | null | null | null | null | Físico | AVAC_Equipamento | Equipamento_Umidificador | Classe IFC: IfcHumidifierSTEAMINJECTION | Umidificador de injeção de vapor | Humidificador de inyección de vapor | OST_MechanicalEquipment | Físico | Equipamento | Equipamento Umidificador | Instalações de AVAC | bim-key_663
664 | PRJ | Físico | MEP_Proteção | Sistema_Proteção_Impacto | IfcImpactProtectionDevice | null | null | null | null | null | Físico | MEP_Proteção | Sistema_Proteção_Impacto | Classe IFC: IfcImpactProtectionDevice | Dispositivo de proteção de impacto | Dispositivo de protección de impacto | . | Físico | Proteção | Sistema Proteção Impacto | Instalações | bim-key_664
665 | PRJ | Físico | MEP_Proteção | Sistema_Proteção_Impacto | IfcImpactProtectionDeviceBUMPER | null | null | null | null | null | Físico | MEP_Proteção | Sistema_Proteção_Impacto | Classe IFC: IfcImpactProtectionDeviceBUMPER | Para-choque | Parachoques | . | Físico | Proteção | Sistema Proteção Impacto | Instalações | bim-key_665
666 | PRJ | Físico | MEP_Proteção | Sistema_Proteção_Impacto | IfcImpactProtectionDeviceCRASHCUSHION | null | null | null | null | null | Físico | MEP_Proteção | Sistema_Proteção_Impacto | Classe IFC: IfcImpactProtectionDeviceCRASHCUSHION | Almofada de impacto | Almohadilla de impacto | . | Físico | Proteção | Sistema Proteção Impacto | Instalações | bim-key_666
667 | PRJ | Físico | MEP_Proteção | Sistema_Proteção_Impacto | IfcImpactProtectionDeviceDAMPINGSYSTEM | null | null | null | null | null | Físico | MEP_Proteção | Sistema_Proteção_Impacto | Classe IFC: IfcImpactProtectionDeviceDAMPINGSYSTEM | Sistema de amortecimento | Sistema de amortiguación | . | Físico | Proteção | Sistema Proteção Impacto | Instalações | bim-key_667
668 | PRJ | Físico | MEP_Proteção | Sistema_Proteção_Impacto | IfcImpactProtectionDeviceFENDER | null | null | null | null | null | Físico | MEP_Proteção | Sistema_Proteção_Impacto | Classe IFC: IfcImpactProtectionDeviceFENDER | Defesa | Defensa | . | Físico | Proteção | Sistema Proteção Impacto | Instalações | bim-key_668
669 | PRJ | Físico | ELE_Filtro | Filtro_Fluído_Resíduo | IfcInterceptor | null | null | null | null | null | Físico | ELE_Filtro | Filtro_Fluído_Resíduo | Classe IFC: IfcInterceptor | Interceptor | Interceptor | OST_Fixtures | Físico | Filtro | Filtro Fluído Resíduo | Elétrica | bim-key_669
670 | PRJ | Físico | ELE_Filtro | Filtro_Fluído_Resíduo | IfcInterceptorCYCLONIC | null | null | null | null | null | Físico | ELE_Filtro | Filtro_Fluído_Resíduo | Classe IFC: IfcInterceptorCYCLONIC | Interceptador ciclônico de poeira | Interceptor ciclónico de polvo | OST_Fixtures | Físico | Filtro | Filtro Fluído Resíduo | Elétrica | bim-key_670
671 | PRJ | Físico | ELE_Filtro | Filtro_Fluído_Resíduo | IfcInterceptorGREASE | null | null | null | null | null | Físico | ELE_Filtro | Filtro_Fluído_Resíduo | Classe IFC: IfcInterceptorGREASE | Interceptador de gordura ou graxa | Interceptor de grasa o aceite | OST_Fixtures | Físico | Filtro | Filtro Fluído Resíduo | Elétrica | bim-key_671
672 | PRJ | Físico | ELE_Filtro | Filtro_Fluído_Resíduo | IfcInterceptorOIL | null | null | null | null | null | Físico | ELE_Filtro | Filtro_Fluído_Resíduo | Classe IFC: IfcInterceptorOIL | Interceptador de óleo | Interceptor de aceite | OST_Fixtures | Físico | Filtro | Filtro Fluído Resíduo | Elétrica | bim-key_672
673 | PRJ | Físico | ELE_Filtro | Filtro_Fluído_Resíduo | IfcInterceptorPETROL | null | null | null | null | null | Físico | ELE_Filtro | Filtro_Fluído_Resíduo | Classe IFC: IfcInterceptorPETROL | Interceptador de gasolina | Interceptor de gasolina | OST_Fixtures | Físico | Filtro | Filtro Fluído Resíduo | Elétrica | bim-key_673
674 | PRJ | Gerencial | PRJ_Inventário | Inventário | IfcInventory | null | null | null | null | null | Gerencial | PRJ_Inventário | Inventário | Classe IFC: IfcInventory | Inventário | Inventario | OST_Schedules OST_ScheduleGraphics | Gerencial | Inventário | Inventário | Gerencial | bim-key_674
675 | PRJ | Gerencial | PRJ_Inventário | Inventário | IfcInventoryASSETINVENTORY | null | null | null | null | null | Gerencial | PRJ_Inventário | Inventário | Classe IFC: IfcInventoryASSETINVENTORY | Inventário de recursos | Inventario de recursos | OST_Schedules OST_ScheduleGraphics | Gerencial | Inventário | Inventário | Gerencial | bim-key_675
676 | PRJ | Gerencial | PRJ_Inventário | Inventário | IfcInventoryFURNITUREINVENTORY | null | null | null | null | null | Gerencial | PRJ_Inventário | Inventário | Classe IFC: IfcInventoryFURNITUREINVENTORY | Inventário de mobiliário | Inventario de mobiliario | OST_Schedules OST_ScheduleGraphics | Gerencial | Inventário | Inventário | Gerencial | bim-key_676
677 | PRJ | Gerencial | PRJ_Inventário | Inventário | IfcInventorySPACEINVENTORY | null | null | null | null | null | Gerencial | PRJ_Inventário | Inventário | Classe IFC: IfcInventorySPACEINVENTORY | Inventário de espaços | Inventario de espacios | OST_Schedules OST_ScheduleGraphics | Gerencial | Inventário | Inventário | Gerencial | bim-key_677
678 | PRJ | Físico | ENE_Insumos_Distribuição | Fluxo_Caixas | IfcJunctionBox | null | null | null | null | null | Físico | ENE_Insumos_Distribuição | Fluxo_Caixas | Classe IFC: IfcJunctionBox | Caixa de junção | Caja de unión | . | Físico | Insumos_Distribuição | Fluxo Caixas | Energética | bim-key_678
679 | PRJ | Físico | ENE_Insumos_Distribuição | Fluxo_Caixas | IfcJunctionBoxDATA | null | null | null | null | null | Físico | ENE_Insumos_Distribuição | Fluxo_Caixas | Classe IFC: IfcJunctionBoxDATA | Caixa de junção de dados | Caja de unión de datos | OST_DataDevices | Físico | Insumos_Distribuição | Fluxo Caixas | Energética | bim-key_679
680 | PRJ | Físico | ENE_Insumos_Distribuição | Fluxo_Caixas | IfcJunctionBoxPOWER | null | null | null | null | null | Físico | ENE_Insumos_Distribuição | Fluxo_Caixas | Classe IFC: IfcJunctionBoxPOWER | Caixa de potência | Caja de potencia | OST_ElectricalFixtures | Físico | Insumos_Distribuição | Fluxo Caixas | Energética | bim-key_680
681 | PRJ | Físico | INFRA_Infraestrutura | Infraestrutura_de_Pavimentação | IfcKerb | null | null | null | null | null | Físico | INFRA_Infraestrutura | Infraestrutura_de_Pavimentação | Classe IFC: IfcKerb | Meio-fio ou guia | Bordillo o guía | OST_Roads | Físico | Infraestrutura | Infraestrutura de Pavimentação | Infraestrutura | bim-key_681
682 | PRJ | Físico | ILU_Luminotécnica | Fornecedor_de_Luz_Artificial_Lâmpada | IfcLamp | null | null | null | null | null | Físico | ILU_Luminotécnica | Fornecedor_de_Luz_Artificial_Lâmpada | Classe IFC: IfcLamp | Lâmpada | Lámpara | OST_LightingFixtures | Físico | Luminotécnica | Fornecedor de Luz Artificial Lâmpada | Luminotécnica | bim-key_682
683 | PRJ | Físico | ILU_Luminotécnica | Fornecedor_de_Luz_Artificial_Lâmpada | IfcLampCOMPACTFLUORESCENT | null | null | null | null | null | Físico | ILU_Luminotécnica | Fornecedor_de_Luz_Artificial_Lâmpada | Classe IFC: IfcLampCOMPACTFLUORESCENT | Lâmpada fluorescente compacta | Lámpara fluorescente compacta | OST_LightingDevices | Físico | Luminotécnica | Fornecedor de Luz Artificial Lâmpada | Luminotécnica | bim-key_683
684 | PRJ | Físico | ILU_Luminotécnica | Fornecedor_de_Luz_Artificial_Lâmpada | IfcLampFLUORESCENT | null | null | null | null | null | Físico | ILU_Luminotécnica | Fornecedor_de_Luz_Artificial_Lâmpada | Classe IFC: IfcLampFLUORESCENT | Lâmpada fluorescente | Lámpara fluorescente | OST_LightingDevices | Físico | Luminotécnica | Fornecedor de Luz Artificial Lâmpada | Luminotécnica | bim-key_684
685 | PRJ | Físico | ILU_Luminotécnica | Fornecedor_de_Luz_Artificial_Lâmpada | IfcLampHALOGEN | null | null | null | null | null | Físico | ILU_Luminotécnica | Fornecedor_de_Luz_Artificial_Lâmpada | Classe IFC: IfcLampHALOGEN | Lâmpada halogen | Lámpara halógena | OST_LightingDevices | Físico | Luminotécnica | Fornecedor de Luz Artificial Lâmpada | Luminotécnica | bim-key_685
686 | PRJ | Físico | ILU_Luminotécnica | Fornecedor_de_Luz_Artificial_Lâmpada | IfcLampHIGHPRESSUREMERCURY | null | null | null | null | null | Físico | ILU_Luminotécnica | Fornecedor_de_Luz_Artificial_Lâmpada | Classe IFC: IfcLampHIGHPRESSUREMERCURY | Lâmpada de mercúrio de alta pressão | Lámpara de mercurio de alta presión | OST_LightingDevices | Físico | Luminotécnica | Fornecedor de Luz Artificial Lâmpada | Luminotécnica | bim-key_686
687 | PRJ | Físico | ILU_Luminotécnica | Fornecedor_de_Luz_Artificial_Lâmpada | IfcLampHIGHPRESSURESODIUM | null | null | null | null | null | Físico | ILU_Luminotécnica | Fornecedor_de_Luz_Artificial_Lâmpada | Classe IFC: IfcLampHIGHPRESSURESODIUM | Lâmpada de sódio de alta pressão | Lámpara de sodio de alta presión | OST_LightingDevices | Físico | Luminotécnica | Fornecedor de Luz Artificial Lâmpada | Luminotécnica | bim-key_687
688 | PRJ | Físico | ILU_Luminotécnica | Fornecedor_de_Luz_Artificial_Lâmpada | IfcLampLED | null | null | null | null | null | Físico | ILU_Luminotécnica | Fornecedor_de_Luz_Artificial_Lâmpada | Classe IFC: IfcLampLED | Lâmpada de LED (Diodo Emissor de Luz) | Lámpara LED (Diodo Emisor de Luz) | OST_LightingDevices | Físico | Luminotécnica | Fornecedor de Luz Artificial Lâmpada | Luminotécnica | bim-key_688
689 | PRJ | Físico | ILU_Luminotécnica | Fornecedor_de_Luz_Artificial_Lâmpada | IfcLampMETALHALIDE | null | null | null | null | null | Físico | ILU_Luminotécnica | Fornecedor_de_Luz_Artificial_Lâmpada | Classe IFC: IfcLampMETALHALIDE | Lâmpada de haleto metálico | Lámpara de halogenuro metálico | OST_LightingDevices | Físico | Luminotécnica | Fornecedor de Luz Artificial Lâmpada | Luminotécnica | bim-key_689
690 | PRJ | Físico | ILU_Luminotécnica | Fornecedor_de_Luz_Artificial_Lâmpada | IfcLampOLED | null | null | null | null | null | Físico | ILU_Luminotécnica | Fornecedor_de_Luz_Artificial_Lâmpada | Classe IFC: IfcLampOLED | Lâmpada de OLED (Diodo Emissor de Luz Orgânico) | Lámpara OLED (Diodo Emisor de Luz Orgánico) | OST_LightingDevices | Físico | Luminotécnica | Fornecedor de Luz Artificial Lâmpada | Luminotécnica | bim-key_690
691 | PRJ | Físico | ILU_Luminotécnica | Fornecedor_de_Luz_Artificial_Lâmpada | IfcLampTUNGSTENFILAMENT | null | null | null | null | null | Físico | ILU_Luminotécnica | Fornecedor_de_Luz_Artificial_Lâmpada | Classe IFC: IfcLampTUNGSTENFILAMENT | Lâmpada de filamento de tungstênio | Lámpara de filamento de tungsteno | OST_LightingDevices | Físico | Luminotécnica | Fornecedor de Luz Artificial Lâmpada | Luminotécnica | bim-key_691
692 | PRJ | Físico | ILU_Luminotécnica | Dispositivo_de_Iluminação | IfcLightFixture | null | null | null | null | null | Físico | ILU_Luminotécnica | Dispositivo_de_Iluminação | Classe IFC: IfcLightFixture | Luminária | Luminaria | OST_LightingFixtures | Físico | Luminotécnica | Dispositivo de Iluminação | Luminotécnica | bim-key_692
693 | PRJ | Físico | ILU_Luminotécnica | Dispositivo_de_Iluminação | IfcLightFixtureDIRECTIONSOURCE | null | null | null | null | null | Físico | ILU_Luminotécnica | Dispositivo_de_Iluminação | Classe IFC: IfcLightFixtureDIRECTIONSOURCE | Fonte de iluminação direcional | Fuente de iluminación direccional | OST_LightingFixtures | Físico | Luminotécnica | Dispositivo de Iluminação | Luminotécnica | bim-key_693
694 | PRJ | Físico | ILU_Luminotécnica | Dispositivo_de_Iluminação | IfcLightFixturePOINTSOURCE | null | null | null | null | null | Físico | ILU_Luminotécnica | Dispositivo_de_Iluminação | Classe IFC: IfcLightFixturePOINTSOURCE | Fonte de iluminação pontual | Fuente de iluminación puntual | OST_LightingFixtures | Físico | Luminotécnica | Dispositivo de Iluminação | Luminotécnica | bim-key_694
695 | PRJ | Físico | ILU_Luminotécnica | Dispositivo_de_Iluminação | IfcLightFixtureSECURITYLIGHTING | null | null | null | null | null | Físico | ILU_Luminotécnica | Dispositivo_de_Iluminação | Classe IFC: IfcLightFixtureSECURITYLIGHTING | Iluminação de segurança | Iluminación de seguridad | OST_LightingFixtures | Físico | Luminotécnica | Dispositivo de Iluminação | Luminotécnica | bim-key_695
696 | PRJ | Físico | ARQ_Interdisciplinar | Elementos_Lineares_do_Projeto | IfcLinearElement | null | null | null | null | null | Físico | ARQ_Interdisciplinar | Elementos_Lineares_do_Projeto | Classe IFC: IfcLinearElement | Elemento linear | Elemento lineal | . | Físico | Interdisciplinar | Elementos Lineares do Projeto | Interdisciplinar | bim-key_696
697 | PRJ | Físico | ARQ_Interdisciplinar | Elementos_Lineares_do_Projeto | IfcLinearPositioningElement | null | null | null | null | null | Físico | ARQ_Interdisciplinar | Elementos_Lineares_do_Projeto | Classe IFC: IfcLinearPositioningElement | Elemento de posicionamento linear | Elemento de posicionamiento lineal | . | Físico | Interdisciplinar | Elementos Lineares do Projeto | Interdisciplinar | bim-key_697
698 | PRJ | Físico | ENE_Insumos_Distribuição | Fluxo_Terminal_Líquidos | IfcLiquidTerminal | null | null | null | null | null | Físico | ENE_Insumos_Distribuição | Fluxo_Terminal_Líquidos | Classe IFC: IfcLiquidTerminal | Terminal de transferência de líquidos | Terminal de transferencia de líquidos | . | Físico | Insumos_Distribuição | Fluxo Terminal Líquidos | Energética | bim-key_698
699 | PRJ | Físico | ENE_Insumos_Distribuição | Fluxo_Terminal_Líquidos | IfcLiquidTerminalHOSEREEL | null | null | null | null | null | Físico | ENE_Insumos_Distribuição | Fluxo_Terminal_Líquidos | Classe IFC: IfcLiquidTerminalHOSEREEL | Terminal de líquidos tipo carretel para mangueira de transferência | Terminal de líquidos tipo carrete para manguera de transferencia | OST_SpecialityEquipment | Físico | Insumos_Distribuição | Fluxo Terminal Líquidos | Energética | bim-key_699
700 | PRJ | Físico | ENE_Insumos_Distribuição | Fluxo_Terminal_Líquidos | IfcLiquidTerminalLOADINGARM | null | null | null | null | null | Físico | ENE_Insumos_Distribuição | Fluxo_Terminal_Líquidos | Classe IFC: IfcLiquidTerminalLOADINGARM | Terminal de líquidos tipo braço de carregamento | Terminal de líquidos tipo brazo de carga | OST_SpecialityEquipment | Físico | Insumos_Distribuição | Fluxo Terminal Líquidos | Energética | bim-key_700
701 | PRJ | Físico | INFRA_Infraestrutura | Infraestrutura_Portuária | IfcMarineFacility | null | null | null | null | null | Físico | INFRA_Infraestrutura | Infraestrutura_Portuária | Classe IFC: IfcMarineFacility | Infraestrutura marítima | Infraestructura marítima | . | Físico | Infraestrutura | Infraestrutura Portuária | Infraestrutura | bim-key_701
702 | PRJ | Físico | INFRA_Infraestrutura | Infraestrutura_Portuária | IfcMarineFacilityBARRIERBEACH | null | null | null | null | null | Físico | INFRA_Infraestrutura | Infraestrutura_Portuária | Classe IFC: IfcMarineFacilityBARRIERBEACH | Barreira de praia | Barreras de playa | . | Físico | Infraestrutura | Infraestrutura Portuária | Infraestrutura | bim-key_702
703 | PRJ | Físico | INFRA_Infraestrutura | Infraestrutura_Portuária | IfcMarineFacilityBREAKWATER | null | null | null | null | null | Físico | INFRA_Infraestrutura | Infraestrutura_Portuária | Classe IFC: IfcMarineFacilityBREAKWATER | Quebra-mar | Rompeolas | . | Físico | Infraestrutura | Infraestrutura Portuária | Infraestrutura | bim-key_703
704 | PRJ | Físico | INFRA_Infraestrutura | Infraestrutura_Portuária | IfcMarineFacilityCANAL | null | null | null | null | null | Físico | INFRA_Infraestrutura | Infraestrutura_Portuária | Classe IFC: IfcMarineFacilityCANAL | Canal de abordagem | Canal de acceso | . | Físico | Infraestrutura | Infraestrutura Portuária | Infraestrutura | bim-key_704
705 | PRJ | Físico | INFRA_Infraestrutura | Infraestrutura_Portuária | IfcMarineFacilityDRYDOCK | null | null | null | null | null | Físico | INFRA_Infraestrutura | Infraestrutura_Portuária | Classe IFC: IfcMarineFacilityDRYDOCK | Dique seco | Dique seco | . | Físico | Infraestrutura | Infraestrutura Portuária | Infraestrutura | bim-key_705
706 | PRJ | Físico | INFRA_Infraestrutura | Infraestrutura_Portuária | IfcMarineFacilityFLOATINGDOCK | null | null | null | null | null | Físico | INFRA_Infraestrutura | Infraestrutura_Portuária | Classe IFC: IfcMarineFacilityFLOATINGDOCK | Cais flotante | Muelle flotante | . | Físico | Infraestrutura | Infraestrutura Portuária | Infraestrutura | bim-key_706
707 | PRJ | Físico | INFRA_Infraestrutura | Infraestrutura_Portuária | IfcMarineFacilityHYDROLIFT | null | null | null | null | null | Físico | INFRA_Infraestrutura | Infraestrutura_Portuária | Classe IFC: IfcMarineFacilityHYDROLIFT | Elevador hidráulico | Elevador hidráulico | . | Físico | Infraestrutura | Infraestrutura Portuária | Infraestrutura | bim-key_707
708 | PRJ | Físico | INFRA_Infraestrutura | Infraestrutura_Portuária | IfcMarineFacilityJETTY | null | null | null | null | null | Físico | INFRA_Infraestrutura | Infraestrutura_Portuária | Classe IFC: IfcMarineFacilityJETTY | Pier ou cais | Muelle o cais | . | Físico | Infraestrutura | Infraestrutura Portuária | Infraestrutura | bim-key_708
709 | PRJ | Físico | INFRA_Infraestrutura | Infraestrutura_Portuária | IfcMarineFacilityLAUNCHRECOVERY | null | null | null | null | null | Físico | INFRA_Infraestrutura | Infraestrutura_Portuária | Classe IFC: IfcMarineFacilityLAUNCHRECOVERY | Recuperador de lançamento | Recuperador de lanzamiento | . | Físico | Infraestrutura | Infraestrutura Portuária | Infraestrutura | bim-key_709
710 | PRJ | Físico | INFRA_Infraestrutura | Infraestrutura_Portuária | IfcMarineFacilityMARINEDEFENCE | null | null | null | null | null | Físico | INFRA_Infraestrutura | Infraestrutura_Portuária | Classe IFC: IfcMarineFacilityMARINEDEFENCE | Defesa marina | Defensa marina | . | Físico | Infraestrutura | Infraestrutura Portuária | Infraestrutura | bim-key_710
711 | PRJ | Físico | INFRA_Infraestrutura | Infraestrutura_Portuária | IfcMarineFacilityNAVIGATIONALCHANNEL | null | null | null | null | null | Físico | INFRA_Infraestrutura | Infraestrutura_Portuária | Classe IFC: IfcMarineFacilityNAVIGATIONALCHANNEL | Canal de navegação | Canal de navegación | . | Físico | Infraestrutura | Infraestrutura Portuária | Infraestrutura | bim-key_711
712 | PRJ | Físico | INFRA_Infraestrutura | Infraestrutura_Portuária | IfcMarineFacilityPORT | null | null | null | null | null | Físico | INFRA_Infraestrutura | Infraestrutura_Portuária | Classe IFC: IfcMarineFacilityPORT | Porto com a infraestrutura portuária completa | Puerto con la infraestructura portuaria completa | . | Físico | Infraestrutura | Infraestrutura Portuária | Infraestrutura | bim-key_712
713 | PRJ | Físico | INFRA_Infraestrutura | Infraestrutura_Portuária | IfcMarineFacilityQUAY | null | null | null | null | null | Físico | INFRA_Infraestrutura | Infraestrutura_Portuária | Classe IFC: IfcMarineFacilityQUAY | Atracadouro | Muelle de atraque | . | Físico | Infraestrutura | Infraestrutura Portuária | Infraestrutura | bim-key_713
714 | PRJ | Físico | INFRA_Infraestrutura | Infraestrutura_Portuária | IfcMarineFacilityREVETMENT | null | null | null | null | null | Físico | INFRA_Infraestrutura | Infraestrutura_Portuária | Classe IFC: IfcMarineFacilityREVETMENT | Enrocamento de proteção | Enrocamiento de protección | . | Físico | Infraestrutura | Infraestrutura Portuária | Infraestrutura | bim-key_714
715 | PRJ | Físico | INFRA_Infraestrutura | Infraestrutura_Portuária | IfcMarineFacilitySHIPLIFT | null | null | null | null | null | Físico | INFRA_Infraestrutura | Infraestrutura_Portuária | Classe IFC: IfcMarineFacilitySHIPLIFT | Elevador de navios | Elevador de barcos | . | Físico | Infraestrutura | Infraestrutura Portuária | Infraestrutura | bim-key_715
716 | PRJ | Físico | INFRA_Infraestrutura | Infraestrutura_Portuária | IfcMarineFacilitySHIPLOCK | null | null | null | null | null | Físico | INFRA_Infraestrutura | Infraestrutura_Portuária | Classe IFC: IfcMarineFacilitySHIPLOCK | Eclusa de navios | Esclusa de barcos | . | Físico | Infraestrutura | Infraestrutura Portuária | Infraestrutura | bim-key_716
717 | PRJ | Físico | INFRA_Infraestrutura | Infraestrutura_Portuária | IfcMarineFacilitySHIPYARD | null | null | null | null | null | Físico | INFRA_Infraestrutura | Infraestrutura_Portuária | Classe IFC: IfcMarineFacilitySHIPYARD | Estaleiro | Astillero | . | Físico | Infraestrutura | Infraestrutura Portuária | Infraestrutura | bim-key_717
718 | PRJ | Físico | INFRA_Infraestrutura | Infraestrutura_Portuária | IfcMarineFacilitySLIPWAY | null | null | null | null | null | Físico | INFRA_Infraestrutura | Infraestrutura_Portuária | Classe IFC: IfcMarineFacilitySLIPWAY | Rampa de lançamento de navios e embarcações | Rampa de lanzamiento de barcos y embarcaciones | . | Físico | Infraestrutura | Infraestrutura Portuária | Infraestrutura | bim-key_718
719 | PRJ | Físico | INFRA_Infraestrutura | Infraestrutura_Portuária | IfcMarineFacilityWATERWAY | null | null | null | null | null | Físico | INFRA_Infraestrutura | Infraestrutura_Portuária | Classe IFC: IfcMarineFacilityWATERWAY | Hidrovia | Hidrovia | . | Físico | Infraestrutura | Infraestrutura Portuária | Infraestrutura | bim-key_719
720 | PRJ | Físico | INFRA_Infraestrutura | Infraestrutura_Portuária | IfcMarineFacilityWATERWAYSHIPLIFT | null | null | null | null | null | Físico | INFRA_Infraestrutura | Infraestrutura_Portuária | Classe IFC: IfcMarineFacilityWATERWAYSHIPLIFT | Elevador de navio hidroviário | Elevador de barco hidroviario | . | Físico | Infraestrutura | Infraestrutura Portuária | Infraestrutura | bim-key_720
721 | PRJ | Físico | INFRA_Infraestrutura | Infraestrutura_Portuária | IfcMarinePart | null | null | null | null | null | Físico | INFRA_Infraestrutura | Infraestrutura_Portuária | Classe IFC: IfcMarinePart | Parte do porto | Parte del puerto | . | Físico | Infraestrutura | Infraestrutura Portuária | Infraestrutura | bim-key_721
722 | PRJ | Físico | INFRA_Infraestrutura | Infraestrutura_Portuária | IfcMarinePartABOVEWATERLINE | null | null | null | null | null | Físico | INFRA_Infraestrutura | Infraestrutura_Portuária | Classe IFC: IfcMarinePartABOVEWATERLINE | Acima da linha de água | Encima de la línea de agua | . | Físico | Infraestrutura | Infraestrutura Portuária | Infraestrutura | bim-key_722
723 | PRJ | Físico | INFRA_Infraestrutura | Infraestrutura_Portuária | IfcMarinePartANCHORAGE | null | null | null | null | null | Físico | INFRA_Infraestrutura | Infraestrutura_Portuária | Classe IFC: IfcMarinePartANCHORAGE | Ancoradouro | Ancladero | . | Físico | Infraestrutura | Infraestrutura Portuária | Infraestrutura | bim-key_723
724 | PRJ | Físico | INFRA_Infraestrutura | Infraestrutura_Portuária | IfcMarinePartAPPROACHCHANNEL | null | null | null | null | null | Físico | INFRA_Infraestrutura | Infraestrutura_Portuária | Classe IFC: IfcMarinePartAPPROACHCHANNEL | Canal de aproximação | Canal de aproximación | . | Físico | Infraestrutura | Infraestrutura Portuária | Infraestrutura | bim-key_724
725 | PRJ | Físico | INFRA_Infraestrutura | Infraestrutura_Portuária | IfcMarinePartBELOWWATERLINE | null | null | null | null | null | Físico | INFRA_Infraestrutura | Infraestrutura_Portuária | Classe IFC: IfcMarinePartBELOWWATERLINE | Abaixo da linha d'água | Debajo de la línea de agua | . | Físico | Infraestrutura | Infraestrutura Portuária | Infraestrutura | bim-key_725
726 | PRJ | Físico | INFRA_Infraestrutura | Infraestrutura_Portuária | IfcMarinePartBERTHINGSTRUCTURE | null | null | null | null | null | Físico | INFRA_Infraestrutura | Infraestrutura_Portuária | Classe IFC: IfcMarinePartBERTHINGSTRUCTURE | Estrutura de atracação | Estructura de atraque | . | Físico | Infraestrutura | Infraestrutura Portuária | Infraestrutura | bim-key_726
727 | PRJ | Físico | INFRA_Infraestrutura | Infraestrutura_Portuária | IfcMarinePartCHAMBER | null | null | null | null | null | Físico | INFRA_Infraestrutura | Infraestrutura_Portuária | Classe IFC: IfcMarinePartCHAMBER | Câmara do portoCategoria Revit: Estrutura fechada para controlar o nível da água e movimentar embarcações | Cámara del puerto (Categoría Revit: estructura cerrada para controlar el nivel del agua y mover embarcaciones) | . | Físico | Infraestrutura | Infraestrutura Portuária | Infraestrutura | bim-key_727
728 | PRJ | Físico | INFRA_Infraestrutura | Infraestrutura_Portuária | IfcMarinePartCILL_LEVEL | null | null | null | null | null | Físico | INFRA_Infraestrutura | Infraestrutura_Portuária | Classe IFC: IfcMarinePartCILL_LEVEL | Nível mínimo da água para operação | Nivel mínimo del agua para operación | . | Físico | Infraestrutura | Infraestrutura Portuária | Infraestrutura | bim-key_728
729 | PRJ | Físico | INFRA_Infraestrutura | Infraestrutura_Portuária | IfcMarinePartCOPELEVEL | null | null | null | null | null | Físico | INFRA_Infraestrutura | Infraestrutura_Portuária | Classe IFC: IfcMarinePartCOPELEVEL | Nível máximo da água para operação | Nivel máximo del agua para operación | . | Físico | Infraestrutura | Infraestrutura Portuária | Infraestrutura | bim-key_729
730 | PRJ | Físico | INFRA_Infraestrutura | Infraestrutura_Portuária | IfcMarinePartCORE | null | null | null | null | null | Físico | INFRA_Infraestrutura | Infraestrutura_Portuária | Classe IFC: IfcMarinePartCORE | Parte principal da infraestrutura marítima | Parte principal de la infraestructura marítima | . | Físico | Infraestrutura | Infraestrutura Portuária | Infraestrutura | bim-key_730
731 | PRJ | Físico | INFRA_Infraestrutura | Infraestrutura_Portuária | IfcMarinePartCREST | null | null | null | null | null | Físico | INFRA_Infraestrutura | Infraestrutura_Portuária | Classe IFC: IfcMarinePartCREST | Cume da infraestrutura marítima | Cima de la infraestructura marítima | . | Físico | Infraestrutura | Infraestrutura Portuária | Infraestrutura | bim-key_731
732 | PRJ | Físico | INFRA_Infraestrutura | Infraestrutura_Portuária | IfcMarinePartGATEHEAD | null | null | null | null | null | Físico | INFRA_Infraestrutura | Infraestrutura_Portuária | Classe IFC: IfcMarinePartGATEHEAD | Cabeceira da comporta | Cabeza de la compuerta | . | Físico | Infraestrutura | Infraestrutura Portuária | Infraestrutura | bim-key_732
733 | PRJ | Físico | INFRA_Infraestrutura | Infraestrutura_Portuária | IfcMarinePartGUDINGSTRUCTURE | null | null | null | null | null | Físico | INFRA_Infraestrutura | Infraestrutura_Portuária | Classe IFC: IfcMarinePartGUDINGSTRUCTURE | Estrutura guia | Estructura guía | . | Físico | Infraestrutura | Infraestrutura Portuária | Infraestrutura | bim-key_733
734 | PRJ | Físico | INFRA_Infraestrutura | Infraestrutura_Portuária | IfcMarinePartHIGHWATERLINE | null | null | null | null | null | Físico | INFRA_Infraestrutura | Infraestrutura_Portuária | Classe IFC: IfcMarinePartHIGHWATERLINE | Linha de maré alta | Línea de marea alta | . | Físico | Infraestrutura | Infraestrutura Portuária | Infraestrutura | bim-key_734
735 | PRJ | Físico | INFRA_Infraestrutura | Infraestrutura_Portuária | IfcMarinePartLANDFIELD | null | null | null | null | null | Físico | INFRA_Infraestrutura | Infraestrutura_Portuária | Classe IFC: IfcMarinePartLANDFIELD | Campo de Terra | Campo de tierra | . | Físico | Infraestrutura | Infraestrutura Portuária | Infraestrutura | bim-key_735
736 | PRJ | Físico | INFRA_Infraestrutura | Infraestrutura_Portuária | IfcMarinePartLEEWARDSIDE | null | null | null | null | null | Físico | INFRA_Infraestrutura | Infraestrutura_Portuária | Classe IFC: IfcMarinePartLEEWARDSIDE | Lado de sotavento | Lado de sotavento | . | Físico | Infraestrutura | Infraestrutura Portuária | Infraestrutura | bim-key_736
737 | PRJ | Físico | INFRA_Infraestrutura | Infraestrutura_Portuária | IfcMarinePartLOWWATERLINE | null | null | null | null | null | Físico | INFRA_Infraestrutura | Infraestrutura_Portuária | Classe IFC: IfcMarinePartLOWWATERLINE | Linha de maré baixa | Línea de marea baja | . | Físico | Infraestrutura | Infraestrutura Portuária | Infraestrutura | bim-key_737
738 | PRJ | Físico | INFRA_Infraestrutura | Infraestrutura_Portuária | IfcMarinePartMANUFACTURING | null | null | null | null | null | Físico | INFRA_Infraestrutura | Infraestrutura_Portuária | Classe IFC: IfcMarinePartMANUFACTURING | Local de atividades de fabricação ou montagem relativas á operação da infraestrutura marítima | Local de actividades de fabricación o montaje relativas a la operación de la infraestructura marítima | . | Físico | Infraestrutura | Infraestrutura Portuária | Infraestrutura | bim-key_738
739 | PRJ | Físico | INFRA_Infraestrutura | Infraestrutura_Portuária | IfcMarinePartNAVIGATIONALAREA | null | null | null | null | null | Físico | INFRA_Infraestrutura | Infraestrutura_Portuária | Classe IFC: IfcMarinePartNAVIGATIONALAREA | Área de navegação | Área de navegación | . | Físico | Infraestrutura | Infraestrutura Portuária | Infraestrutura | bim-key_739
740 | PRJ | Físico | INFRA_Infraestrutura | Infraestrutura_Portuária | IfcMarinePartPROTECTION | null | null | null | null | null | Físico | INFRA_Infraestrutura | Infraestrutura_Portuária | Classe IFC: IfcMarinePartPROTECTION | Parte de proteção contra a erosão costeira | Parte de protección contra la erosión costera | . | Físico | Infraestrutura | Infraestrutura Portuária | Infraestrutura | bim-key_740
741 | PRJ | Físico | INFRA_Infraestrutura | Infraestrutura_Portuária | IfcMarinePartSHIPTRANSFER | null | null | null | null | null | Físico | INFRA_Infraestrutura | Infraestrutura_Portuária | Classe IFC: IfcMarinePartSHIPTRANSFER | Parte para transferência de navio | Parte para transferencia de barco | . | Físico | Infraestrutura | Infraestrutura Portuária | Infraestrutura | bim-key_741
742 | PRJ | Físico | INFRA_Infraestrutura | Infraestrutura_Portuária | IfcMarinePartSTORAGEAREA | null | null | null | null | null | Físico | INFRA_Infraestrutura | Infraestrutura_Portuária | Classe IFC: IfcMarinePartSTORAGEAREA | Área de Armazenamento | Área de almacenamiento | . | Físico | Infraestrutura | Infraestrutura Portuária | Infraestrutura | bim-key_742
743 | PRJ | Físico | INFRA_Infraestrutura | Infraestrutura_Portuária | IfcMarinePartVEHICLESERVICING | null | null | null | null | null | Físico | INFRA_Infraestrutura | Infraestrutura_Portuária | Classe IFC: IfcMarinePartVEHICLESERVICING | Serviço de manutenção de veículos | Servicio de mantenimiento de vehículos | . | Físico | Infraestrutura | Infraestrutura Portuária | Infraestrutura | bim-key_743
744 | PRJ | Físico | INFRA_Infraestrutura | Infraestrutura_Portuária | IfcMarinePartWATERFIELD | null | null | null | null | null | Físico | INFRA_Infraestrutura | Infraestrutura_Portuária | Classe IFC: IfcMarinePartWATERFIELD | Campo de água | Campo de agua | . | Físico | Infraestrutura | Infraestrutura Portuária | Infraestrutura | bim-key_744
745 | PRJ | Físico | INFRA_Infraestrutura | Infraestrutura_Portuária | IfcMarinePartWEATHERSIDE | null | null | null | null | null | Físico | INFRA_Infraestrutura | Infraestrutura_Portuária | Classe IFC: IfcMarinePartWEATHERSIDE | Lado de barlovento | Lado de barlovento | . | Físico | Infraestrutura | Infraestrutura Portuária | Infraestrutura | bim-key_745
746 | PRJ | Físico | PRJ_Fixador | Fixador_Mecânico | IfcMechanicalFastener | null | null | null | null | null | Físico | PRJ_Fixador | Fixador_Mecânico | Classe IFC: IfcMechanicalFastener | Fixador mecânico genérico | Fijador mecánico genérico | OST_Fixtures OST_StructConnectionOthers | Físico | Fixador | Fixador Mecânico | Interdisciplinar | bim-key_746
747 | PRJ | Físico | PRJ_Fixador | Fixador_Mecânico | IfcMechanicalFastenerANCHORBOLT | null | null | null | null | null | Físico | PRJ_Fixador | Fixador_Mecânico | Classe IFC: IfcMechanicalFastenerANCHORBOLT | Fixador tipo parafuso de ancoragem | Fijador tipo tornillo de anclaje | OST_StructConnectionAnchors | Físico | Fixador | Fixador Mecânico | Interdisciplinar | bim-key_747
748 | PRJ | Físico | PRJ_Fixador | Fixador_Mecânico | IfcMechanicalFastenerBOLT | null | null | null | null | null | Físico | PRJ_Fixador | Fixador_Mecânico | Classe IFC: IfcMechanicalFastenerBOLT | Fixador tipo parafuso sextavado | Fijador tipo tornillo hexagonal | OST_StructConnectionBolts | Físico | Fixador | Fixador Mecânico | Interdisciplinar | bim-key_748
749 | PRJ | Físico | PRJ_Fixador | Fixador_Mecânico | IfcMechanicalFastenerCHAIN | null | null | null | null | null | Físico | PRJ_Fixador | Fixador_Mecânico | Classe IFC: IfcMechanicalFastenerCHAIN | Fixador tipo corrente | Fijador tipo cadena | OST_StructConnectionOthers | Físico | Fixador | Fixador Mecânico | Interdisciplinar | bim-key_749
750 | PRJ | Físico | PRJ_Fixador | Fixador_Mecânico | IfcMechanicalFastenerCOUPLER | null | null | null | null | null | Físico | PRJ_Fixador | Fixador_Mecânico | Classe IFC: IfcMechanicalFastenerCOUPLER | Fixador tipo acoplador | Fijador tipo acoplador | OST_StructConnectionOthers | Físico | Fixador | Fixador Mecânico | Interdisciplinar | bim-key_750
751 | PRJ | Físico | PRJ_Fixador | Fixador_Mecânico | IfcMechanicalFastenerDOWEL | null | null | null | null | null | Físico | PRJ_Fixador | Fixador_Mecânico | Classe IFC: IfcMechanicalFastenerDOWEL | Fixador tipo cavilha | Fijador tipo clavija | OST_StructConnectionOthers | Físico | Fixador | Fixador Mecânico | Interdisciplinar | bim-key_751
752 | PRJ | Físico | PRJ_Fixador | Fixador_Mecânico | IfcMechanicalFastenerNAIL | null | null | null | null | null | Físico | PRJ_Fixador | Fixador_Mecânico | Classe IFC: IfcMechanicalFastenerNAIL | Fixador tipo prego | Fijador tipo clavo | OST_StructConnectionOthers | Físico | Fixador | Fixador Mecânico | Interdisciplinar | bim-key_752
753 | PRJ | Físico | PRJ_Fixador | Fixador_Mecânico | IfcMechanicalFastenerNAILPLATE | null | null | null | null | null | Físico | PRJ_Fixador | Fixador_Mecânico | Classe IFC: IfcMechanicalFastenerNAILPLATE | Fixador tipo placa de pregos | Fijador tipo placa de clavos | OST_StructConnectionOthers | Físico | Fixador | Fixador Mecânico | Interdisciplinar | bim-key_753
754 | PRJ | Físico | PRJ_Fixador | Fixador_Mecânico | IfcMechanicalFastenerRAILFASTENING | null | null | null | null | null | Físico | PRJ_Fixador | Fixador_Mecânico | Classe IFC: IfcMechanicalFastenerRAILFASTENING | Fixador tipo fixação de trilhos | Fijador tipo fijación de rieles | OST_StructConnectionOthers | Físico | Fixador | Fixador Mecânico | Interdisciplinar | bim-key_754
755 | PRJ | Físico | PRJ_Fixador | Fixador_Mecânico | IfcMechanicalFastenerRAILJOINT | null | null | null | null | null | Físico | PRJ_Fixador | Fixador_Mecânico | Classe IFC: IfcMechanicalFastenerRAILJOINT | Fixador tipo junta de trilhos de ferrovias | Fijador tipo junta de rieles de ferrocarriles | OST_StructConnectionOthers | Físico | Fixador | Fixador Mecânico | Interdisciplinar | bim-key_755
756 | PRJ | Físico | PRJ_Fixador | Fixador_Mecânico | IfcMechanicalFastenerRIVET | null | null | null | null | null | Físico | PRJ_Fixador | Fixador_Mecânico | Classe IFC: IfcMechanicalFastenerRIVET | Fixador tipo rebite | Fijador tipo remache | OST_StructConnectionOthers | Físico | Fixador | Fixador Mecânico | Interdisciplinar | bim-key_756
757 | PRJ | Físico | PRJ_Fixador | Fixador_Mecânico | IfcMechanicalFastenerROPE | null | null | null | null | null | Físico | PRJ_Fixador | Fixador_Mecânico | Classe IFC: IfcMechanicalFastenerROPE | Fixador tipo corda | Fijador tipo cuerda | OST_StructConnectionOthers | Físico | Fixador | Fixador Mecânico | Interdisciplinar | bim-key_757
758 | PRJ | Físico | PRJ_Fixador | Fixador_Mecânico | IfcMechanicalFastenerSCREW | null | null | null | null | null | Físico | PRJ_Fixador | Fixador_Mecânico | Classe IFC: IfcMechanicalFastenerSCREW | Fixador tipo parafuso | Fijador tipo tornillo | OST_StructConnectionBolts | Físico | Fixador | Fixador Mecânico | Interdisciplinar | bim-key_758
759 | PRJ | Físico | PRJ_Fixador | Fixador_Mecânico | IfcMechanicalFastenerSHEARCONNECTOR | null | null | null | null | null | Físico | PRJ_Fixador | Fixador_Mecânico | Classe IFC: IfcMechanicalFastenerSHEARCONNECTOR | Fixador tipo conector de cisalhamento | Fijador tipo conector de corte | OST_StructConnectionBolts | Físico | Fixador | Fixador Mecânico | Interdisciplinar | bim-key_759
760 | PRJ | Físico | PRJ_Fixador | Fixador_Mecânico | IfcMechanicalFastenerSTAPLE | null | null | null | null | null | Físico | PRJ_Fixador | Fixador_Mecânico | Classe IFC: IfcMechanicalFastenerSTAPLE | Fixador tipo grampo | Fijador tipo abrazadera | OST_StructConnectionOthers | Físico | Fixador | Fixador Mecânico | Interdisciplinar | bim-key_760
761 | PRJ | Físico | PRJ_Fixador | Fixador_Mecânico | IfcMechanicalFastenerSTUDSHEARCONNECTOR | null | null | null | null | null | Físico | PRJ_Fixador | Fixador_Mecânico | Classe IFC: IfcMechanicalFastenerSTUDSHEARCONNECTOR | Fixador tipo pino de cisalhamento para laje steel deck | Fijador tipo pin de corte para losa steel deck | OST_StructConnectionBolts | Físico | Fixador | Fixador Mecânico | Interdisciplinar | bim-key_761
762 | PRJ | Físico | SAU_Hospitalar | Hospitalar_Dispositivo | IfcMedicalDevice | null | null | null | null | null | Físico | SAU_Hospitalar | Hospitalar_Dispositivo | Classe IFC: IfcMedicalDevice | Dispositivo hospitalar | Dispositivo hospitalario | OST_MedicalEquipment | Físico | Hospitalar | Hospitalar Dispositivo | Arquitetura Hospitalar | bim-key_762
763 | PRJ | Físico | SAU_Hospitalar | Hospitalar_Dispositivo | IfcMedicalDeviceAIRSTATION | null | null | null | null | null | Físico | SAU_Hospitalar | Hospitalar_Dispositivo | Classe IFC: IfcMedicalDeviceAIRSTATION | Dispositivo hospitalar aéreo | Dispositivo hospitalario aéreo | OST_MedicalEquipment | Físico | Hospitalar | Hospitalar Dispositivo | Arquitetura Hospitalar | bim-key_763
764 | PRJ | Físico | SAU_Hospitalar | Hospitalar_Dispositivo | IfcMedicalDeviceFEEDAIRUNIT | null | null | null | null | null | Físico | SAU_Hospitalar | Hospitalar_Dispositivo | Classe IFC: IfcMedicalDeviceFEEDAIRUNIT | Unidades de fornecimento de ar medicinal | Unidades de suministro de aire medicinal | OST_MedicalEquipment | Físico | Hospitalar | Hospitalar Dispositivo | Arquitetura Hospitalar | bim-key_764
765 | PRJ | Físico | SAU_Hospitalar | Hospitalar_Dispositivo | IfcMedicalDeviceOXYGENGENERATOR | null | null | null | null | null | Físico | SAU_Hospitalar | Hospitalar_Dispositivo | Classe IFC: IfcMedicalDeviceOXYGENGENERATOR | Gerador hospitalar de oxígeno | Generador hospitalario de oxígeno | OST_MedicalEquipment | Físico | Hospitalar | Hospitalar Dispositivo | Arquitetura Hospitalar | bim-key_765
766 | PRJ | Físico | SAU_Hospitalar | Hospitalar_Dispositivo | IfcMedicalDeviceOXYGENPLANT | null | null | null | null | null | Físico | SAU_Hospitalar | Hospitalar_Dispositivo | Classe IFC: IfcMedicalDeviceOXYGENPLANT | Planta de oxígeno hospitalar | Planta de oxígeno hospitalario | OST_MedicalEquipment | Físico | Hospitalar | Hospitalar Dispositivo | Arquitetura Hospitalar | bim-key_766
767 | PRJ | Físico | SAU_Hospitalar | Hospitalar_Dispositivo | IfcMedicalDeviceVACUUMSTATION | null | null | null | null | null | Físico | SAU_Hospitalar | Hospitalar_Dispositivo | Classe IFC: IfcMedicalDeviceVACUUMSTATION | Estação de vácuo hospitalar | Estación de vacío hospitalario | OST_MedicalEquipment | Físico | Hospitalar | Hospitalar Dispositivo | Arquitetura Hospitalar | bim-key_767
768 | PRJ | Físico | EST_Compostas | Membro | IfcMember | null | null | null | null | null | Físico | EST_Compostas | Membro | Classe IFC: IfcMember | Elemento estrutural tipo membro de uma estrutura ou montagem de suporte | Elemento estructural tipo miembro de una estructura o montaje de soporte | OST_StructuralFraming OST_Purlin OST_StructConnectionPlates | Físico | Compostas | Membro | Estrutura | bim-key_768
769 | PRJ | Físico | EST_Compostas | Membro_Arco_Segmento | IfcMemberARCH_SEGMENT | null | null | null | null | null | Físico | EST_Compostas | Membro_Arco_Segmento | Classe IFC: IfcMemberARCH_SEGMENT | Segmento de arco estrutural | Segmento de arco estructural | OST_StructuralFraming | Físico | Compostas | Membro Arco Segmento | Estrutura | bim-key_769
770 | PRJ | Físico | EST_Compostas | Barra_Contraventamento | IfcMemberBRACE | null | null | null | null | null | Físico | EST_Compostas | Barra_Contraventamento | Classe IFC: IfcMemberBRACE | Diagonal de contraventamento | Diagonal de contraviento | OST_StructuralFraming | Físico | Compostas | Barra Contraventamento | Estrutura | bim-key_770
771 | PRJ | Físico | EST_Compostas | Treliça_Banzo | IfcMemberCHORD | null | null | null | null | null | Físico | EST_Compostas | Treliça_Banzo | Classe IFC: IfcMemberCHORD | Banzo estrutural | Viga estructural | OST_StructuralFraming | Físico | Compostas | Treliça Banzo | Estrutura | bim-key_771
772 | PRJ | Físico | EST_Compostas | Membro_Colar_Reforço | IfcMemberCOLLAR | null | null | null | null | null | Físico | EST_Compostas | Membro_Colar_Reforço | Classe IFC: IfcMemberCOLLAR | Contratirante estrutural | Contrafuerte estructural | OST_StructConnectionOthers | Físico | Compostas | Membro Colar Reforço | Estrutura | bim-key_772
773 | PRJ | Físico | EST_Compostas | Treliça_Barra | IfcMemberMEMBER | null | null | null | null | null | Físico | EST_Compostas | Treliça_Barra | Classe IFC: IfcMemberMEMBER | Membro estrutural | Miembro estructural | OST_StructuralFraming OST_Purlin OST_StructConnectionPlates | Físico | Compostas | Treliça Barra | Estrutura | bim-key_773
774 | PRJ | Físico | EST_Compostas | Treliça_Barra | IfcMemberMULLION | null | null | null | null | null | Físico | EST_Compostas | Treliça_Barra | Classe IFC: IfcMemberMULLION | Montante estrutural | Montante estructural | OST_StructuralFraming | Físico | Compostas | Treliça Barra | Estrutura | bim-key_774
775 | PRJ | Físico | EST_Compostas | Treliça_Placa | IfcMemberPLATE | null | null | null | null | null | Físico | EST_Compostas | Treliça_Placa | Classe IFC: IfcMemberPLATE | Placa de conexão das barras da treliça | Placa de conexión de las barras de la celosía | OST_StructConnectionPlates | Físico | Compostas | Treliça Placa | Estrutura | bim-key_775
776 | PRJ | Físico | EST_Compostas | Treliça_Barra | IfcMemberPOST | null | null | null | null | null | Físico | EST_Compostas | Treliça_Barra | Classe IFC: IfcMemberPOST | Pontalete estrutural | Puntal estructural | OST_StructuralFraming | Físico | Compostas | Treliça Barra | Estrutura | bim-key_776
777 | PRJ | Físico | EST_Compostas | Treliça_Barra | IfcMemberPURLIN | null | null | null | null | null | Físico | EST_Compostas | Treliça_Barra | Classe IFC: IfcMemberPURLIN | Terça estrutural | Correa estructural | OST_Purlin | Físico | Compostas | Treliça Barra | Estrutura | bim-key_777
778 | PRJ | Físico | EST_Compostas | Membro_Caibro | IfcMemberRAFTER | null | null | null | null | null | Físico | EST_Compostas | Membro_Caibro | Classe IFC: IfcMemberRAFTER | Empena do telhado | Gablete del tejado | OST_StructuralFraming | Físico | Compostas | Membro Caibro | Estrutura | bim-key_778
779 | PRJ | Físico | EST_Tensionada | Cabos_Estruturais | IfcMemberSTAY_CABLE | null | null | null | null | null | Físico | EST_Tensionada | Cabos_Estruturais | Classe IFC: IfcMemberSTAY_CABLE | Cabo para ponte estaiada | Cable para puente atirantado | OST_StructConnectionOthers | Físico | Tensionada | Cabos Estruturais | Estrutura | bim-key_779
780 | PRJ | Físico | EST_Ligações_Conexão | Conexão_Barra_Enrijecedora | IfcMemberSTIFFENING_RIB | null | null | null | null | null | Físico | EST_Ligações_Conexão | Conexão_Barra_Enrijecedora | Classe IFC: IfcMemberSTIFFENING_RIB | Nervura de reforço ou enrijecedor | Refuerzo o rigidizador | OST_StructuralStiffener | Físico | Ligações_Conexão | Conexão Barra Enrijecedora | Estrutura | bim-key_780
781 | PRJ | Físico | EST_Compostas | Membro_Longarina_Escada | IfcMemberSTRINGER | null | null | null | null | null | Físico | EST_Compostas | Membro_Longarina_Escada | Classe IFC: IfcMemberSTRINGER | Banzo estrutural | Viga estructural | OST_StructuralFraming | Físico | Compostas | Membro Longarina Escada | Estrutura | bim-key_781
782 | PRJ | Físico | EST_Tensionada | Cabos_Estruturais | IfcMemberSTRUCTURALCABLE | null | null | null | null | null | Físico | EST_Tensionada | Cabos_Estruturais | Classe IFC: IfcMemberSTRUCTURALCABLE | Cabo estrutural | Cable estructural | OST_StructuralFraming | Físico | Tensionada | Cabos Estruturais | Estrutura | bim-key_782
783 | PRJ | Físico | EST_Compostas | Membro_Barra_Comprimida | IfcMemberSTRUT | null | null | null | null | null | Físico | EST_Compostas | Membro_Barra_Comprimida | Classe IFC: IfcMemberSTRUT | Diagonal de treliça estrutural | Diagonal de celosía estructural | OST_StructuralFraming | Físico | Compostas | Membro Barra Comprimida | Estrutura | bim-key_783
784 | PRJ | Físico | EST_Lajes | Laje_SteelDeck_Pino_Cisalhamento | IfcMemberSTUD | null | null | null | null | null | Físico | EST_Lajes | Laje_SteelDeck_Pino_Cisalhamento | Classe IFC: IfcMemberSTUD | Montante de treliça estrutural | Montante de celosía estructural | OST_StructuralFraming | Físico | Lajes | Laje SteelDeck Pino Cisalhamento | Estrutura | bim-key_784
785 | PRJ | Físico | EST_Tensionada | Suspensor | IfcMemberSUSPENDER | null | null | null | null | null | Físico | EST_Tensionada | Suspensor | Classe IFC: IfcMemberSUSPENDER | Pendural de suspensão | Tirante de suspensión | OST_StructuralFraming | Físico | Tensionada | Suspensor | Estrutura | bim-key_785
786 | PRJ | Físico | EST_Tensionada | Cabos_Estruturais | IfcMemberSUSPENSION_CABLE | null | null | null | null | null | Físico | EST_Tensionada | Cabos_Estruturais | Classe IFC: IfcMemberSUSPENSION_CABLE | Cabo de suspensão | Cable de suspensión | OST_StructConnectionOthers | Físico | Tensionada | Cabos Estruturais | Estrutura | bim-key_786
787 | PRJ | Físico | EST_Compostas | Membro_Barra_Tensionada | IfcMemberTIEBAR | null | null | null | null | null | Físico | EST_Compostas | Membro_Barra_Tensionada | Classe IFC: IfcMemberTIEBAR | Barra de ancoragem | Barra de anclaje | OST_StructuralFraming | Físico | Compostas | Membro Barra Tensionada | Estrutura | bim-key_787
788 | PRJ | Físico | TEL_Telecom | Equipamento_Móvel | IfcMobileTelecommunicationsAppliance | null | null | null | null | null | Físico | TEL_Telecom | Equipamento_Móvel | Classe IFC: IfcMobileTelecommunicationsAppliance | Dispositivo móvel de telecomunicação | Dispositivo móvil de telecomunicación | OST_TelephoneDevices | Físico | Telecom | Equipamento Móvel | Instalações | bim-key_788
789 | PRJ | Físico | TEL_Telecom | Equipamento_Móvel | IfcMobileTelecommunicationsApplianceACCESSPOINT | null | null | null | null | null | Físico | TEL_Telecom | Equipamento_Móvel | Classe IFC: IfcMobileTelecommunicationsApplianceACCESSPOINT | Equipamento de telecom tipo ponto de acesso de rede móvel | Equipamiento de telecomunicación tipo punto de acceso de red móvil | OST_TelephoneDevices | Físico | Telecom | Equipamento Móvel | Instalações | bim-key_789
790 | PRJ | Físico | TEL_Telecom | Equipamento_Móvel | IfcMobileTelecommunicationsApplianceBASEBANDUNIT | null | null | null | null | null | Físico | TEL_Telecom | Equipamento_Móvel | Classe IFC: IfcMobileTelecommunicationsApplianceBASEBANDUNIT | Equipamento de telecom tipo unidade de banda base | Equipamiento de telecomunicación tipo unidad de banda base | OST_TelephoneDevices | Físico | Telecom | Equipamento Móvel | Instalações | bim-key_790
791 | PRJ | Físico | TEL_Telecom | Equipamento_Móvel | IfcMobileTelecommunicationsApplianceBASETRANSCEIVE | null | null | null | null | null | Físico | TEL_Telecom | Equipamento_Móvel | Classe IFC: IfcMobileTelecommunicationsApplianceBASETRANSCEIVE | Equipamento de telecom tipo estação base transceptora (BTS) | Equipamiento de telecomunicación tipo estación base transceptora (BTS) | OST_TelephoneDevices | Físico | Telecom | Equipamento Móvel | Instalações | bim-key_791
792 | PRJ | Físico | TEL_Telecom | Equipamento_Móvel | IfcMobileTelecommunicationsApplianceE_UTRAN_NODE_B | null | null | null | null | null | Físico | TEL_Telecom | Equipamento_Móvel | Classe IFC: IfcMobileTelecommunicationsApplianceE_UTRAN_NODE_B | Equipamento de telecom tipo E-UTRAN Node B ou eNodeB | Equipamiento de telecomunicación tipo E-UTRAN Node B o eNodeB | OST_TelephoneDevices | Físico | Telecom | Equipamento Móvel | Instalações | bim-key_792
793 | PRJ | Físico | TEL_Telecom | Equipamento_Móvel | IfcMobileTelecommunicationsApplianceGATEWAY_GPRS_S | null | null | null | null | null | Físico | TEL_Telecom | Equipamento_Móvel | Classe IFC: IfcMobileTelecommunicationsApplianceGATEWAY_GPRS_S | Equipamento de telecom tipo nó de suporte de gateway GPRS | Equipamiento de telecomunicación tipo nodo de soporte de gateway GPRS | OST_TelephoneDevices | Físico | Telecom | Equipamento Móvel | Instalações | bim-key_793
794 | PRJ | Físico | TEL_Telecom | Equipamento_Móvel | IfcMobileTelecommunicationsApplianceMASTERUNIT | null | null | null | null | null | Físico | TEL_Telecom | Equipamento_Móvel | Classe IFC: IfcMobileTelecommunicationsApplianceMASTERUNIT | Equipamento de telecom tipo unidade mestre | Equipamiento de telecomunicación tipo unidad maestra | OST_TelephoneDevices | Físico | Telecom | Equipamento Móvel | Instalações | bim-key_794
795 | PRJ | Físico | TEL_Telecom | Equipamento_Móvel | IfcMobileTelecommunicationsApplianceMOBILESWITCHIN | null | null | null | null | null | Físico | TEL_Telecom | Equipamento_Móvel | Classe IFC: IfcMobileTelecommunicationsApplianceMOBILESWITCHIN | Equipamento de telecom tipo central de comutação móvel | Equipamiento de telecomunicación tipo central de conmutación móvil | OST_TelephoneDevices | Físico | Telecom | Equipamento Móvel | Instalações | bim-key_795
796 | PRJ | Físico | TEL_Telecom | Equipamento_Móvel | IfcMobileTelecommunicationsApplianceMSCSERVER | null | null | null | null | null | Físico | TEL_Telecom | Equipamento_Móvel | Classe IFC: IfcMobileTelecommunicationsApplianceMSCSERVER | Equipamento de telecom tipo servidor MSC | Equipamiento de telecomunicación tipo servidor MSC | OST_TelephoneDevices | Físico | Telecom | Equipamento Móvel | Instalações | bim-key_796
797 | PRJ | Físico | TEL_Telecom | Equipamento_Móvel | IfcMobileTelecommunicationsAppliancePACKETCONTROLU | null | null | null | null | null | Físico | TEL_Telecom | Equipamento_Móvel | Classe IFC: IfcMobileTelecommunicationsAppliancePACKETCONTROLU | Equipamento de telecom tipo unidade de controle de pacotes | Equipamiento de telecomunicación tipo unidad de control de paquetes | OST_TelephoneDevices | Físico | Telecom | Equipamento Móvel | Instalações | bim-key_797
798 | PRJ | Físico | TEL_Telecom | Equipamento_Móvel | IfcMobileTelecommunicationsApplianceREMOTERADIOUNI | null | null | null | null | null | Físico | TEL_Telecom | Equipamento_Móvel | Classe IFC: IfcMobileTelecommunicationsApplianceREMOTERADIOUNI | Equipamento de telecom tipo unidade de rádio remota | Equipamiento de telecomunicación tipo unidad de radio remota | OST_TelephoneDevices | Físico | Telecom | Equipamento Móvel | Instalações | bim-key_798
799 | PRJ | Físico | TEL_Telecom | Equipamento_Móvel | IfcMobileTelecommunicationsApplianceREMOTEUNIT | null | null | null | null | null | Físico | TEL_Telecom | Equipamento_Móvel | Classe IFC: IfcMobileTelecommunicationsApplianceREMOTEUNIT | Equipamento de telecom tipo unidade remota | Equipamiento de telecomunicación tipo unidad remota | OST_TelephoneDevices | Físico | Telecom | Equipamento Móvel | Instalações | bim-key_799
800 | PRJ | Físico | TEL_Telecom | Equipamento_Móvel | IfcMobileTelecommunicationsApplianceSERVICE_GPRS_S | null | null | null | null | null | Físico | TEL_Telecom | Equipamento_Móvel | Classe IFC: IfcMobileTelecommunicationsApplianceSERVICE_GPRS_S | Equipamento de telecom tipo nó de suporte de serviço GPRS | Equipamiento de telecomunicación tipo nodo de soporte de servicio GPRS | OST_TelephoneDevices | Físico | Telecom | Equipamento Móvel | Instalações | bim-key_800
801 | PRJ | Físico | TEL_Telecom | Equipamento_Móvel | IfcMobileTelecommunicationsApplianceSUBSCRIBERSERV | null | null | null | null | null | Físico | TEL_Telecom | Equipamento_Móvel | Classe IFC: IfcMobileTelecommunicationsApplianceSUBSCRIBERSERV | Equipamento de telecom tipo servidor de assinaturas | Equipamiento de telecomunicación tipo servidor de suscripciones | OST_TelephoneDevices | Físico | Telecom | Equipamento Móvel | Instalações | bim-key_801
802 | PRJ | Físico | INFRA_Infraestrutura | Infraestrutura_Portuária | IfcMooringDevice | null | null | null | null | null | Físico | INFRA_Infraestrutura | Infraestrutura_Portuária | Classe IFC: IfcMooringDevice | Dispositivo de amarração | Dispositivo de amarre | . | Físico | Infraestrutura | Infraestrutura Portuária | Infraestrutura | bim-key_802
803 | PRJ | Físico | INFRA_Infraestrutura | Infraestrutura_Portuária | IfcMooringDeviceBOLLARD | null | null | null | null | null | Físico | INFRA_Infraestrutura | Infraestrutura_Portuária | Classe IFC: IfcMooringDeviceBOLLARD | Poste de amarração | Poste de amarre | . | Físico | Infraestrutura | Infraestrutura Portuária | Infraestrutura | bim-key_803
804 | PRJ | Físico | INFRA_Infraestrutura | Infraestrutura_Portuária | IfcMooringDeviceLINETENSIONER | null | null | null | null | null | Físico | INFRA_Infraestrutura | Infraestrutura_Portuária | Classe IFC: IfcMooringDeviceLINETENSIONER | Tensionador de linha | Tensador de línea | . | Físico | Infraestrutura | Infraestrutura Portuária | Infraestrutura | bim-key_804
805 | PRJ | Físico | INFRA_Infraestrutura | Infraestrutura_Portuária | IfcMooringDeviceMAGNETICDEVICE | null | null | null | null | null | Físico | INFRA_Infraestrutura | Infraestrutura_Portuária | Classe IFC: IfcMooringDeviceMAGNETICDEVICE | Dispositivo magnético | Dispositivo magnético | . | Físico | Infraestrutura | Infraestrutura Portuária | Infraestrutura | bim-key_805
806 | PRJ | Físico | INFRA_Infraestrutura | Infraestrutura_Portuária | IfcMooringDeviceMOORINGHOOKS | null | null | null | null | null | Físico | INFRA_Infraestrutura | Infraestrutura_Portuária | Classe IFC: IfcMooringDeviceMOORINGHOOKS | Ganchos de amarração | Ganchos de amarre | . | Físico | Infraestrutura | Infraestrutura Portuária | Infraestrutura | bim-key_806
807 | PRJ | Físico | INFRA_Infraestrutura | Infraestrutura_Portuária | IfcMooringDeviceVACUUMDEVICE | null | null | null | null | null | Físico | INFRA_Infraestrutura | Infraestrutura_Portuária | Classe IFC: IfcMooringDeviceVACUUMDEVICE | Dispositivo de vácuo | Dispositivo de vacío | . | Físico | Infraestrutura | Infraestrutura Portuária | Infraestrutura | bim-key_807
808 | PRJ | Físico | FOR_Equipamentos | Motores | IfcMotorConnection | null | null | null | null | null | Físico | FOR_Equipamentos | Motores | Classe IFC: IfcMotorConnection | Conexão do motor | Conexión del motor | OST_MechanicalEquipment | Físico | Equipamentos | Motores | Instalações | bim-key_808
809 | PRJ | Físico | FOR_Equipamentos | Motores | IfcMotorConnectionBELTDRIVE | null | null | null | null | null | Físico | FOR_Equipamentos | Motores | Classe IFC: IfcMotorConnectionBELTDRIVE | Motor acionado por correia | Motor accionado por correa | OST_MechanicalEquipment | Físico | Equipamentos | Motores | Instalações | bim-key_809
810 | PRJ | Físico | FOR_Equipamentos | Motores | IfcMotorConnectionCOUPLING | null | null | null | null | null | Físico | FOR_Equipamentos | Motores | Classe IFC: IfcMotorConnectionCOUPLING | Motor de acoplamento | Motor de acoplamiento | OST_MechanicalEquipment | Físico | Equipamentos | Motores | Instalações | bim-key_810
811 | PRJ | Físico | FOR_Equipamentos | Motores | IfcMotorConnectionDIRECTDRIVE | null | null | null | null | null | Físico | FOR_Equipamentos | Motores | Classe IFC: IfcMotorConnectionDIRECTDRIVE | Motor de acionamento direto | Motor de accionamiento directo | OST_MechanicalEquipment | Físico | Equipamentos | Motores | Instalações | bim-key_811
812 | PRJ | Físico | INFRA_Infraestrutura | Infraestrutura_Portuária | IfcNavigationElement | null | null | null | null | null | Físico | INFRA_Infraestrutura | Infraestrutura_Portuária | Classe IFC: IfcNavigationElement | Elemento de navegação | Elemento de navegación | . | Físico | Infraestrutura | Infraestrutura Portuária | Infraestrutura | bim-key_812
813 | PRJ | Físico | INFRA_Infraestrutura | Infraestrutura_Portuária | IfcNavigationElementBEACON | null | null | null | null | null | Físico | INFRA_Infraestrutura | Infraestrutura_Portuária | Classe IFC: IfcNavigationElementBEACON | Farol | Faro | . | Físico | Infraestrutura | Infraestrutura Portuária | Infraestrutura | bim-key_813
814 | PRJ | Físico | INFRA_Infraestrutura | Infraestrutura_Portuária | IfcNavigationElementBUOY | null | null | null | null | null | Físico | INFRA_Infraestrutura | Infraestrutura_Portuária | Classe IFC: IfcNavigationElementBUOY | Boia | Boya | . | Físico | Infraestrutura | Infraestrutura Portuária | Infraestrutura | bim-key_814
815 | PRJ | Gerencial | PRJ_Agentes | Agente_Humano | IfcOccupant | null | null | null | null | null | Gerencial | PRJ_Agentes | Agente_Humano | Classe IFC: IfcOccupant | Ocupante | Ocupante | . | Gerencial | Agentes | Agente Humano | Gerencial | bim-key_815
816 | PRJ | Gerencial | PRJ_Agentes | Agente_Humano | IfcOccupantASSIGNEE | null | null | null | null | null | Gerencial | PRJ_Agentes | Agente_Humano | Classe IFC: IfcOccupantASSIGNEE | Agente cessionário | Agente cesionario | pode ser um parâmetro do objeto OST_Rooms ou OST_Space | Gerencial | Agentes | Agente Humano | Gerencial | bim-key_816
817 | PRJ | Gerencial | PRJ_Agentes | Agente_Humano | IfcOccupantASSIGNOR | null | null | null | null | null | Gerencial | PRJ_Agentes | Agente_Humano | Classe IFC: IfcOccupantASSIGNOR | Agente cedente | Agente cedente | pode ser um parâmetro do objeto OST_Rooms ou OST_Space | Gerencial | Agentes | Agente Humano | Gerencial | bim-key_817
818 | PRJ | Gerencial | PRJ_Agentes | Agente_Humano | IfcOccupantLESSEE | null | null | null | null | null | Gerencial | PRJ_Agentes | Agente_Humano | Classe IFC: IfcOccupantLESSEE | Agente locatário | Agente arrendatario | pode ser um parâmetro do objeto OST_Rooms ou OST_Space | Gerencial | Agentes | Agente Humano | Gerencial | bim-key_818
819 | PRJ | Gerencial | PRJ_Agentes | Agente_Humano | IfcOccupantLESSOR | null | null | null | null | null | Gerencial | PRJ_Agentes | Agente_Humano | Classe IFC: IfcOccupantLESSOR | Agente locador | Agente arrendador | pode ser um parâmetro do objeto OST_Rooms ou OST_Space | Gerencial | Agentes | Agente Humano | Gerencial | bim-key_819
820 | PRJ | Gerencial | PRJ_Agentes | Agente_Humano | IfcOccupantLETTINGAGENT | null | null | null | null | null | Gerencial | PRJ_Agentes | Agente_Humano | Classe IFC: IfcOccupantLETTINGAGENT | Agente de corretagem imobiliária | Agente de corretaje inmobiliario | pode ser um parâmetro do objeto OST_Rooms ou OST_Space | Gerencial | Agentes | Agente Humano | Gerencial | bim-key_820
821 | PRJ | Gerencial | PRJ_Agentes | Agente_Humano | IfcOccupantOWNER | null | null | null | null | null | Gerencial | PRJ_Agentes | Agente_Humano | Classe IFC: IfcOccupantOWNER | Agente proprietário | Agente propietario | pode ser um parâmetro do objeto OST_Rooms ou OST_Space | Gerencial | Agentes | Agente Humano | Gerencial | bim-key_821
822 | PRJ | Gerencial | PRJ_Agentes | Agente_Humano | IfcOccupantTENANT | null | null | null | null | null | Gerencial | PRJ_Agentes | Agente_Humano | Classe IFC: IfcOccupantTENANT | Agente inquilino | Agente inquilino | pode ser um parâmetro do objeto OST_Rooms ou OST_Space | Gerencial | Agentes | Agente Humano | Gerencial | bim-key_822
823 | PRJ | Físico | ARQ_Aberturas | Furos_ou_Shaft | IfcOpeningElement | null | null | null | null | null | Físico | ARQ_Aberturas | Furos_ou_Shaft | Classe IFC: IfcOpeningElement | Elementos de aberturas superficiais | Elementos de aperturas superficiales | OST_AnalyticalOpening OST_AnalyticalOpeningTags OST_ArcWallRectOpening OST_CeilingOpening OST_ColumnOpening OST_DoorsOpeningCut OST_DoorsOpeningProjection OST_DormerOpeningIncomplete OST_FloorOpening OST_GbXML_Opening OST_gbXML_OpeningAir OST_IOSOpening OST_MassOpening OST_RoofOpening OST_ShaftOpening OST_StructuralFramingOpening OST_SWallRectOpening OST_ToposolidOpening OST_WindowsOpeningCut OST_WindowsOpeningProjection | Físico | Aberturas | Furos ou Shaft | Arquitetura | bim-key_823
824 | PRJ | Físico | ARQ_Aberturas | Furos_ou_Shaft | IfcOpeningElementOPENING | null | null | null | null | null | Físico | ARQ_Aberturas | Furos_ou_Shaft | Classe IFC: IfcOpeningElementOPENING | Elemento de aberturas superficiais | Elemento de aperturas superficiales | OST_AnalyticalOpening OST_AnalyticalOpeningTags OST_ArcWallRectOpening OST_CeilingOpening OST_ColumnOpening OST_DoorsOpeningCut OST_DoorsOpeningProjection OST_DormerOpeningIncomplete OST_FloorOpening OST_GbXML_Opening OST_gbXML_OpeningAir OST_IOSOpening OST_MassOpening OST_RoofOpening OST_ShaftOpening OST_StructuralFramingOpening OST_SWallRectOpening OST_ToposolidOpening OST_WindowsOpeningCut OST_WindowsOpeningProjection | Físico | Aberturas | Furos ou Shaft | Arquitetura | bim-key_824
825 | PRJ | Físico | ARQ_Aberturas | Furos_ou_Shaft | IfcOpeningElementRECESS | null | null | null | null | null | Físico | ARQ_Aberturas | Furos_ou_Shaft | Classe IFC: IfcOpeningElementRECESS | Elemento de entalhe de frisos arquitetônicos | Elemento de entalle de frisos arquitectónicos | OST_Reveals | Físico | Aberturas | Furos ou Shaft | Arquitetura | bim-key_825
826 | PRJ | Físico | ENE_Insumos_Conexão | Energia_Tomada_Sinais | IfcOutlet | null | null | null | null | null | Físico | ENE_Insumos_Conexão | Energia_Tomada_Sinais | Classe IFC: IfcOutlet | Tomada | Tomacorriente | . | Físico | Insumos_Conexão | Energia Tomada Sinais | Energética | bim-key_826
827 | PRJ | Físico | ENE_Insumos_Conexão | Energia_Tomada_Sinais | IfcOutletAUDIOVISUALOUTLET | null | null | null | null | null | Físico | ENE_Insumos_Conexão | Energia_Tomada_Sinais | Classe IFC: IfcOutletAUDIOVISUALOUTLET | Tomada audiovisual | Tomacorriente audiovisual | OST_AudioVisualDevices | Físico | Insumos_Conexão | Energia Tomada Sinais | Energética | bim-key_827
828 | PRJ | Físico | ENE_Insumos_Conexão | Energia_Tomada_Sinais | IfcOutletCOMMUNICATIONSOUTLET | null | null | null | null | null | Físico | ENE_Insumos_Conexão | Energia_Tomada_Sinais | Classe IFC: IfcOutletCOMMUNICATIONSOUTLET | Tomada I/O de comunicação | Tomacorriente I/O de comunicación | OST_DataDevices | Físico | Insumos_Conexão | Energia Tomada Sinais | Energética | bim-key_828
829 | PRJ | Físico | ENE_Insumos_Conexão | Energia_Tomada_Sinais | IfcOutletDATAOUTLET | null | null | null | null | null | Físico | ENE_Insumos_Conexão | Energia_Tomada_Sinais | Classe IFC: IfcOutletDATAOUTLET | Tomada para dados | Tomacorriente para datos | OST_DataDevices | Físico | Insumos_Conexão | Energia Tomada Sinais | Energética | bim-key_829
830 | PRJ | Físico | ENE_Insumos_Conexão | Energia_Tomada_Sinais | IfcOutletPOWEROUTLET | null | null | null | null | null | Físico | ENE_Insumos_Conexão | Energia_Tomada_Sinais | Classe IFC: IfcOutletPOWEROUTLET | Tomada para energia elétrica | Tomacorriente para energía eléctrica | OST_ElectricalFixtures | Físico | Insumos_Conexão | Energia Tomada Sinais | Energética | bim-key_830
831 | PRJ | Físico | ENE_Insumos_Conexão | Energia_Tomada_Sinais | IfcOutletTELEPHONEOUTLET | null | null | null | null | null | Físico | ENE_Insumos_Conexão | Energia_Tomada_Sinais | Classe IFC: IfcOutletTELEPHONEOUTLET | Tomada para telefone | Tomacorriente para teléfono | OST_TelephoneDevices | Físico | Insumos_Conexão | Energia Tomada Sinais | Energética | bim-key_831
832 | PRJ | Físico | INFRA_Infraestrutura | Infraestrutura_de_Pavimentação | IfcPavement | null | null | null | null | null | Físico | INFRA_Infraestrutura | Infraestrutura_de_Pavimentação | Classe IFC: IfcPavement | Pavimentação | Pavimentación | OST_Floors | Físico | Infraestrutura | Infraestrutura de Pavimentação | Infraestrutura | bim-key_832
833 | PRJ | Físico | INFRA_Infraestrutura | Infraestrutura_de_Pavimentação | IfcPavementFLEXIBLE | null | null | null | null | null | Físico | INFRA_Infraestrutura | Infraestrutura_de_Pavimentação | Classe IFC: IfcPavementFLEXIBLE | Pavimentação flexível | Pavimentación flexible | OST_Floors | Físico | Infraestrutura | Infraestrutura de Pavimentação | Infraestrutura | bim-key_833
834 | PRJ | Físico | INFRA_Infraestrutura | Infraestrutura_de_Pavimentação | IfcPavementRIGID | null | null | null | null | null | Físico | INFRA_Infraestrutura | Infraestrutura_de_Pavimentação | Classe IFC: IfcPavementRIGID | Pavimentação rígida | Pavimentación rígida | OST_Floors | Físico | Infraestrutura | Infraestrutura de Pavimentação | Infraestrutura | bim-key_834
835 | PRJ | Gerencial | PRJ_Operacional | Ação_Administrativa | IfcPerformanceHistory | null | null | null | null | null | Gerencial | PRJ_Operacional | Ação_Administrativa | Classe IFC: IfcPerformanceHistory | Histórico de desempenho | Historial de desempeño | OST_Schedules OST_ScheduleGraphics | Gerencial | Operacional | Ação Administrativa | Gerencial | bim-key_835
836 | PRJ | Gerencial | PRJ_Permisos | Alvará | IfcPermit | null | null | null | null | null | Gerencial | PRJ_Permisos | Alvará | Classe IFC: IfcPermit | Licença | Licencia | . | Gerencial | Permisos | Alvará | Gerencial | bim-key_836
837 | PRJ | Gerencial | PRJ_Permisos | Alvará | IfcPermitACCESS | null | null | null | null | null | Gerencial | PRJ_Permisos | Alvará | Classe IFC: IfcPermitACCESS | Permissão de acesso | Permiso de acceso | . | Gerencial | Permisos | Alvará | Gerencial | bim-key_837
838 | PRJ | Gerencial | PRJ_Permisos | Alvará | IfcPermitBUILDING | null | null | null | null | null | Gerencial | PRJ_Permisos | Alvará | Classe IFC: IfcPermitBUILDING | Alvará de edificação | Permiso de edificación | . | Gerencial | Permisos | Alvará | Gerencial | bim-key_838
839 | PRJ | Gerencial | PRJ_Permisos | Alvará | IfcPermitWORK | null | null | null | null | null | Gerencial | PRJ_Permisos | Alvará | Classe IFC: IfcPermitWORK | Alvará de obra ou serviço | Permiso de obra o servicio | . | Gerencial | Permisos | Alvará | Gerencial | bim-key_839
840 | PRJ | Físico | EST_Fundação | Fundação | IfcPile | null | null | null | null | null | Físico | EST_Fundação | Fundação | Classe IFC: IfcPile | Estaca estrutural de fundação | Estaca estructural de fundación | OST_StructuralFoundation | Físico | Fundação | Fundação | Estrutura | bim-key_840
841 | PRJ | Físico | EST_Fundação | Fundação | IfcPileBORED | null | null | null | null | null | Físico | EST_Fundação | Fundação | Classe IFC: IfcPileBORED | Estaca escavada | Estaca excavada | OST_StructuralFoundation | Físico | Fundação | Fundação | Estrutura | bim-key_841
842 | PRJ | Físico | EST_Fundação | Fundação | IfcPileCOHESION | null | null | null | null | null | Físico | EST_Fundação | Fundação | Classe IFC: IfcPileCOHESION | Estaca de coesão | Estaca de cohesión | OST_StructuralFoundation | Físico | Fundação | Fundação | Estrutura | bim-key_842
843 | PRJ | Físico | EST_Fundação | Fundação | IfcPileDRIVEN | null | null | null | null | null | Físico | EST_Fundação | Fundação | Classe IFC: IfcPileDRIVEN | Estaca impulsionada | Estaca impulsada | OST_StructuralFoundation | Físico | Fundação | Fundação | Estrutura | bim-key_843
844 | PRJ | Físico | EST_Fundação | Fundação | IfcPileFRICTION | null | null | null | null | null | Físico | EST_Fundação | Fundação | Classe IFC: IfcPileFRICTION | Estaca de atrito | Estaca de fricción | OST_StructuralFoundation | Físico | Fundação | Fundação | Estrutura | bim-key_844
845 | PRJ | Físico | EST_Fundação | Fundação | IfcPileJETGROUTING | null | null | null | null | null | Físico | EST_Fundação | Fundação | Classe IFC: IfcPileJETGROUTING | Grauteado a jato | Inyección de lechada | OST_StructuralFoundation | Físico | Fundação | Fundação | Estrutura | bim-key_845
846 | PRJ | Físico | EST_Fundação | Fundação | IfcPileSUPPORT | null | null | null | null | null | Físico | EST_Fundação | Fundação | Classe IFC: IfcPileSUPPORT | Estaca apoio | Estaca apoyo | OST_StructuralFoundation | Físico | Fundação | Fundação | Estrutura | bim-key_846
847 | PRJ | Físico | MEP_Tubulação | Tubulação_Distribui_Fluxo | IfcPipeFitting | null | null | null | null | null | Físico | MEP_Tubulação | Tubulação_Distribui_Fluxo | Classe IFC: IfcPipeFitting | Conexão de tubulação | Conexión de tubería | . | Físico | Tubulação | Tubulação Distribui Fluxo | Instalações | bim-key_847
848 | PRJ | Físico | MEP_Tubulação | Tubulação_Distribui_Fluxo | IfcPipeFittingBEND | null | null | null | null | null | Físico | MEP_Tubulação | Tubulação_Distribui_Fluxo | Classe IFC: IfcPipeFittingBEND | Conexão de tubulação em curva | Conexión de tubería en curva | OST_PipeFitting | Físico | Tubulação | Tubulação Distribui Fluxo | Instalações | bim-key_848
849 | PRJ | Físico | MEP_Tubulação | Tubulação_Distribui_Fluxo | IfcPipeFittingCONNECTOR | null | null | null | null | null | Físico | MEP_Tubulação | Tubulação_Distribui_Fluxo | Classe IFC: IfcPipeFittingCONNECTOR | Conexão de tubulação | Conexión de tubería | OST_PipeFitting | Físico | Tubulação | Tubulação Distribui Fluxo | Instalações | bim-key_849
850 | PRJ | Físico | MEP_Tubulação | Tubulação_Distribui_Fluxo | IfcPipeFittingENTRY | null | null | null | null | null | Físico | MEP_Tubulação | Tubulação_Distribui_Fluxo | Classe IFC: IfcPipeFittingENTRY | Conexão de entrada da tubulação | Conexión de entrada de la tubería | OST_PipeFitting | Físico | Tubulação | Tubulação Distribui Fluxo | Instalações | bim-key_850
851 | PRJ | Físico | MEP_Tubulação | Tubulação_Distribui_Fluxo | IfcPipeFittingEXIT | null | null | null | null | null | Físico | MEP_Tubulação | Tubulação_Distribui_Fluxo | Classe IFC: IfcPipeFittingEXIT | Conexão de saída da tubulação | Conexión de salida de la tubería | OST_PipeFitting | Físico | Tubulação | Tubulação Distribui Fluxo | Instalações | bim-key_851
852 | PRJ | Físico | MEP_Tubulação | Tubulação_Distribui_Fluxo | IfcPipeFittingJUNCTION | null | null | null | null | null | Físico | MEP_Tubulação | Tubulação_Distribui_Fluxo | Classe IFC: IfcPipeFittingJUNCTION | Conexão de junção tubulação | Conexión de unión tubería | OST_PipeFitting | Físico | Tubulação | Tubulação Distribui Fluxo | Instalações | bim-key_852
853 | PRJ | Físico | MEP_Tubulação | Tubulação_Distribui_Fluxo | IfcPipeFittingOBSTRUCTION | null | null | null | null | null | Físico | MEP_Tubulação | Tubulação_Distribui_Fluxo | Classe IFC: IfcPipeFittingOBSTRUCTION | Conexão de obstrução da tubulação | Conexión de obstrucción de la tubería | OST_PipeFitting | Físico | Tubulação | Tubulação Distribui Fluxo | Instalações | bim-key_853
854 | PRJ | Físico | MEP_Tubulação | Tubulação_Distribui_Fluxo | IfcPipeFittingTRANSITION | null | null | null | null | null | Físico | MEP_Tubulação | Tubulação_Distribui_Fluxo | Classe IFC: IfcPipeFittingTRANSITION | Conexão de transição da tubulação | Conexión de transición de la tubería | OST_PipeFitting | Físico | Tubulação | Tubulação Distribui Fluxo | Instalações | bim-key_854
855 | PRJ | Físico | MEP_Tubulação | Tubulação_Distribui_Fluxo | IfcPipeSegment | null | null | null | null | null | Físico | MEP_Tubulação | Tubulação_Distribui_Fluxo | Classe IFC: IfcPipeSegment | Segmento de tubulação | Segmento de tubería | OST_PipeSegments | Físico | Tubulação | Tubulação Distribui Fluxo | Instalações | bim-key_855
856 | PRJ | Físico | MEP_Tubulação | Tubulação_Distribui_Fluxo | IfcPipeSegmentCULVERT | null | null | null | null | null | Físico | MEP_Tubulação | Tubulação_Distribui_Fluxo | Classe IFC: IfcPipeSegmentCULVERT | Passagem hidráulica | Paso hidráulico | OST_PipeFitting | Físico | Tubulação | Tubulação Distribui Fluxo | Instalações | bim-key_856
857 | PRJ | Físico | MEP_Tubulação | Tubulação_Distribui_Fluxo | IfcPipeSegmentFLEXIBLESEGMENT | null | null | null | null | null | Físico | MEP_Tubulação | Tubulação_Distribui_Fluxo | Classe IFC: IfcPipeSegmentFLEXIBLESEGMENT | Segmento de tubo flexível | Segmento de tubo flexible | OST_PipeFitting | Físico | Tubulação | Tubulação Distribui Fluxo | Instalações | bim-key_857
858 | PRJ | Físico | MEP_Tubulação | Tubulação_Distribui_Fluxo | IfcPipeSegmentGUTTER | null | null | null | null | null | Físico | MEP_Tubulação | Tubulação_Distribui_Fluxo | Classe IFC: IfcPipeSegmentGUTTER | Segmento de calha | Segmento de canaleta | OST_PipeFitting | Físico | Tubulação | Tubulação Distribui Fluxo | Instalações | bim-key_858
859 | PRJ | Físico | MEP_Tubulação | Tubulação_Distribui_Fluxo | IfcPipeSegmentRIGIDSEGMENT | null | null | null | null | null | Físico | MEP_Tubulação | Tubulação_Distribui_Fluxo | Classe IFC: IfcPipeSegmentRIGIDSEGMENT | Segmento de tubo rígido | Segmento de tubo rígido | OST_PipeSegments | Físico | Tubulação | Tubulação Distribui Fluxo | Instalações | bim-key_859
860 | PRJ | Físico | MEP_Tubulação | Tubulação_Distribui_Fluxo | IfcPipeSegmentSPOOL | null | null | null | null | null | Físico | MEP_Tubulação | Tubulação_Distribui_Fluxo | Classe IFC: IfcPipeSegmentSPOOL | Carretel de tubulação | Carrete de tubería | OST_PipeSegments | Físico | Tubulação | Tubulação Distribui Fluxo | Instalações | bim-key_860
861 | PRJ | Físico | EST_Placas_de_Aço | Placa_de_Aço | IfcPlate | null | null | null | null | null | Físico | EST_Placas_de_Aço | Placa_de_Aço | Classe IFC: IfcPlate | Elemento tipo placa | Elemento tipo placa | OST_StructConnectionPlates | Físico | Placas_de_Aço | Placa de Aço | Estrutura | bim-key_861
862 | PRJ | Físico | EST_Placas_de_Aço | Placa_Base | IfcPlateBASE_PLATE | null | null | null | null | null | Físico | EST_Placas_de_Aço | Placa_Base | Classe IFC: IfcPlateBASE_PLATE | Placa de base | Placa de base | OST_StructConnectionPlates | Físico | Placas_de_Aço | Placa Base | Estrutura | bim-key_862
863 | PRJ | Físico | EST_Placas_de_Aço | Placa_Cobertura | IfcPlateCOVER_PLATE | null | null | null | null | null | Físico | EST_Placas_de_Aço | Placa_Cobertura | Classe IFC: IfcPlateCOVER_PLATE | Placa de cobertura | Placa de cobertura | OST_StructConnectionPlates | Físico | Placas_de_Aço | Placa Cobertura | Estrutura | bim-key_863
864 | PRJ | Físico | EST_Placas_de_Aço | Placa_Painel_Fechamento | IfcPlateCURTAIN_PANEL | null | null | null | null | null | Físico | EST_Placas_de_Aço | Placa_Painel_Fechamento | Classe IFC: IfcPlateCURTAIN_PANEL | Painel cortina | Panel cortina | OST_StructConnectionPlates | Físico | Placas_de_Aço | Placa Painel Fechamento | Estrutura | bim-key_864
865 | PRJ | Físico | EST_Placas_de_Aço | Placa_Mesa | IfcPlateFLANGE_PLATE | null | null | null | null | null | Físico | EST_Placas_de_Aço | Placa_Mesa | Classe IFC: IfcPlateFLANGE_PLATE | Placa de flange | Placa de brida | OST_StructConnectionPlates | Físico | Placas_de_Aço | Placa Mesa | Estrutura | bim-key_865
866 | PRJ | Físico | EST_Placas_de_Aço | Placa_Gusset | IfcPlateGUSSET_PLATE | null | null | null | null | null | Físico | EST_Placas_de_Aço | Placa_Gusset | Classe IFC: IfcPlateGUSSET_PLATE | Placa Gusset | Placa gusset | OST_StructConnectionPlates | Físico | Placas_de_Aço | Placa Gusset | Estrutura | bim-key_866
867 | PRJ | Físico | EST_Ligações_Placa | Chapa | IfcPlateSHEET | null | null | null | null | null | Físico | EST_Ligações_Placa | Chapa | Classe IFC: IfcPlateSHEET | Chapa | Chapa | OST_StructConnectionPlates | Físico | Ligações_Placa | Chapa | Estrutura | bim-key_867
868 | PRJ | Físico | EST_Placas_de_Aço | Placa_Emenda | IfcPlateSPLICE_PLATE | null | null | null | null | null | Físico | EST_Placas_de_Aço | Placa_Emenda | Classe IFC: IfcPlateSPLICE_PLATE | Placa de emenda ou empalme | Placa de empalme | OST_StructConnectionPlates | Físico | Placas_de_Aço | Placa Emenda | Estrutura | bim-key_868
869 | PRJ | Físico | EST_Placas_de_Aço | Placa_Enrijecedora | IfcPlateSTIFFENER_PLATE | null | null | null | null | null | Físico | EST_Placas_de_Aço | Placa_Enrijecedora | Classe IFC: IfcPlateSTIFFENER_PLATE | Placa enrijecedora | Placa rigidizadora | OST_StructuralStiffener | Físico | Placas_de_Aço | Placa Enrijecedora | Estrutura | bim-key_869
870 | PRJ | Físico | EST_Placas_de_Aço | Placa_Alma | IfcPlateWEB_PLATE | null | null | null | null | null | Físico | EST_Placas_de_Aço | Placa_Alma | Classe IFC: IfcPlateWEB_PLATE | Placa Web | Placa web | OST_StructConnectionPlates | Físico | Placas_de_Aço | Placa Alma | Estrutura | bim-key_870
871 | PRJ | Físico | MEP_Controle | Controle_e_Automação | IfcPort | null | null | null | null | null | Físico | MEP_Controle | Controle_e_Automação | Classe IFC: IfcPort | Porta de dados | Puerta de datos | OST_DataDevices | Físico | Controle | Controle e Automação | Instalações | bim-key_871
872 | PRJ | Físico | ARQ_Interdisciplinar | Projeto_Referencias | IfcPositioningElement | null | null | null | null | null | Físico | ARQ_Interdisciplinar | Projeto_Referencias | Classe IFC: IfcPositioningElement | Elemento de posicionamento | Elemento de posicionamiento | . | Físico | Interdisciplinar | Projeto Referencias | Interdisciplinar | bim-key_872
873 | PRJ | Gerencial | PRJ_Operacional | Procedimento | IfcProcedure | null | null | null | null | null | Gerencial | PRJ_Operacional | Procedimento | Classe IFC: IfcProcedure | Procedimento | Procedimiento | . | Gerencial | Operacional | Procedimento | Gerencial | bim-key_873
874 | PRJ | Gerencial | PRJ_Operacional | Procedimento | IfcProcedureADVICE_CAUTION | null | null | null | null | null | Gerencial | PRJ_Operacional | Procedimento | Classe IFC: IfcProcedureADVICE_CAUTION | Nota de precaução | Nota de precaución | . | Gerencial | Operacional | Procedimento | Gerencial | bim-key_874
875 | PRJ | Gerencial | PRJ_Operacional | Procedimento | IfcProcedureADVICE_NOTE | null | null | null | null | null | Gerencial | PRJ_Operacional | Procedimento | Classe IFC: IfcProcedureADVICE_NOTE | Nota de aconselhamento | Nota de consejo | . | Gerencial | Operacional | Procedimento | Gerencial | bim-key_875
876 | PRJ | Gerencial | PRJ_Operacional | Procedimento | IfcProcedureADVICE_WARNING | null | null | null | null | null | Gerencial | PRJ_Operacional | Procedimento | Classe IFC: IfcProcedureADVICE_WARNING | Nota de aviso | Nota de aviso | . | Gerencial | Operacional | Procedimento | Gerencial | bim-key_876
877 | PRJ | Gerencial | PRJ_Operacional | Procedimento | IfcProcedureCALIBRATION | null | null | null | null | null | Gerencial | PRJ_Operacional | Procedimento | Classe IFC: IfcProcedureCALIBRATION | Procedimento de calibração | Procedimiento de calibración | . | Gerencial | Operacional | Procedimento | Gerencial | bim-key_877
878 | PRJ | Gerencial | PRJ_Operacional | Procedimento | IfcProcedureDIAGNOSTIC | null | null | null | null | null | Gerencial | PRJ_Operacional | Procedimento | Classe IFC: IfcProcedureDIAGNOSTIC | Procedimento de diagnóstico | Procedimiento de diagnóstico | . | Gerencial | Operacional | Procedimento | Gerencial | bim-key_878
879 | PRJ | Gerencial | PRJ_Operacional | Procedimento | IfcProcedureSHUTDOWN | null | null | null | null | null | Gerencial | PRJ_Operacional | Procedimento | Classe IFC: IfcProcedureSHUTDOWN | Procedimento de desligamento | Procedimiento de apagado | . | Gerencial | Operacional | Procedimento | Gerencial | bim-key_879
880 | PRJ | Gerencial | PRJ_Operacional | Procedimento | IfcProcedureSTARTUP | null | null | null | null | null | Gerencial | PRJ_Operacional | Procedimento | Classe IFC: IfcProcedureSTARTUP | Procedimento de inicialização | Procedimiento de inicialización | . | Gerencial | Operacional | Procedimento | Gerencial | bim-key_880
881 | PRJ | Físico | IFC_Raiz | Raiz_Processo | IfcProcess | null | null | null | null | null | Físico | IFC_Raiz | Raiz_Processo | Classe IFC: IfcProcess | Raiz dos tipos de processos definidos no modelo de informação IFC | Raíz de los tipos de procesos definidos en el modelo de información IFC | . | Físico | Raiz | Raiz Processo | Interdisciplinar | bim-key_881
882 | PRJ | Físico | PRJ_Informação | Informação_Projeto | IfcProject | null | null | null | null | null | Físico | PRJ_Informação | Informação_Projeto | Classe IFC: IfcProject | Projeto | Proyecto | OST_ProjectBasePoint OST_ProjectInformation OST_SharedBasePoint | Físico | Informação | Informação Projeto | Planejamento | bim-key_882
883 | PRJ | Físico | ARQ_Projeções | Projeções | IfcProjectionElement | null | null | null | null | null | Físico | ARQ_Projeções | Projeções | Classe IFC: IfcProjectionElement | Elemento projetado ou frisos destacados | Elemento proyectado o frisos destacados | OST_Cornices | Físico | Projeções | Projeções | Arquitetura | bim-key_883
884 | PRJ | Físico | ARQ_Projeções | Projeções | IfcProjectionElementBLISTER | null | null | null | null | null | Físico | ARQ_Projeções | Projeções | Classe IFC: IfcProjectionElementBLISTER | Âncora para cabo protendido | Ancla para cable pretensado | OST_StructConnectionAnchors | Físico | Projeções | Projeções | Arquitetura | bim-key_884
885 | PRJ | Físico | ARQ_Projeções | Projeções | IfcProjectionElementDEVIATOR | null | null | null | null | null | Físico | ARQ_Projeções | Projeções | Classe IFC: IfcProjectionElementDEVIATOR | Desviador de cabo protendido | Desviador de cable pretensado | OST_StructConnectionAnchors | Físico | Projeções | Projeções | Arquitetura | bim-key_885
886 | PRJ | Físico | PRJ_Informação | Informação_Projeto | IfcProjectLibrary | null | null | null | null | null | Físico | PRJ_Informação | Informação_Projeto | Classe IFC: IfcProjectLibrary | Biblioteca de Projeto | Biblioteca de proyecto | OST_ProjectBasePoint OST_ProjectInformation OST_SharedBasePoint | Físico | Informação | Informação Projeto | Planejamento | bim-key_886
887 | PRJ | Gerencial | PRJ_Operacional | Procedimento | IfcProjectOrder | null | null | null | null | null | Gerencial | PRJ_Operacional | Procedimento | Classe IFC: IfcProjectOrder | Ordem do projeto | Orden del proyecto | . | Gerencial | Operacional | Procedimento | Gerencial | bim-key_887
888 | PRJ | Gerencial | PRJ_Processo | Ordem_de_Serviço | IfcProjectOrderCHANGEORDER | null | null | null | null | null | Gerencial | PRJ_Processo | Ordem_de_Serviço | Classe IFC: IfcProjectOrderCHANGEORDER | Ordem de mudança de projeto | Orden de cambio de proyecto | . | Gerencial | Processo | Ordem de Serviço | Gerencial | bim-key_888
889 | PRJ | Gerencial | PRJ_Processo | Ordem_de_Serviço | IfcProjectOrderMAINTENANCEWORKORDER | null | null | null | null | null | Gerencial | PRJ_Processo | Ordem_de_Serviço | Classe IFC: IfcProjectOrderMAINTENANCEWORKORDER | Ordem de serviço de manutenção | Orden de servicio de mantenimiento | . | Gerencial | Processo | Ordem de Serviço | Gerencial | bim-key_889
890 | PRJ | Gerencial | PRJ_Processo | Ordem_de_Serviço | IfcProjectOrderMOVEORDER | null | null | null | null | null | Gerencial | PRJ_Processo | Ordem_de_Serviço | Classe IFC: IfcProjectOrderMOVEORDER | Ordem de movimentação | Orden de movimiento | . | Gerencial | Processo | Ordem de Serviço | Gerencial | bim-key_890
891 | PRJ | Gerencial | PRJ_Processo | Ordem_de_Serviço | IfcProjectOrderPURCHASEORDER | null | null | null | null | null | Gerencial | PRJ_Processo | Ordem_de_Serviço | Classe IFC: IfcProjectOrderPURCHASEORDER | Ordem de compra | Orden de compra | . | Gerencial | Processo | Ordem de Serviço | Gerencial | bim-key_891
892 | PRJ | Gerencial | PRJ_Processo | Ordem_de_Serviço | IfcProjectOrderWORKORDER | null | null | null | null | null | Gerencial | PRJ_Processo | Ordem_de_Serviço | Classe IFC: IfcProjectOrderWORKORDER | Ordem de serviço | Orden de servicio | . | Gerencial | Processo | Ordem de Serviço | Gerencial | bim-key_892
893 | PRJ | Físico | MEP_Proteção | Sistema_Proteção_Termoelétrica_Magnética | IfcProtectiveDevice | null | null | null | null | null | Físico | MEP_Proteção | Sistema_Proteção_Termoelétrica_Magnética | Classe IFC: IfcProtectiveDevice | Dispositivo de proteção | Dispositivo de protección | . | Físico | Proteção | Sistema Proteção Termoelétrica Magnética | Elétrica | bim-key_893
894 | PRJ | Físico | MEP_Proteção | Sistema_Proteção_Termoelétrica_Magnética | IfcProtectiveDeviceANTI_ARCING_DEVICE | null | null | null | null | null | Físico | MEP_Proteção | Sistema_Proteção_Termoelétrica_Magnética | Classe IFC: IfcProtectiveDeviceANTI_ARCING_DEVICE | Dispositivo de proteção eletrica anti-arco | Dispositivo de protección eléctrica anti-arco | OST_ElectricalFixtures | Físico | Proteção | Sistema Proteção Termoelétrica Magnética | Elétrica | bim-key_894
895 | PRJ | Físico | MEP_Proteção | Sistema_Proteção_Termoelétrica_Magnética | IfcProtectiveDeviceCIRCUITBREAKER | null | null | null | null | null | Físico | MEP_Proteção | Sistema_Proteção_Termoelétrica_Magnética | Classe IFC: IfcProtectiveDeviceCIRCUITBREAKER | Disjuntor elétrico | Interruptor automático eléctrico | OST_ElectricalFixtures | Físico | Proteção | Sistema Proteção Termoelétrica Magnética | Elétrica | bim-key_895
896 | PRJ | Físico | MEP_Proteção | Sistema_Proteção_Termoelétrica_Magnética | IfcProtectiveDeviceEARTHINGSWITCH | null | null | null | null | null | Físico | MEP_Proteção | Sistema_Proteção_Termoelétrica_Magnética | Classe IFC: IfcProtectiveDeviceEARTHINGSWITCH | Interruptor de aterramento | Interruptor de puesta a tierra | OST_ElectricalFixtures | Físico | Proteção | Sistema Proteção Termoelétrica Magnética | Elétrica | bim-key_896
897 | PRJ | Físico | MEP_Proteção | Sistema_Proteção_Termoelétrica_Magnética | IfcProtectiveDeviceEARTHLEAKAGECIRCUITBREAKER | null | null | null | null | null | Físico | MEP_Proteção | Sistema_Proteção_Termoelétrica_Magnética | Classe IFC: IfcProtectiveDeviceEARTHLEAKAGECIRCUITBREAKER | Disjuntor de aterramento elétrico | Interruptor automático de puesta a tierra eléctrico | OST_ElectricalFixtures | Físico | Proteção | Sistema Proteção Termoelétrica Magnética | Elétrica | bim-key_897
898 | PRJ | Físico | MEP_Proteção | Sistema_Proteção_Termoelétrica_Magnética | IfcProtectiveDeviceFUSEDISCONNECTOR | null | null | null | null | null | Físico | MEP_Proteção | Sistema_Proteção_Termoelétrica_Magnética | Classe IFC: IfcProtectiveDeviceFUSEDISCONNECTOR | Seccionador elétrico tipo fusível | Seccionador eléctrico tipo fusible | OST_ElectricalFixtures | Físico | Proteção | Sistema Proteção Termoelétrica Magnética | Elétrica | bim-key_898
899 | PRJ | Físico | MEP_Proteção | Sistema_Proteção_Termoelétrica_Magnética | IfcProtectiveDeviceRESIDUALCURRENTCIRCUITBREAKER | null | null | null | null | null | Físico | MEP_Proteção | Sistema_Proteção_Termoelétrica_Magnética | Classe IFC: IfcProtectiveDeviceRESIDUALCURRENTCIRCUITBREAKER | Disjuntor diferencial residual (Disjuntor DR) | Interruptor diferencial residual (Interruptor DR) | OST_ElectricalFixtures | Físico | Proteção | Sistema Proteção Termoelétrica Magnética | Elétrica | bim-key_899
900 | PRJ | Físico | MEP_Proteção | Sistema_Proteção_Termoelétrica_Magnética | IfcProtectiveDeviceRESIDUALCURRENTSWITCH | null | null | null | null | null | Físico | MEP_Proteção | Sistema_Proteção_Termoelétrica_Magnética | Classe IFC: IfcProtectiveDeviceRESIDUALCURRENTSWITCH | Dispositivo de proteção elétrica tipo interruptor de corrente residual ou interruptor diferencial | Dispositivo de protección eléctrica tipo interruptor de corriente residual o interruptor diferencial | OST_ElectricalFixtures | Físico | Proteção | Sistema Proteção Termoelétrica Magnética | Elétrica | bim-key_900
901 | PRJ | Físico | MEP_Proteção | Sistema_Proteção_Termoelétrica_Magnética | IfcProtectiveDeviceSPARKGAP | null | null | null | null | null | Físico | MEP_Proteção | Sistema_Proteção_Termoelétrica_Magnética | Classe IFC: IfcProtectiveDeviceSPARKGAP | Dispositivo de proteção elétrica espaço de faísca elétrica | Dispositivo de protección eléctrica espacio de chispa eléctrica | OST_ElectricalFixtures | Físico | Proteção | Sistema Proteção Termoelétrica Magnética | Elétrica | bim-key_901
902 | PRJ | Físico | MEP_Proteção | Sistema_Proteção_Termoelétrica_Magnética | IfcProtectiveDeviceTrippingUnit | null | null | null | null | null | Físico | MEP_Proteção | Sistema_Proteção_Termoelétrica_Magnética | Classe IFC: IfcProtectiveDeviceTrippingUnit | Dispositivo de proteção unidade de desarme | Dispositivo de protección unidad de disparo | . | Físico | Proteção | Sistema Proteção Termoelétrica Magnética | Elétrica | bim-key_902
903 | PRJ | Físico | MEP_Proteção | Sistema_Proteção_Termoelétrica_Magnética | IfcProtectiveDeviceTrippingUnitELECTROMAGNETIC | null | null | null | null | null | Físico | MEP_Proteção | Sistema_Proteção_Termoelétrica_Magnética | Classe IFC: IfcProtectiveDeviceTrippingUnitELECTROMAGNETIC | Dispositivo de proteção eletromagnético | Dispositivo de protección electromagnética | . | Físico | Proteção | Sistema Proteção Termoelétrica Magnética | Elétrica | bim-key_903
904 | PRJ | Físico | MEP_Proteção | Sistema_Proteção_Termoelétrica_Magnética | IfcProtectiveDeviceTrippingUnitELECTRONIC | null | null | null | null | null | Físico | MEP_Proteção | Sistema_Proteção_Termoelétrica_Magnética | Classe IFC: IfcProtectiveDeviceTrippingUnitELECTRONIC | Dispositivo de proteção eletrônico | Dispositivo de protección electrónico | . | Físico | Proteção | Sistema Proteção Termoelétrica Magnética | Elétrica | bim-key_904
905 | PRJ | Físico | MEP_Proteção | Sistema_Proteção_Termoelétrica_Magnética | IfcProtectiveDeviceTrippingUnitRESIDUALCURRENT | null | null | null | null | null | Físico | MEP_Proteção | Sistema_Proteção_Termoelétrica_Magnética | Classe IFC: IfcProtectiveDeviceTrippingUnitRESIDUALCURRENT | Dispositivo de proteção de corrente residual anormal | Dispositivo de protección de corriente residual anormal | . | Físico | Proteção | Sistema Proteção Termoelétrica Magnética | Elétrica | bim-key_905
906 | PRJ | Físico | MEP_Proteção | Sistema_Proteção_Termoelétrica_Magnética | IfcProtectiveDeviceTrippingUnitTHERMAL | null | null | null | null | null | Físico | MEP_Proteção | Sistema_Proteção_Termoelétrica_Magnética | Classe IFC: IfcProtectiveDeviceTrippingUnitTHERMAL | Dispositivo de proteção térmica | Dispositivo de protección térmica | . | Físico | Proteção | Sistema Proteção Termoelétrica Magnética | Elétrica | bim-key_906
907 | PRJ | Físico | MEP_Proteção | Sistema_Proteção_Termoelétrica_Magnética | IfcProtectiveDeviceVARISTOR | null | null | null | null | null | Físico | MEP_Proteção | Sistema_Proteção_Termoelétrica_Magnética | Classe IFC: IfcProtectiveDeviceVARISTOR | Dispositivo de proteção elétrica tipo varistor | Dispositivo de protección eléctrica tipo varistor | OST_ElectricalFixtures | Físico | Proteção | Sistema Proteção Termoelétrica Magnética | Elétrica | bim-key_907
908 | PRJ | Físico | MEP_Proteção | Sistema_Proteção_Termoelétrica_Magnética | IfcProtectiveDeviceVOLTAGELIMITER | null | null | null | null | null | Físico | MEP_Proteção | Sistema_Proteção_Termoelétrica_Magnética | Classe IFC: IfcProtectiveDeviceVOLTAGELIMITER | Dispositivo de proteção elétrica tipo limitador de voltagem | Dispositivo de protección eléctrica tipo limitador de voltaje | OST_ElectricalFixtures | Físico | Proteção | Sistema Proteção Termoelétrica Magnética | Elétrica | bim-key_908
909 | PRJ | Físico | FOR_Equipamentos | Bombas | IfcPump | null | null | null | null | null | Físico | FOR_Equipamentos | Bombas | Classe IFC: IfcPump | Bombas | Bombas | OST_MechanicalEquipment | Físico | Equipamentos | Bombas | Instalações | bim-key_909
910 | PRJ | Físico | FOR_Equipamentos | Bombas | IfcPumpCIRCULATOR | null | null | null | null | null | Físico | FOR_Equipamentos | Bombas | Classe IFC: IfcPumpCIRCULATOR | Bomba de circulação | Bomba de circulación | OST_MechanicalEquipment | Físico | Equipamentos | Bombas | Instalações | bim-key_910
911 | PRJ | Físico | FOR_Equipamentos | Bombas | IfcPumpENDSUCTION | null | null | null | null | null | Físico | FOR_Equipamentos | Bombas | Classe IFC: IfcPumpENDSUCTION | Bomba de sucção final | Bomba de succión final | OST_MechanicalEquipment | Físico | Equipamentos | Bombas | Instalações | bim-key_911
912 | PRJ | Físico | FOR_Equipamentos | Bombas | IfcPumpSPLITCASE | null | null | null | null | null | Físico | FOR_Equipamentos | Bombas | Classe IFC: IfcPumpSPLITCASE | Bomba de corpo bipartido | Bomba de cuerpo partido | OST_MechanicalEquipment | Físico | Equipamentos | Bombas | Instalações | bim-key_912
913 | PRJ | Físico | FOR_Equipamentos | Bombas | IfcPumpSUBMERSIBLEPUMP | null | null | null | null | null | Físico | FOR_Equipamentos | Bombas | Classe IFC: IfcPumpSUBMERSIBLEPUMP | Bomba submersível | Bomba sumergible | OST_MechanicalEquipment | Físico | Equipamentos | Bombas | Instalações | bim-key_913
914 | PRJ | Físico | FOR_Equipamentos | Bombas | IfcPumpSUMPPUMP | null | null | null | null | null | Físico | FOR_Equipamentos | Bombas | Classe IFC: IfcPumpSUMPPUMP | Bomba de drenagem | Bomba de drenaje | OST_MechanicalEquipment | Físico | Equipamentos | Bombas | Instalações | bim-key_914
915 | PRJ | Físico | FOR_Equipamentos | Bombas | IfcPumpVERTICALINLINE | null | null | null | null | null | Físico | FOR_Equipamentos | Bombas | Classe IFC: IfcPumpVERTICALINLINE | Bomba vertical em linha | Bomba vertical en línea | OST_MechanicalEquipment | Físico | Equipamentos | Bombas | Instalações | bim-key_915
916 | PRJ | Físico | FOR_Equipamentos | Bombas | IfcPumpVERTICALTURBINE | null | null | null | null | null | Físico | FOR_Equipamentos | Bombas | Classe IFC: IfcPumpVERTICALTURBINE | Bomba tipo turbina vertical | Bomba tipo turbina vertical | OST_MechanicalEquipment | Físico | Equipamentos | Bombas | Instalações | bim-key_916
917 | PRJ | Físico | INFRA_Infraestrutura | Infraestrutura_Ferroviária | IfcRail | null | null | null | null | null | Físico | INFRA_Infraestrutura | Infraestrutura_Ferroviária | Classe IFC: IfcRail | Trilho de ferrovia ou de movimentação | Riel de ferrocarril o de movimiento | OST_RailingSystem | Físico | Infraestrutura | Infraestrutura Ferroviária | Infraestrutura | bim-key_917
918 | PRJ | Físico | INFRA_Infraestrutura | Infraestrutura_Ferroviária | IfcRailBLADE | null | null | null | null | null | Físico | INFRA_Infraestrutura | Infraestrutura_Ferroviária | Classe IFC: IfcRailBLADE | Trilho tipo lâmina | Riel tipo lámina | OST_RailingSystem | Físico | Infraestrutura | Infraestrutura Ferroviária | Infraestrutura | bim-key_918
919 | PRJ | Físico | INFRA_Infraestrutura | Infraestrutura_Ferroviária | IfcRailCHECKRAIL | null | null | null | null | null | Físico | INFRA_Infraestrutura | Infraestrutura_Ferroviária | Classe IFC: IfcRailCHECKRAIL | Trilho de verificação | Riel de verificación | OST_RailingSystem | Físico | Infraestrutura | Infraestrutura Ferroviária | Infraestrutura | bim-key_919
920 | PRJ | Físico | INFRA_Infraestrutura | Infraestrutura_Ferroviária | IfcRailGUARDRAIL | null | null | null | null | null | Físico | INFRA_Infraestrutura | Infraestrutura_Ferroviária | Classe IFC: IfcRailGUARDRAIL | Trilho de proteção | Riel de protección | OST_RailingSystem | Físico | Infraestrutura | Infraestrutura Ferroviária | Infraestrutura | bim-key_920
921 | PRJ | Físico | ARQ_Proteção | GuardaCorpo | IfcRailing | null | null | null | null | null | Físico | ARQ_Proteção | GuardaCorpo | Classe IFC: IfcRailing | Elemento de arquitetura tipo guarda-corpo | Elemento de arquitectura tipo baranda | OST_RailingSystem | Físico | Proteção | GuardaCorpo | Arquitetura | bim-key_921
922 | PRJ | Físico | ARQ_Proteção | GuardaCorpo | IfcRailingBALUSTRADE | null | null | null | null | null | Físico | ARQ_Proteção | GuardaCorpo | Classe IFC: IfcRailingBALUSTRADE | Balaustre de guarda-corpo | Balaustre de baranda | OST_RailingSystem | Físico | Proteção | GuardaCorpo | Arquitetura | bim-key_922
923 | PRJ | Físico | ARQ_Proteção | GuardaCorpo | IfcRailingFENCE | null | null | null | null | null | Físico | ARQ_Proteção | GuardaCorpo | Classe IFC: IfcRailingFENCE | Cerca de terreno ou lote | Cerca de terreno o lote | OST_RailingSystem | Físico | Proteção | GuardaCorpo | Arquitetura | bim-key_923
924 | PRJ | Físico | ARQ_Proteção | GuardaCorpo | IfcRailingGUARDRAIL | null | null | null | null | null | Físico | ARQ_Proteção | GuardaCorpo | Classe IFC: IfcRailingGUARDRAIL | Barreira de proteção tipo guardarail | Barra de protección tipo guardarraíl | OST_RailingSystem | Físico | Proteção | GuardaCorpo | Arquitetura | bim-key_924
925 | PRJ | Físico | ARQ_Proteção | GuardaCorpo | IfcRailingHANDRAIL | null | null | null | null | null | Físico | ARQ_Proteção | GuardaCorpo | Classe IFC: IfcRailingHANDRAIL | Corrimão de escada ou varanda | Pasamanos de escalera o balcón | OST_RailingSystem | Físico | Proteção | GuardaCorpo | Arquitetura | bim-key_925
926 | PRJ | Físico | INFRA_Infraestrutura | Infraestrutura_Ferroviária | IfcRailRACKRAIL | null | null | null | null | null | Físico | INFRA_Infraestrutura | Infraestrutura_Ferroviária | Classe IFC: IfcRailRACKRAIL | Trilho dentado ou cremalheira para tração ou frenagem | Riel dentado o cremallera para tracción o frenado | OST_RailingSystem | Físico | Infraestrutura | Infraestrutura Ferroviária | Arquitetura | bim-key_926
927 | PRJ | Físico | INFRA_Infraestrutura | Infraestrutura_Ferroviária | IfcRailRAIL | null | null | null | null | null | Físico | INFRA_Infraestrutura | Infraestrutura_Ferroviária | Classe IFC: IfcRailRAIL | Trilho único | Riel único | OST_RailingSystem | Físico | Infraestrutura | Infraestrutura Ferroviária | Arquitetura | bim-key_927
928 | PRJ | Físico | INFRA_Elementos | Trilho | IfcRailSTOCKRAIL | null | null | null | null | null | Físico | INFRA_Elementos | Trilho | Classe IFC: IfcRailSTOCKRAIL | Trilho fixo | Riel fijo | OST_RailingSystem | Físico | Elementos | Trilho | Infraestrutura | bim-key_928
929 | PRJ | Físico | INFRA_Infraestrutura | Infraestrutura_Ferroviária | IfcRailway | null | null | null | null | null | Físico | INFRA_Infraestrutura | Infraestrutura_Ferroviária | Classe IFC: IfcRailway | Ferrovia | Ferrocarril | OST_Roads | Físico | Infraestrutura | Infraestrutura Ferroviária | Infraestrutura | bim-key_929
930 | PRJ | Físico | INFRA_Infraestrutura | Infraestrutura_Ferroviária | IfcRailwayPart | null | null | null | null | null | Físico | INFRA_Infraestrutura | Infraestrutura_Ferroviária | Classe IFC: IfcRailwayPart | Parte da ferrovia | Parte del ferrocarril | OST_Roads | Físico | Infraestrutura | Infraestrutura Ferroviária | Infraestrutura | bim-key_930
931 | PRJ | Físico | INFRA_Infraestrutura | Infraestrutura_Ferroviária | IfcRailwayPartABOVETRACK | null | null | null | null | null | Físico | INFRA_Infraestrutura | Infraestrutura_Ferroviária | Classe IFC: IfcRailwayPartABOVETRACK | Acima da Via | Encima de la vía | OST_Roads | Físico | Infraestrutura | Infraestrutura Ferroviária | Infraestrutura | bim-key_931
932 | PRJ | Físico | INFRA_Infraestrutura | Infraestrutura_Ferroviária | IfcRailwayPartDILATIONTRACK | null | null | null | null | null | Físico | INFRA_Infraestrutura | Infraestrutura_Ferroviária | Classe IFC: IfcRailwayPartDILATIONTRACK | Trilho de dilatação | Riel de dilatación | OST_Roads | Físico | Infraestrutura | Infraestrutura Ferroviária | Infraestrutura | bim-key_932
933 | PRJ | Físico | INFRA_Infraestrutura | Infraestrutura_Ferroviária | IfcRailwayPartLINESIDE | null | null | null | null | null | Físico | INFRA_Infraestrutura | Infraestrutura_Ferroviária | Classe IFC: IfcRailwayPartLINESIDE | Componentes laterais complementares à linha férrea | Componentes laterales complementarios a la línea férrea | OST_Roads | Físico | Infraestrutura | Infraestrutura Ferroviária | Infraestrutura | bim-key_933
934 | PRJ | Físico | INFRA_Infraestrutura | Infraestrutura_Ferroviária | IfcRailwayPartLINESIDEPART | null | null | null | null | null | Físico | INFRA_Infraestrutura | Infraestrutura_Ferroviária | Classe IFC: IfcRailwayPartLINESIDEPART | Componente lateral à linha férrea | Componente lateral a la línea férrea | OST_Roads | Físico | Infraestrutura | Infraestrutura Ferroviária | Infraestrutura | bim-key_934
935 | PRJ | Físico | INFRA_Infraestrutura | Infraestrutura_Ferroviária | IfcRailwayPartPLAINTRACK | null | null | null | null | null | Físico | INFRA_Infraestrutura | Infraestrutura_Ferroviária | Classe IFC: IfcRailwayPartPLAINTRACK | Via férrea contínua | Vía férrea continua | OST_Roads | Físico | Infraestrutura | Infraestrutura Ferroviária | Infraestrutura | bim-key_935
936 | PRJ | Físico | INFRA_Infraestrutura | Infraestrutura_Ferroviária | IfcRailwayPartSUBSTRUCTURE | null | null | null | null | null | Físico | INFRA_Infraestrutura | Infraestrutura_Ferroviária | Classe IFC: IfcRailwayPartSUBSTRUCTURE | Subestrutura do trilho | Subestructura del riel | OST_Roads | Físico | Infraestrutura | Infraestrutura Ferroviária | Infraestrutura | bim-key_936
937 | PRJ | Físico | INFRA_Infraestrutura | Infraestrutura_Ferroviária | IfcRailwayPartTRACK | null | null | null | null | null | Físico | INFRA_Infraestrutura | Infraestrutura_Ferroviária | Classe IFC: IfcRailwayPartTRACK | Trilho ferroviário | Riel ferroviario | OST_Roads | Físico | Infraestrutura | Infraestrutura Ferroviária | Infraestrutura | bim-key_937
938 | PRJ | Físico | INFRA_Infraestrutura | Infraestrutura_Ferroviária | IfcRailwayPartTRACKPART | null | null | null | null | null | Físico | INFRA_Infraestrutura | Infraestrutura_Ferroviária | Classe IFC: IfcRailwayPartTRACKPART | Parte de trilho ferroviário | Parte de riel ferroviario | OST_Roads | Físico | Infraestrutura | Infraestrutura Ferroviária | Infraestrutura | bim-key_938
939 | PRJ | Físico | INFRA_Infraestrutura | Infraestrutura_Ferroviária | IfcRailwayPartTURNOUTTRACK | null | null | null | null | null | Físico | INFRA_Infraestrutura | Infraestrutura_Ferroviária | Classe IFC: IfcRailwayPartTURNOUTTRACK | Desvio ferroviário | Desvío ferroviario | OST_Roads | Físico | Infraestrutura | Infraestrutura Ferroviária | Infraestrutura | bim-key_939
940 | PRJ | Físico | ARQ_Circulações_Verticais | Rampa | IfcRamp | null | null | null | null | null | Físico | ARQ_Circulações_Verticais | Rampa | Classe IFC: IfcRamp | Rampa | Rampa | OST_Ramps | Físico | Circulações_Verticais | Rampa | Arquitetura | bim-key_940
941 | PRJ | Físico | ARQ_Circulações_Verticais | Lance_de_Rampa | IfcRampFlight | null | null | null | null | null | Físico | ARQ_Circulações_Verticais | Lance_de_Rampa | Classe IFC: IfcRampFlight | Lance de rampa | Tramo de rampa | OST_Ramps | Físico | Circulações_Verticais | Lance de Rampa | Arquitetura | bim-key_941
942 | PRJ | Físico | ARQ_Circulações_Verticais | Lance_Espiral_de_Rampa | IfcRampFlightSPIRAL | null | null | null | null | null | Físico | ARQ_Circulações_Verticais | Lance_Espiral_de_Rampa | Classe IFC: IfcRampFlightSPIRAL | Rampa em espiral | Rampa en espiral | OST_Ramps | Físico | Circulações_Verticais | Lance Espiral de Rampa | Arquitetura | bim-key_942
943 | PRJ | Físico | ARQ_Circulações_Verticais | Lance_Reto_de_Rampa | IfcRampFlightSTRAIGHT | null | null | null | null | null | Físico | ARQ_Circulações_Verticais | Lance_Reto_de_Rampa | Classe IFC: IfcRampFlightSTRAIGHT | Rampa reta | Rampa recta | OST_Ramps | Físico | Circulações_Verticais | Lance Reto de Rampa | Arquitetura | bim-key_943
944 | PRJ | Físico | ARQ_Circulações_Verticais | Rampa_de_2_Lances_em_U | IfcRampHALF_TURN_RAMP | null | null | null | null | null | Físico | ARQ_Circulações_Verticais | Rampa_de_2_Lances_em_U | Classe IFC: IfcRampHALF_TURN_RAMP | Rampa simétrica de dois lances | Rampa simétrica de dos tramos | OST_Ramps | Físico | Circulações_Verticais | Rampa de 2 Lances em U | Arquitetura | bim-key_944
945 | PRJ | Físico | ARQ_Circulações_Verticais | Rampa_de_2_Lances_em_L | IfcRampQUARTER_TURN_RAMP | null | null | null | null | null | Físico | ARQ_Circulações_Verticais | Rampa_de_2_Lances_em_L | Classe IFC: IfcRampQUARTER_TURN_RAMP | Rampa em L | Rampa en L | OST_Ramps | Físico | Circulações_Verticais | Rampa de 2 Lances em L | Arquitetura | bim-key_945
946 | PRJ | Físico | ARQ_Circulações_Verticais | Rampa_em_Espiral | IfcRampSPIRAL_RAMP | null | null | null | null | null | Físico | ARQ_Circulações_Verticais | Rampa_em_Espiral | Classe IFC: IfcRampSPIRAL_RAMP | Rampa em espiral | Rampa en espiral | OST_Ramps | Físico | Circulações_Verticais | Rampa em Espiral | Arquitetura | bim-key_946
947 | PRJ | Físico | ARQ_Circulações_Verticais | Rampa_Reta | IfcRampSTRAIGHT_RUN_RAMP | null | null | null | null | null | Físico | ARQ_Circulações_Verticais | Rampa_Reta | Classe IFC: IfcRampSTRAIGHT_RUN_RAMP | Rampa reta | Rampa recta | OST_Ramps | Físico | Circulações_Verticais | Rampa Reta | Arquitetura | bim-key_947
948 | PRJ | Físico | ARQ_Circulações_Verticais | Rampa_de_3_Lances | IfcRampTWO_QUARTER_TURN_RAMP | null | null | null | null | null | Físico | ARQ_Circulações_Verticais | Rampa_de_3_Lances | Classe IFC: IfcRampTWO_QUARTER_TURN_RAMP | Rampa de três lances | Rampa de tres tramos | OST_Ramps | Físico | Circulações_Verticais | Rampa de 3 Lances | Arquitetura | bim-key_948
949 | PRJ | Físico | ARQ_Circulações_Verticais | Rampa_de_2_Lances_Reta | IfcRampTWO_STRAIGHT_RUN_RAMP | null | null | null | null | null | Físico | ARQ_Circulações_Verticais | Rampa_de_2_Lances_Reta | Classe IFC: IfcRampTWO_STRAIGHT_RUN_RAMP | Rampa de dois lances | Rampa de dos tramos | OST_Ramps | Físico | Circulações_Verticais | Rampa de 2 Lances Reta | Arquitetura | bim-key_949
950 | PRJ | Físico | ARQ_Interdisciplinar | Projeto_Referencias | IfcReferent | null | null | null | null | null | Físico | ARQ_Interdisciplinar | Projeto_Referencias | Classe IFC: IfcReferent | Produto de referência | Producto de referencia | . | Físico | Interdisciplinar | Projeto Referencias | Interdisciplinar | bim-key_950
951 | PRJ | Físico | ARQ_Interdisciplinar | Projeto_Referencias | IfcReferentBOUNDARY | null | null | null | null | null | Físico | ARQ_Interdisciplinar | Projeto_Referencias | Classe IFC: IfcReferentBOUNDARY | Elemento de referência espacial tipo limite | Elemento de referencia espacial tipo límite | . | Físico | Interdisciplinar | Projeto Referencias | Interdisciplinar | bim-key_951
952 | PRJ | Físico | ARQ_Interdisciplinar | Projeto_Referencias | IfcReferentINTERSECTION | null | null | null | null | null | Físico | ARQ_Interdisciplinar | Projeto_Referencias | Classe IFC: IfcReferentINTERSECTION | Elemento de referência espacial tipo interseção | Elemento de referencia espacial tipo intersección | . | Físico | Interdisciplinar | Projeto Referencias | Interdisciplinar | bim-key_952
953 | PRJ | Físico | ARQ_Interdisciplinar | Projeto_Referencias | IfcReferentKILOPOINT | null | null | null | null | null | Físico | ARQ_Interdisciplinar | Projeto_Referencias | Classe IFC: IfcReferentKILOPOINT | Elemento de referência espacial tipo ponto em quilômetro | Elemento de referencia espacial tipo punto en kilómetro | . | Físico | Interdisciplinar | Projeto Referencias | Interdisciplinar | bim-key_953
954 | PRJ | Físico | ARQ_Interdisciplinar | Projeto_Referencias | IfcReferentLANDMARK | null | null | null | null | null | Físico | ARQ_Interdisciplinar | Projeto_Referencias | Classe IFC: IfcReferentLANDMARK | Elemento de referência espacial tipo ponto de referência | Elemento de referencia espacial tipo punto de referencia | . | Físico | Interdisciplinar | Projeto Referencias | Interdisciplinar | bim-key_954
955 | PRJ | Físico | ARQ_Interdisciplinar | Projeto_Referencias | IfcReferentMILEPOINT | null | null | null | null | null | Físico | ARQ_Interdisciplinar | Projeto_Referencias | Classe IFC: IfcReferentMILEPOINT | Elemento de referência espacial tipo ponto em milha | Elemento de referencia espacial tipo punto en milla | . | Físico | Interdisciplinar | Projeto Referencias | Interdisciplinar | bim-key_955
956 | PRJ | Físico | ARQ_Interdisciplinar | Projeto_Referencias | IfcReferentPOSITION | null | null | null | null | null | Físico | ARQ_Interdisciplinar | Projeto_Referencias | Classe IFC: IfcReferentPOSITION | Elemento de referência espacial tipo posição de referência | Elemento de referencia espacial tipo posición de referencia | . | Físico | Interdisciplinar | Projeto Referencias | Interdisciplinar | bim-key_956
957 | PRJ | Físico | ARQ_Interdisciplinar | Projeto_Referencias | IfcReferentREFERENCEMARKER | null | null | null | null | null | Físico | ARQ_Interdisciplinar | Projeto_Referencias | Classe IFC: IfcReferentREFERENCEMARKER | Elemento de referência espacial tipo marco de referência | Elemento de referencia espacial tipo hito de referencia | . | Físico | Interdisciplinar | Projeto Referencias | Interdisciplinar | bim-key_957
958 | PRJ | Físico | ARQ_Interdisciplinar | Projeto_Referencias | IfcReferentSTATION | null | null | null | null | null | Físico | ARQ_Interdisciplinar | Projeto_Referencias | Classe IFC: IfcReferentSTATION | Elemento de referência espacial tipo estação de referência | Elemento de referencia espacial tipo estación de referencia | . | Físico | Interdisciplinar | Projeto Referencias | Interdisciplinar | bim-key_958
959 | PRJ | Físico | ARQ_Interdisciplinar | Projeto_Referencias | IfcReferentSUPERELEVATIONEVENT | null | null | null | null | null | Físico | ARQ_Interdisciplinar | Projeto_Referencias | Classe IFC: IfcReferentSUPERELEVATIONEVENT | Elemento de referência espacial tipo evento de superelevação | Elemento de referencia espacial tipo evento de peralte | . | Físico | Interdisciplinar | Projeto Referencias | Interdisciplinar | bim-key_959
960 | PRJ | Físico | ARQ_Interdisciplinar | Projeto_Referencias | IfcReferentWIDTHEVENT | null | null | null | null | null | Físico | ARQ_Interdisciplinar | Projeto_Referencias | Classe IFC: IfcReferentWIDTHEVENT | Elemento de referência espacial tipo evento de superlargura | Elemento de referencia espacial tipo evento de superanchura | . | Físico | Interdisciplinar | Projeto Referencias | Interdisciplinar | bim-key_960
961 | PRJ | Físico | GEO_Geotecnia | Topografia_Movimentação_Solo | IfcReinforcedSoil | null | null | null | null | null | Físico | GEO_Geotecnia | Topografia_Movimentação_Solo | Classe IFC: IfcReinforcedSoil | Topografia solo reforçado | Topografía de suelo reforzado | OST_Toposolid | Físico | Geotecnia | Topografia Movimentação Solo | Geotécnica | bim-key_961
962 | PRJ | Físico | GEO_Geotecnia | Topografia_Movimentação_Solo | IfcReinforcedSoilDYNAMICALLYCOMPACTED | null | null | null | null | null | Físico | GEO_Geotecnia | Topografia_Movimentação_Solo | Classe IFC: IfcReinforcedSoilDYNAMICALLYCOMPACTED | Compactado dinamicamente | Compactado dinámicamente | OST_Toposolid | Físico | Geotecnia | Topografia Movimentação Solo | Geotécnica | bim-key_962
963 | PRJ | Físico | GEO_Geotecnia | Topografia_Movimentação_Solo | IfcReinforcedSoilGROUTED | null | null | null | null | null | Físico | GEO_Geotecnia | Topografia_Movimentação_Solo | Classe IFC: IfcReinforcedSoilGROUTED | Solos reforçados com grauteado | Suelos reforzados con inyección de lechada | OST_Toposolid | Físico | Geotecnia | Topografia Movimentação Solo | Geotécnica | bim-key_963
964 | PRJ | Físico | GEO_Geotecnia | Topografia_Movimentação_Solo | IfcReinforcedSoilREPLACED | null | null | null | null | null | Físico | GEO_Geotecnia | Topografia_Movimentação_Solo | Classe IFC: IfcReinforcedSoilREPLACED | Solos substituídos | Suelos sustituidos | OST_Toposolid | Físico | Geotecnia | Topografia Movimentação Solo | Geotécnica | bim-key_964
965 | PRJ | Físico | GEO_Geotecnia | Topografia_Movimentação_Solo | IfcReinforcedSoilROLLERCOMPACTED | null | null | null | null | null | Físico | GEO_Geotecnia | Topografia_Movimentação_Solo | Classe IFC: IfcReinforcedSoilROLLERCOMPACTED | Solos compactados com rolo | Suelos compactados con rodillo | OST_Toposolid | Físico | Geotecnia | Topografia Movimentação Solo | Geotécnica | bim-key_965
966 | PRJ | Físico | GEO_Geotecnia | Topografia_Movimentação_Solo | IfcReinforcedSoilSURCHARGEPRELOADED | null | null | null | null | null | Físico | GEO_Geotecnia | Topografia_Movimentação_Solo | Classe IFC: IfcReinforcedSoilSURCHARGEPRELOADED | Solos sobrecarga de pré-carregamento | Suelos sobrecarga de pre-carga | OST_Toposolid | Físico | Geotecnia | Topografia Movimentação Solo | Geotécnica | bim-key_966
967 | PRJ | Físico | GEO_Geotecnia | Topografia_Movimentação_Solo | IfcReinforcedSoilVERTICALLYDRAINED | null | null | null | null | null | Físico | GEO_Geotecnia | Topografia_Movimentação_Solo | Classe IFC: IfcReinforcedSoilVERTICALLYDRAINED | Solos drenados verticalmente | Suelos drenados verticalmente | OST_Toposolid | Físico | Geotecnia | Topografia Movimentação Solo | Geotécnica | bim-key_967
968 | PRJ | Físico | EST_Armadura | Barras | IfcReinforcingBar | null | null | null | null | null | Físico | EST_Armadura | Barras | Classe IFC: IfcReinforcingBar | Barra de armadura | Barra de armadura | OST_Rebar | Físico | Armadura | Barras | Estrutura | bim-key_968
969 | PRJ | Físico | EST_Armadura | Barras | IfcReinforcingBarANCHORING | null | null | null | null | null | Físico | EST_Armadura | Barras | Classe IFC: IfcReinforcingBarANCHORING | Reforço estrutural ancoragem | Refuerzo estructural anclaje | OST_Rebar | Físico | Armadura | Barras | Estrutura | bim-key_969
970 | PRJ | Físico | EST_Armadura | Barras | IfcReinforcingBarEDGE | null | null | null | null | null | Físico | EST_Armadura | Barras | Classe IFC: IfcReinforcingBarEDGE | Reforço estrutural barra de reforço de borda | Refuerzo estructural barra de refuerzo de borde | OST_Rebar | Físico | Armadura | Barras | Estrutura | bim-key_970
971 | PRJ | Físico | EST_Armadura | Barras_Acoplador | IfcReinforcingBarLIGATURE | null | null | null | null | null | Físico | EST_Armadura | Barras_Acoplador | Classe IFC: IfcReinforcingBarLIGATURE | Reforço estrutural estribo | Refuerzo estructural estribo | OST_Rebar | Físico | Armadura | Barras Acoplador | Estrutura | bim-key_971
972 | PRJ | Físico | EST_Armadura | Barras | IfcReinforcingBarMAIN | null | null | null | null | null | Físico | EST_Armadura | Barras | Classe IFC: IfcReinforcingBarMAIN | Reforço estrutural armadura principal | Refuerzo estructural armadura principal | OST_Rebar | Físico | Armadura | Barras | Estrutura | bim-key_972
973 | PRJ | Físico | EST_Armadura | Barras | IfcReinforcingBarPUNCHING | null | null | null | null | null | Físico | EST_Armadura | Barras | Classe IFC: IfcReinforcingBarPUNCHING | Reforço estrutural armadura de punção | Refuerzo estructural armadura de punzonado | OST_Rebar | Físico | Armadura | Barras | Estrutura | bim-key_973
974 | PRJ | Físico | EST_Armadura | Barras | IfcReinforcingBarRING | null | null | null | null | null | Físico | EST_Armadura | Barras | Classe IFC: IfcReinforcingBarRING | Reforço estrutural anel de reforço ou compressão | Refuerzo estructural anillo de refuerzo o compresión | OST_Rebar | Físico | Armadura | Barras | Estrutura | bim-key_974
975 | PRJ | Físico | EST_Armadura | Barras | IfcReinforcingBarSHEAR | null | null | null | null | null | Físico | EST_Armadura | Barras | Classe IFC: IfcReinforcingBarSHEAR | Reforço estrutural barra de cisalhamento | Refuerzo estructural barra de corte | OST_Rebar | Físico | Armadura | Barras | Estrutura | bim-key_975
976 | PRJ | Físico | EST_Armadura | Barras | IfcReinforcingBarSPACEBAR | null | null | null | null | null | Físico | EST_Armadura | Barras | Classe IFC: IfcReinforcingBarSPACEBAR | Reforço estrutural espaçador | Refuerzo estructural espaciador | OST_Rebar | Físico | Armadura | Barras | Estrutura | bim-key_976
977 | PRJ | Físico | EST_Armadura | Barras | IfcReinforcingBarSTUD | null | null | null | null | null | Físico | EST_Armadura | Barras | Classe IFC: IfcReinforcingBarSTUD | Reforço estrutural montante | Refuerzo estructural montante | OST_Rebar | Físico | Armadura | Barras | Estrutura | bim-key_977
978 | PRJ | Físico | EST_Armadura | Barras | IfcReinforcingElement | null | null | null | null | null | Físico | EST_Armadura | Barras | Classe IFC: IfcReinforcingElement | Elemento de armadura estrutural | Elemento de armadura estructural | OST_Rebar | Físico | Armadura | Barras | Estrutura | bim-key_978
979 | PRJ | Físico | EST_Armadura | Telas_de_Reforço | IfcReinforcingMesh | null | null | null | null | null | Físico | EST_Armadura | Telas_de_Reforço | Classe IFC: IfcReinforcingMesh | Malha de armadura | Malla de armadura | OST_AreaRein | Físico | Armadura | Telas de Reforço | Estrutura | bim-key_979
980 | PRJ | Físico | INFRA_Infraestrutura | Infraestrutura_Rodoviária | IfcRoad | null | null | null | null | null | Físico | INFRA_Infraestrutura | Infraestrutura_Rodoviária | Classe IFC: IfcRoad | Caminho | Camino | OST_Roads | Físico | Infraestrutura | Infraestrutura Rodoviária | Infraestrutura | bim-key_980
981 | PRJ | Físico | INFRA_Infraestrutura | Infraestrutura_Rodoviária | IfcRoadPart | null | null | null | null | null | Físico | INFRA_Infraestrutura | Infraestrutura_Rodoviária | Classe IFC: IfcRoadPart | Trecho do caminho | Tramo del camino | OST_Roads | Físico | Infraestrutura | Infraestrutura Rodoviária | Infraestrutura | bim-key_981
982 | PRJ | Físico | INFRA_Infraestrutura | Infraestrutura_Rodoviária | IfcRoadPartBICYCLECROSSING | null | null | null | null | null | Físico | INFRA_Infraestrutura | Infraestrutura_Rodoviária | Classe IFC: IfcRoadPartBICYCLECROSSING | Travessia de bicicletas | Cruce de bicicletas | OST_Roads | Físico | Infraestrutura | Infraestrutura Rodoviária | Infraestrutura | bim-key_982
983 | PRJ | Físico | INFRA_Infraestrutura | Infraestrutura_Rodoviária | IfcRoadPartBUS_STOP | null | null | null | null | null | Físico | INFRA_Infraestrutura | Infraestrutura_Rodoviária | Classe IFC: IfcRoadPartBUS_STOP | Parada ou ponto de ônibus | Parada o punto de autobús | OST_Roads | Físico | Infraestrutura | Infraestrutura Rodoviária | Infraestrutura | bim-key_983
984 | PRJ | Físico | INFRA_Infraestrutura | Infraestrutura_Rodoviária | IfcRoadPartCARRIAGEWAY | null | null | null | null | null | Físico | INFRA_Infraestrutura | Infraestrutura_Rodoviária | Classe IFC: IfcRoadPartCARRIAGEWAY | Leito de rodovia | Lecho de carretera | OST_Roads | Físico | Infraestrutura | Infraestrutura Rodoviária | Infraestrutura | bim-key_984
985 | PRJ | Físico | INFRA_Infraestrutura | Infraestrutura_Rodoviária | IfcRoadPartCENTRALISLAND | null | null | null | null | null | Físico | INFRA_Infraestrutura | Infraestrutura_Rodoviária | Classe IFC: IfcRoadPartCENTRALISLAND | Ilha central de rodovia | Isla central de carretera | OST_Roads | Físico | Infraestrutura | Infraestrutura Rodoviária | Infraestrutura | bim-key_985
986 | PRJ | Físico | INFRA_Infraestrutura | Infraestrutura_Rodoviária | IfcRoadPartCENTRALRESERVE | null | null | null | null | null | Físico | INFRA_Infraestrutura | Infraestrutura_Rodoviária | Classe IFC: IfcRoadPartCENTRALRESERVE | Reserva central de rodovia | Mediana de carretera | OST_Roads | Físico | Infraestrutura | Infraestrutura Rodoviária | Infraestrutura | bim-key_986
987 | PRJ | Físico | INFRA_Infraestrutura | Infraestrutura_Rodoviária | IfcRoadPartHARDSHOULDER | null | null | null | null | null | Físico | INFRA_Infraestrutura | Infraestrutura_Rodoviária | Classe IFC: IfcRoadPartHARDSHOULDER | Acostamento da rodovia | Acera de la carretera | OST_Roads | Físico | Infraestrutura | Infraestrutura Rodoviária | Infraestrutura | bim-key_987
988 | PRJ | Físico | INFRA_Infraestrutura | Infraestrutura_Rodoviária | IfcRoadPartINTERSECTION | null | null | null | null | null | Físico | INFRA_Infraestrutura | Infraestrutura_Rodoviária | Classe IFC: IfcRoadPartINTERSECTION | Interseção de rodovias | Intersección de carreteras | OST_Roads | Físico | Infraestrutura | Infraestrutura Rodoviária | Infraestrutura | bim-key_988
989 | PRJ | Físico | INFRA_Infraestrutura | Infraestrutura_Rodoviária | IfcRoadPartLAYBY | null | null | null | null | null | Físico | INFRA_Infraestrutura | Infraestrutura_Rodoviária | Classe IFC: IfcRoadPartLAYBY | Área de acostamento da rodovia | Área de acera de la carretera | OST_Roads | Físico | Infraestrutura | Infraestrutura Rodoviária | Infraestrutura | bim-key_989
990 | PRJ | Físico | INFRA_Infraestrutura | Infraestrutura_Rodoviária | IfcRoadPartPARKINGBAY | null | null | null | null | null | Físico | INFRA_Infraestrutura | Infraestrutura_Rodoviária | Classe IFC: IfcRoadPartPARKINGBAY | Vaga de estacionamento | Plaza de estacionamiento | OST_Roads | Físico | Infraestrutura | Infraestrutura Rodoviária | Infraestrutura | bim-key_990
991 | PRJ | Físico | INFRA_Infraestrutura | Infraestrutura_Rodoviária | IfcRoadPartPASSINGBAY | null | null | null | null | null | Físico | INFRA_Infraestrutura | Infraestrutura_Rodoviária | Classe IFC: IfcRoadPartPASSINGBAY | Área de ultrapassagem da rodovia | Área de adelantamiento de la carretera | OST_Roads | Físico | Infraestrutura | Infraestrutura Rodoviária | Infraestrutura | bim-key_991
992 | PRJ | Físico | INFRA_Infraestrutura | Infraestrutura_Rodoviária | IfcRoadPartPEDESTRIAN_CROSSING | null | null | null | null | null | Físico | INFRA_Infraestrutura | Infraestrutura_Rodoviária | Classe IFC: IfcRoadPartPEDESTRIAN_CROSSING | Travessia de pedestres da rodovia | Cruce peatonal de la carretera | OST_Roads | Físico | Infraestrutura | Infraestrutura Rodoviária | Infraestrutura | bim-key_992
993 | PRJ | Físico | INFRA_Infraestrutura | Infraestrutura_Rodoviária | IfcRoadPartRAILWAYCROSSING | null | null | null | null | null | Físico | INFRA_Infraestrutura | Infraestrutura_Rodoviária | Classe IFC: IfcRoadPartRAILWAYCROSSING | Travessia ferroviária na rodovia | Cruce ferroviario en la carretera | OST_Roads | Físico | Infraestrutura | Infraestrutura Rodoviária | Infraestrutura | bim-key_993
994 | PRJ | Físico | INFRA_Infraestrutura | Infraestrutura_Rodoviária | IfcRoadPartREFUGEISLAND | null | null | null | null | null | Físico | INFRA_Infraestrutura | Infraestrutura_Rodoviária | Classe IFC: IfcRoadPartREFUGEISLAND | Ilha de refúgio da rodovia | Isla de refugio de la carretera | OST_Roads | Físico | Infraestrutura | Infraestrutura Rodoviária | Infraestrutura | bim-key_994
995 | PRJ | Físico | INFRA_Infraestrutura | Infraestrutura_Rodoviária | IfcRoadPartROADSEGMENT | null | null | null | null | null | Físico | INFRA_Infraestrutura | Infraestrutura_Rodoviária | Classe IFC: IfcRoadPartROADSEGMENT | Trecho da estrada da rodovia | Tramo de la carretera | OST_Roads | Físico | Infraestrutura | Infraestrutura Rodoviária | Infraestrutura | bim-key_995
996 | PRJ | Físico | INFRA_Infraestrutura | Infraestrutura_Rodoviária | IfcRoadPartROADSIDE | null | null | null | null | null | Físico | INFRA_Infraestrutura | Infraestrutura_Rodoviária | Classe IFC: IfcRoadPartROADSIDE | Beira da estrada | Borde de la carretera | OST_Roads | Físico | Infraestrutura | Infraestrutura Rodoviária | Infraestrutura | bim-key_996
997 | PRJ | Físico | INFRA_Infraestrutura | Infraestrutura_Rodoviária | IfcRoadPartROADSIDEPART | null | null | null | null | null | Físico | INFRA_Infraestrutura | Infraestrutura_Rodoviária | Classe IFC: IfcRoadPartROADSIDEPART | Parte da beira da rodovia | Parte del borde de la carretera | OST_Roads | Físico | Infraestrutura | Infraestrutura Rodoviária | Infraestrutura | bim-key_997
998 | PRJ | Físico | INFRA_Infraestrutura | Infraestrutura_Rodoviária | IfcRoadPartROADWAYPLATEAU | null | null | null | null | null | Físico | INFRA_Infraestrutura | Infraestrutura_Rodoviária | Classe IFC: IfcRoadPartROADWAYPLATEAU | Travessia elevada de pedestres da rodovia | Cruce elevado de peatones de la carretera | OST_Roads | Físico | Infraestrutura | Infraestrutura Rodoviária | Infraestrutura | bim-key_998
999 | PRJ | Físico | INFRA_Infraestrutura | Infraestrutura_Rodoviária | IfcRoadPartROUNDABOUT | null | null | null | null | null | Físico | INFRA_Infraestrutura | Infraestrutura_Rodoviária | Classe IFC: IfcRoadPartROUNDABOUT | Rótula na rodovia | Rotonda en la carretera | OST_Roads | Físico | Infraestrutura | Infraestrutura Rodoviária | Infraestrutura | bim-key_999
1000 | PRJ | Físico | INFRA_Infraestrutura | Infraestrutura_Rodoviária | IfcRoadPartSHOULDER | null | null | null | null | null | Físico | INFRA_Infraestrutura | Infraestrutura_Rodoviária | Classe IFC: IfcRoadPartSHOULDER | Parte do acostamento da rodovia | Parte de la acera de la carretera | OST_Roads | Físico | Infraestrutura | Infraestrutura Rodoviária | Infraestrutura | bim-key_1000
1001 | PRJ | Físico | INFRA_Infraestrutura | Infraestrutura_Rodoviária | IfcRoadPartSIDEWALK | null | null | null | null | null | Físico | INFRA_Infraestrutura | Infraestrutura_Rodoviária | Classe IFC: IfcRoadPartSIDEWALK | Passeio ou calçada | Acera | OST_Roads | Físico | Infraestrutura | Infraestrutura Rodoviária | Infraestrutura | bim-key_1001
1002 | PRJ | Físico | INFRA_Infraestrutura | Infraestrutura_Rodoviária | IfcRoadPartSOFTSHOULDER | null | null | null | null | null | Físico | INFRA_Infraestrutura | Infraestrutura_Rodoviária | Classe IFC: IfcRoadPartSOFTSHOULDER | Acostamento não pavimentado da rodovia | Acera no pavimentada de la carretera | OST_Roads | Físico | Infraestrutura | Infraestrutura Rodoviária | Infraestrutura | bim-key_1002
1003 | PRJ | Físico | INFRA_Infraestrutura | Infraestrutura_Rodoviária | IfcRoadPartTOLLPLAZA | null | null | null | null | null | Físico | INFRA_Infraestrutura | Infraestrutura_Rodoviária | Classe IFC: IfcRoadPartTOLLPLAZA | Posto de pedágio da rodovia | Puesto de peaje de la carretera | OST_Roads | Físico | Infraestrutura | Infraestrutura Rodoviária | Infraestrutura | bim-key_1003
1004 | PRJ | Físico | INFRA_Infraestrutura | Infraestrutura_Rodoviária | IfcRoadPartTRAFFICISLAND | null | null | null | null | null | Físico | INFRA_Infraestrutura | Infraestrutura_Rodoviária | Classe IFC: IfcRoadPartTRAFFICISLAND | Ilha de trânsito da rodovia | Isla de tráfico de la carretera | OST_Roads | Físico | Infraestrutura | Infraestrutura Rodoviária | Infraestrutura | bim-key_1004
1005 | PRJ | Físico | INFRA_Infraestrutura | Infraestrutura_Rodoviária | IfcRoadPartTRAFFICLANE | null | null | null | null | null | Físico | INFRA_Infraestrutura | Infraestrutura_Rodoviária | Classe IFC: IfcRoadPartTRAFFICLANE | Faixa veicular da rodovia | Carril vehicular de la carretera | OST_Roads | Físico | Infraestrutura | Infraestrutura Rodoviária | Infraestrutura | bim-key_1005
1006 | PRJ | Físico | ARQ_Coberturas | Telhados | IfcRoof | null | null | null | null | null | Físico | ARQ_Coberturas | Telhados | Classe IFC: IfcRoof | Cobertura ou telhado | Cobertura o tejado | OST_Roofs | Físico | Coberturas | Telhados | Arquitetura | bim-key_1006
1007 | PRJ | Físico | ARQ_Coberturas | Telhados | IfcRoofBARREL_ROOF | null | null | null | null | null | Físico | ARQ_Coberturas | Telhados | Classe IFC: IfcRoofBARREL_ROOF | Telhado em barril | Tejado en barril | OST_Roofs | Físico | Coberturas | Telhados | Arquitetura | bim-key_1007
1008 | PRJ | Físico | ARQ_Coberturas | Telhados | IfcRoofBUTTERFLY_ROOF | null | null | null | null | null | Físico | ARQ_Coberturas | Telhados | Classe IFC: IfcRoofBUTTERFLY_ROOF | Telhado tipo borboleta | Tejado tipo mariposa | OST_Roofs | Físico | Coberturas | Telhados | Arquitetura | bim-key_1008
1009 | PRJ | Físico | ARQ_Coberturas | Telhados | IfcRoofDOME_ROOF | null | null | null | null | null | Físico | ARQ_Coberturas | Telhados | Classe IFC: IfcRoofDOME_ROOF | Telhado tipo cúpula | Tejado tipo cúpula | OST_Roofs | Físico | Coberturas | Telhados | Arquitetura | bim-key_1009
1010 | PRJ | Físico | ARQ_Coberturas | Telhados | IfcRoofFLAT_ROOF | null | null | null | null | null | Físico | ARQ_Coberturas | Telhados | Classe IFC: IfcRoofFLAT_ROOF | Telhado plano | Tejado plano | OST_Roofs | Físico | Coberturas | Telhados | Arquitetura | bim-key_1010
1011 | PRJ | Físico | ARQ_Coberturas | Telhados | IfcRoofFREEFORM | null | null | null | null | null | Físico | ARQ_Coberturas | Telhados | Classe IFC: IfcRoofFREEFORM | Telhado de forma livre | Tejado de forma libre | OST_Roofs | Físico | Coberturas | Telhados | Arquitetura | bim-key_1011
1012 | PRJ | Físico | ARQ_Coberturas | Telhados | IfcRoofGABLE_ROOF | null | null | null | null | null | Físico | ARQ_Coberturas | Telhados | Classe IFC: IfcRoofGABLE_ROOF | Telhado de duas águas | Tejado a dos aguas | OST_Roofs | Físico | Coberturas | Telhados | Arquitetura | bim-key_1012
1013 | PRJ | Físico | ARQ_Coberturas | Telhados | IfcRoofGAMBREL_ROOF | null | null | null | null | null | Físico | ARQ_Coberturas | Telhados | Classe IFC: IfcRoofGAMBREL_ROOF | Telhado tipo Gambrel | Tejado tipo gambrel | OST_Roofs | Físico | Coberturas | Telhados | Arquitetura | bim-key_1013
1014 | PRJ | Físico | ARQ_Coberturas | Telhados | IfcRoofHIP_ROOF | null | null | null | null | null | Físico | ARQ_Coberturas | Telhados | Classe IFC: IfcRoofHIP_ROOF | Telhado de quatro águas | Tejado a cuatro aguas | OST_Roofs | Físico | Coberturas | Telhados | Arquitetura | bim-key_1014
1015 | PRJ | Físico | ARQ_Coberturas | Telhados | IfcRoofHIPPED_GABLE_ROOF | null | null | null | null | null | Físico | ARQ_Coberturas | Telhados | Classe IFC: IfcRoofHIPPED_GABLE_ROOF | Telhado de várias águas | Tejado a varias aguas | OST_Roofs | Físico | Coberturas | Telhados | Arquitetura | bim-key_1015
1016 | PRJ | Físico | ARQ_Coberturas | Telhados | IfcRoofMANSARD_ROOF | null | null | null | null | null | Físico | ARQ_Coberturas | Telhados | Classe IFC: IfcRoofMANSARD_ROOF | Telhado tipo mansarda | Tejado tipo mansarda | OST_Roofs | Físico | Coberturas | Telhados | Arquitetura | bim-key_1016
1017 | PRJ | Físico | ARQ_Coberturas | Telhados | IfcRoofPAVILION_ROOF | null | null | null | null | null | Físico | ARQ_Coberturas | Telhados | Classe IFC: IfcRoofPAVILION_ROOF | Telhado de galpão ou pavilhão | Tejado de cobertizo o pabellón | OST_Roofs | Físico | Coberturas | Telhados | Arquitetura | bim-key_1017
1018 | PRJ | Físico | ARQ_Coberturas | Telhados | IfcRoofRAINBOW_ROOF | null | null | null | null | null | Físico | ARQ_Coberturas | Telhados | Classe IFC: IfcRoofRAINBOW_ROOF | Telhado curvo | Tejado curvo | OST_Roofs | Físico | Coberturas | Telhados | Arquitetura | bim-key_1018
1019 | PRJ | Físico | ARQ_Coberturas | Telhados | IfcRoofSHED_ROOF | null | null | null | null | null | Físico | ARQ_Coberturas | Telhados | Classe IFC: IfcRoofSHED_ROOF | Telhado tipo Shed | Tejado tipo shed | OST_Roofs | Físico | Coberturas | Telhados | Arquitetura | bim-key_1019
1020 | PRJ | Físico | IFC_Raiz | Raiz_Principal | IfcRoot | null | null | null | null | null | Físico | IFC_Raiz | Raiz_Principal | Classe IFC: IfcRoot | Raiz principal das classes definidas no modelo de informação IFC | Raíz principal de las clases definidas en el modelo de información IFC | . | Físico | Raiz | Raiz Principal | Interdisciplinar | bim-key_1020
1021 | PRJ | Físico | SAN_Sanitária | Sanitário_Equipamento | IfcSanitaryTerminal | null | null | null | null | null | Físico | SAN_Sanitária | Sanitário_Equipamento | Classe IFC: IfcSanitaryTerminal | Terminal de esgoto | Terminal de alcantarillado | OST_PlumbingEquipment | Físico | Sanitária | Sanitário Equipamento | Instalações | bim-key_1021
1022 | PRJ | Físico | SAN_Sanitária | Sanitário_Equipamento | IfcSanitaryTerminalBATH | null | null | null | null | null | Físico | SAN_Sanitária | Sanitário_Equipamento | Classe IFC: IfcSanitaryTerminalBATH | Equipamento de louças sanitárias tipo banheira | Equipamiento de lozas sanitarias tipo bañera | OST_PlumbingEquipment | Físico | Sanitária | Sanitário Equipamento | Instalações | bim-key_1022
1023 | PRJ | Físico | SAN_Sanitária | Sanitário_Equipamento | IfcSanitaryTerminalBIDET | null | null | null | null | null | Físico | SAN_Sanitária | Sanitário_Equipamento | Classe IFC: IfcSanitaryTerminalBIDET | Equipamento de louças sanitárias tipo bidet | Equipamiento de lozas sanitarias tipo bidé | OST_PlumbingEquipment | Físico | Sanitária | Sanitário Equipamento | Instalações | bim-key_1023
1024 | PRJ | Físico | SAN_Sanitária | Sanitário_Equipamento | IfcSanitaryTerminalCISTERN | null | null | null | null | null | Físico | SAN_Sanitária | Sanitário_Equipamento | Classe IFC: IfcSanitaryTerminalCISTERN | Equipamento de abastecimento de insumo tipo cisterna | Equipamiento de suministro de insumo tipo cisterna | OST_PlumbingEquipment | Físico | Sanitária | Sanitário Equipamento | Instalações | bim-key_1024
1025 | PRJ | Físico | SAN_Sanitária | Sanitário_Equipamento | IfcSanitaryTerminalSANITARYFOUNTAIN | null | null | null | null | null | Físico | SAN_Sanitária | Sanitário_Equipamento | Classe IFC: IfcSanitaryTerminalSANITARYFOUNTAIN | Equipamento tipo bebedouro | Equipamiento tipo bebedero | OST_PlumbingEquipment | Físico | Sanitária | Sanitário Equipamento | Instalações | bim-key_1025
1026 | PRJ | Físico | SAN_Sanitária | Sanitário_Equipamento | IfcSanitaryTerminalSHOWER | null | null | null | null | null | Físico | SAN_Sanitária | Sanitário_Equipamento | Classe IFC: IfcSanitaryTerminalSHOWER | Equipamento de metais sanitários tipo chuveiro | Equipamiento de metales sanitarios tipo ducha | OST_PlumbingEquipment | Físico | Sanitária | Sanitário Equipamento | Instalações | bim-key_1026
1027 | PRJ | Físico | SAN_Sanitária | Sanitário_Equipamento | IfcSanitaryTerminalSINK | null | null | null | null | null | Físico | SAN_Sanitária | Sanitário_Equipamento | Classe IFC: IfcSanitaryTerminalSINK | Equipamento de louças sanitárias tipo pia | Equipamiento de lozas sanitarias tipo lavabo | OST_PlumbingEquipment | Físico | Sanitária | Sanitário Equipamento | Instalações | bim-key_1027
1028 | PRJ | Físico | SAN_Sanitária | Sanitário_Equipamento | IfcSanitaryTerminalTOILETPAN | null | null | null | null | null | Físico | SAN_Sanitária | Sanitário_Equipamento | Classe IFC: IfcSanitaryTerminalTOILETPAN | Equipamento de louças sanitárias tipo vaso sanitário | Equipamiento de lozas sanitarias tipo inodoro | OST_PlumbingEquipment | Físico | Sanitária | Sanitário Equipamento | Instalações | bim-key_1028
1029 | PRJ | Físico | SAN_Sanitária | Sanitário_Equipamento | IfcSanitaryTerminalURINAL | null | null | null | null | null | Físico | SAN_Sanitária | Sanitário_Equipamento | Classe IFC: IfcSanitaryTerminalURINAL | Equipamento de louças sanitárias tipo mictório | Equipamiento de lozas sanitarias tipo urinario | OST_PlumbingEquipment | Físico | Sanitária | Sanitário Equipamento | Instalações | bim-key_1029
1030 | PRJ | Físico | SAN_Sanitária | Sanitário_Equipamento | IfcSanitaryTerminalWASHHANDBASIN | null | null | null | null | null | Físico | SAN_Sanitária | Sanitário_Equipamento | Classe IFC: IfcSanitaryTerminalWASHHANDBASIN | Equipamento de louças sanitárias tipo lavatório | Equipamiento de lozas sanitarias tipo lavamanos | OST_PlumbingEquipment | Físico | Sanitária | Sanitário Equipamento | Instalações | bim-key_1030
1031 | PRJ | Físico | SAN_Sanitária | Sanitário_Equipamento | IfcSanitaryTerminalWCSEAT | null | null | null | null | null | Físico | SAN_Sanitária | Sanitário_Equipamento | Classe IFC: IfcSanitaryTerminalWCSEAT | Equipamento complementar tipo assento de vaso sanitário | Equipamiento complementario tipo asiento de inodoro | OST_PlumbingEquipment | Físico | Sanitária | Sanitário Equipamento | Instalações | bim-key_1031
1032 | PRJ | Físico | MEP_Sensores | Dispositivo_Sensoriamento | IfcSensor | null | null | null | null | null | Físico | MEP_Sensores | Dispositivo_Sensoriamento | Classe IFC: IfcSensor | Sensor | Sensor | . | Físico | Sensores | Dispositivo Sensoriamento | Instalações | bim-key_1032
1033 | PRJ | Físico | MEP_Sensores | Dispositivo_Sensoriamento | IfcSensorCO2SENSOR | null | null | null | null | null | Físico | MEP_Sensores | Dispositivo_Sensoriamento | Classe IFC: IfcSensorCO2SENSOR | Sensor de CO2 | Sensor de CO2 | . | Físico | Sensores | Dispositivo Sensoriamento | Instalações | bim-key_1033
1034 | PRJ | Físico | MEP_Sensores | Dispositivo_Sensoriamento | IfcSensorCONDUCTANCESENSOR | null | null | null | null | null | Físico | MEP_Sensores | Dispositivo_Sensoriamento | Classe IFC: IfcSensorCONDUCTANCESENSOR | Sensor de condutância | Sensor de conductividad | . | Físico | Sensores | Dispositivo Sensoriamento | Instalações | bim-key_1034
1035 | PRJ | Físico | MEP_Sensores | Dispositivo_Sensoriamento | IfcSensorCONTACTSENSOR | null | null | null | null | null | Físico | MEP_Sensores | Dispositivo_Sensoriamento | Classe IFC: IfcSensorCONTACTSENSOR | Sensor de contato | Sensor de contacto | . | Físico | Sensores | Dispositivo Sensoriamento | Instalações | bim-key_1035
1036 | PRJ | Físico | MEP_Sensores | Dispositivo_Sensoriamento | IfcSensorCOSENSOR | null | null | null | null | null | Físico | MEP_Sensores | Dispositivo_Sensoriamento | Classe IFC: IfcSensorCOSENSOR | Cosensor | Cosensor | . | Físico | Sensores | Dispositivo Sensoriamento | Instalações | bim-key_1036
1037 | PRJ | Físico | MEP_Sensores | Dispositivo_Sensoriamento | IfcSensorEARTHQUAKESENSOR | null | null | null | null | null | Físico | MEP_Sensores | Dispositivo_Sensoriamento | Classe IFC: IfcSensorEARTHQUAKESENSOR | Sensor de terremoto | Sensor de terremoto | . | Físico | Sensores | Dispositivo Sensoriamento | Instalações | bim-key_1037
1038 | PRJ | Físico | MEP_Sensores | Dispositivo_Sensoriamento | IfcSensorFIRESENSOR | null | null | null | null | null | Físico | MEP_Sensores | Dispositivo_Sensoriamento | Classe IFC: IfcSensorFIRESENSOR | Sensor de incêndio | Sensor de incendio | . | Físico | Sensores | Dispositivo Sensoriamento | Instalações | bim-key_1038
1039 | PRJ | Físico | MEP_Sensores | Dispositivo_Sensoriamento | IfcSensorFLOWSENSOR | null | null | null | null | null | Físico | MEP_Sensores | Dispositivo_Sensoriamento | Classe IFC: IfcSensorFLOWSENSOR | Sensor de Fluxo | Sensor de Fluxo | . | Físico | Sensores | Dispositivo Sensoriamento | Instalações | bim-key_1039
1040 | PRJ | Físico | MEP_Sensores | Dispositivo_Sensoriamento | IfcSensorFOREIGNOBJECTDETECTIONSENSOR | null | null | null | null | null | Físico | MEP_Sensores | Dispositivo_Sensoriamento | Classe IFC: IfcSensorFOREIGNOBJECTDETECTIONSENSOR | Sensor de detecção de objetos estranhos | Sensor de detección de objetos extraños | . | Físico | Sensores | Dispositivo Sensoriamento | Instalações | bim-key_1040
1041 | PRJ | Físico | MEP_Sensores | Dispositivo_Sensoriamento | IfcSensorFROSTSENSOR | null | null | null | null | null | Físico | MEP_Sensores | Dispositivo_Sensoriamento | Classe IFC: IfcSensorFROSTSENSOR | Sensor de geada | Sensor de escarcha | . | Físico | Sensores | Dispositivo Sensoriamento | Instalações | bim-key_1041
1042 | PRJ | Físico | MEP_Sensores | Dispositivo_Sensoriamento | IfcSensorGASSENSOR | null | null | null | null | null | Físico | MEP_Sensores | Dispositivo_Sensoriamento | Classe IFC: IfcSensorGASSENSOR | Sensor de gás | Sensor de gas | . | Físico | Sensores | Dispositivo Sensoriamento | Instalações | bim-key_1042
1043 | PRJ | Físico | MEP_Sensores | Dispositivo_Sensoriamento | IfcSensorHEATSENSOR | null | null | null | null | null | Físico | MEP_Sensores | Dispositivo_Sensoriamento | Classe IFC: IfcSensorHEATSENSOR | Sensor de calor | Sensor de calor | . | Físico | Sensores | Dispositivo Sensoriamento | Instalações | bim-key_1043
1044 | PRJ | Físico | MEP_Sensores | Dispositivo_Sensoriamento | IfcSensorHUMIDITYSENSOR | null | null | null | null | null | Físico | MEP_Sensores | Dispositivo_Sensoriamento | Classe IFC: IfcSensorHUMIDITYSENSOR | Sensor de umidade | Sensor de humedad | . | Físico | Sensores | Dispositivo Sensoriamento | Instalações | bim-key_1044
1045 | PRJ | Físico | MEP_Sensores | Dispositivo_Sensoriamento | IfcSensorIDENTIFIERSENSOR | null | null | null | null | null | Físico | MEP_Sensores | Dispositivo_Sensoriamento | Classe IFC: IfcSensorIDENTIFIERSENSOR | Sensor de identificação | Sensor de identificación | . | Físico | Sensores | Dispositivo Sensoriamento | Instalações | bim-key_1045
1046 | PRJ | Físico | MEP_Sensores | Dispositivo_Sensoriamento | IfcSensorIONCONCENTRATIONSENSOR | null | null | null | null | null | Físico | MEP_Sensores | Dispositivo_Sensoriamento | Classe IFC: IfcSensorIONCONCENTRATIONSENSOR | Sensor de concentração de ions | Sensor de concentración de iones | . | Físico | Sensores | Dispositivo Sensoriamento | Instalações | bim-key_1046
1047 | PRJ | Físico | MEP_Sensores | Dispositivo_Sensoriamento | IfcSensorLEVELSENSOR | null | null | null | null | null | Físico | MEP_Sensores | Dispositivo_Sensoriamento | Classe IFC: IfcSensorLEVELSENSOR | Sensor de nível | Sensor de nivel | . | Físico | Sensores | Dispositivo Sensoriamento | Instalações | bim-key_1047
1048 | PRJ | Físico | MEP_Sensores | Dispositivo_Sensoriamento | IfcSensorLIGHTSENSOR | null | null | null | null | null | Físico | MEP_Sensores | Dispositivo_Sensoriamento | Classe IFC: IfcSensorLIGHTSENSOR | Sensor de iluminação | Sensor de iluminación | . | Físico | Sensores | Dispositivo Sensoriamento | Instalações | bim-key_1048
1049 | PRJ | Físico | MEP_Sensores | Dispositivo_Sensoriamento | IfcSensorMOISTURESENSOR | null | null | null | null | null | Físico | MEP_Sensores | Dispositivo_Sensoriamento | Classe IFC: IfcSensorMOISTURESENSOR | Sensor de umidade | Sensor de humedad | . | Físico | Sensores | Dispositivo Sensoriamento | Instalações | bim-key_1049
1050 | PRJ | Físico | MEP_Sensores | Dispositivo_Sensoriamento | IfcSensorMOVEMENTSENSOR | null | null | null | null | null | Físico | MEP_Sensores | Dispositivo_Sensoriamento | Classe IFC: IfcSensorMOVEMENTSENSOR | Sensor de movimento | Sensor de movimiento | . | Físico | Sensores | Dispositivo Sensoriamento | Instalações | bim-key_1050
1051 | PRJ | Físico | MEP_Sensores | Dispositivo_Sensoriamento | IfcSensorOBSTACLESENSOR | null | null | null | null | null | Físico | MEP_Sensores | Dispositivo_Sensoriamento | Classe IFC: IfcSensorOBSTACLESENSOR | Sensor de obstáculo | Sensor de obstáculo | . | Físico | Sensores | Dispositivo Sensoriamento | Instalações | bim-key_1051
1052 | PRJ | Físico | MEP_Sensores | Dispositivo_Sensoriamento | IfcSensorPHSENSOR | null | null | null | null | null | Físico | MEP_Sensores | Dispositivo_Sensoriamento | Classe IFC: IfcSensorPHSENSOR | Sensor de PH | Sensor de pH | . | Físico | Sensores | Dispositivo Sensoriamento | Instalações | bim-key_1052
1053 | PRJ | Físico | MEP_Sensores | Dispositivo_Sensoriamento | IfcSensorPRESSURESENSOR | null | null | null | null | null | Físico | MEP_Sensores | Dispositivo_Sensoriamento | Classe IFC: IfcSensorPRESSURESENSOR | Sensor de pressão | Sensor de presión | . | Físico | Sensores | Dispositivo Sensoriamento | Instalações | bim-key_1053
1054 | PRJ | Físico | MEP_Sensores | Dispositivo_Sensoriamento | IfcSensorRADIATIONSENSOR | null | null | null | null | null | Físico | MEP_Sensores | Dispositivo_Sensoriamento | Classe IFC: IfcSensorRADIATIONSENSOR | Sensor de radiação | Sensor de radiación | . | Físico | Sensores | Dispositivo Sensoriamento | Instalações | bim-key_1054
1055 | PRJ | Físico | MEP_Sensores | Dispositivo_Sensoriamento | IfcSensorRADIOACTIVITYSENSOR | null | null | null | null | null | Físico | MEP_Sensores | Dispositivo_Sensoriamento | Classe IFC: IfcSensorRADIOACTIVITYSENSOR | Sensor de radioatividade | Sensor de radiactividad | . | Físico | Sensores | Dispositivo Sensoriamento | Instalações | bim-key_1055
1056 | PRJ | Físico | MEP_Sensores | Dispositivo_Sensoriamento | IfcSensorRAINSENSOR | null | null | null | null | null | Físico | MEP_Sensores | Dispositivo_Sensoriamento | Classe IFC: IfcSensorRAINSENSOR | Sensor de chuva | Sensor de lluvia | . | Físico | Sensores | Dispositivo Sensoriamento | Instalações | bim-key_1056
1057 | PRJ | Físico | MEP_Sensores | Dispositivo_Sensoriamento | IfcSensorSMOKESENSOR | null | null | null | null | null | Físico | MEP_Sensores | Dispositivo_Sensoriamento | Classe IFC: IfcSensorSMOKESENSOR | Sensor de fumaça | Sensor de humo | . | Físico | Sensores | Dispositivo Sensoriamento | Instalações | bim-key_1057
1058 | PRJ | Físico | MEP_Sensores | Dispositivo_Sensoriamento | IfcSensorSNOWDEPTHSENSOR | null | null | null | null | null | Físico | MEP_Sensores | Dispositivo_Sensoriamento | Classe IFC: IfcSensorSNOWDEPTHSENSOR | Sensor de profundidade da neve | Sensor de profundidad de nieve | . | Físico | Sensores | Dispositivo Sensoriamento | Instalações | bim-key_1058
1059 | PRJ | Físico | MEP_Sensores | Dispositivo_Sensoriamento | IfcSensorSOUNDSENSOR | null | null | null | null | null | Físico | MEP_Sensores | Dispositivo_Sensoriamento | Classe IFC: IfcSensorSOUNDSENSOR | Sensor de som | Sensor de sonido | . | Físico | Sensores | Dispositivo Sensoriamento | Instalações | bim-key_1059
1060 | PRJ | Físico | MEP_Sensores | Dispositivo_Sensoriamento | IfcSensorTEMPERATURESENSOR | null | null | null | null | null | Físico | MEP_Sensores | Dispositivo_Sensoriamento | Classe IFC: IfcSensorTEMPERATURESENSOR | Sensor de temperatura | Sensor de temperatura | . | Físico | Sensores | Dispositivo Sensoriamento | Instalações | bim-key_1060
1061 | PRJ | Físico | MEP_Sensores | Dispositivo_Sensoriamento | IfcSensorTRAINSENSOR | null | null | null | null | null | Físico | MEP_Sensores | Dispositivo_Sensoriamento | Classe IFC: IfcSensorTRAINSENSOR | Sensor de chuva T | Sensor de lluvia T | . | Físico | Sensores | Dispositivo Sensoriamento | Instalações | bim-key_1061
1062 | PRJ | Físico | MEP_Sensores | Dispositivo_Sensoriamento | IfcSensorTURNOUTCLOSURESENSOR | null | null | null | null | null | Físico | MEP_Sensores | Dispositivo_Sensoriamento | Classe IFC: IfcSensorTURNOUTCLOSURESENSOR | Sensor de fechamento de desvio | Sensor de cierre de desvío | . | Físico | Sensores | Dispositivo Sensoriamento | Instalações | bim-key_1062
1063 | PRJ | Físico | MEP_Sensores | Dispositivo_Sensoriamento | IfcSensorWHEELSENSOR | null | null | null | null | null | Físico | MEP_Sensores | Dispositivo_Sensoriamento | Classe IFC: IfcSensorWHEELSENSOR | Sensor de roda | Sensor de rueda | . | Físico | Sensores | Dispositivo Sensoriamento | Instalações | bim-key_1063
1064 | PRJ | Físico | MEP_Sensores | Dispositivo_Sensoriamento | IfcSensorWINDSENSOR | null | null | null | null | null | Físico | MEP_Sensores | Dispositivo_Sensoriamento | Classe IFC: IfcSensorWINDSENSOR | Sensor de vento | Sensor de viento | . | Físico | Sensores | Dispositivo Sensoriamento | Instalações | bim-key_1064
1065 | PRJ | Físico | ARQ_Esquadrias | Proteção_Solar | IfcShadingDevice | null | null | null | null | null | Físico | ARQ_Esquadrias | Proteção_Solar | Classe IFC: IfcShadingDevice | Dispositivo de sombreamento | Dispositivo de sombreado | OST_Windows | Físico | Esquadrias | Proteção Solar | Arquitetura | bim-key_1065
1066 | PRJ | Físico | ARQ_Esquadrias | Proteção_Solar | IfcShadingDeviceAWNING | null | null | null | null | null | Físico | ARQ_Esquadrias | Proteção_Solar | Classe IFC: IfcShadingDeviceAWNING | Toldo | Toldo | . | Físico | Esquadrias | Proteção Solar | Arquitetura | bim-key_1066
1067 | PRJ | Físico | ARQ_Esquadrias | Proteção_Solar | IfcShadingDeviceJALOUSIE | null | null | null | null | null | Físico | ARQ_Esquadrias | Proteção_Solar | Classe IFC: IfcShadingDeviceJALOUSIE | Persiana | Persiana | . | Físico | Esquadrias | Proteção Solar | Arquitetura | bim-key_1067
1068 | PRJ | Físico | ARQ_Esquadrias | Proteção_Solar | IfcShadingDeviceSHUTTER | null | null | null | null | null | Físico | ARQ_Esquadrias | Proteção_Solar | Classe IFC: IfcShadingDeviceSHUTTER | Cortina de lamela | Cortina de láminas | . | Físico | Esquadrias | Proteção Solar | Arquitetura | bim-key_1068
1069 | PRJ | Físico | ARQ_Comunicação | Comunicação_Visual | IfcSign | null | null | null | null | null | Físico | ARQ_Comunicação | Comunicação_Visual | Classe IFC: IfcSign | Elemento de sinalização | Elemento de señalización | . | Físico | Comunicação | Comunicação Visual | Arquitetura | bim-key_1069
1070 | PRJ | Físico | ARQ_Comunicação | Comunicação_Visual | IfcSignal | null | null | null | null | null | Físico | ARQ_Comunicação | Comunicação_Visual | Classe IFC: IfcSignal | Sinal | Señal | . | Físico | Comunicação | Comunicação Visual | Arquitetura | bim-key_1070
1071 | PRJ | Físico | AUD_AudioVisual | Sinais_AudioVisuais | IfcSignalAUDIO | null | null | null | null | null | Físico | AUD_AudioVisual | Sinais_AudioVisuais | Classe IFC: IfcSignalAUDIO | Sinal de audio | Señal de audio | . | Físico | AudioVisual | Sinais AudioVisuais | Instalações | bim-key_1071
1072 | PRJ | Físico | AUD_AudioVisual | Sinais_AudioVisuais | IfcSignalMIXED | null | null | null | null | null | Físico | AUD_AudioVisual | Sinais_AudioVisuais | Classe IFC: IfcSignalMIXED | Sinal misto imagem e som | Señal mixta imagen y sonido | . | Físico | AudioVisual | Sinais AudioVisuais | Instalações | bim-key_1072
1073 | PRJ | Físico | AUD_AudioVisual | Sinais_AudioVisuais | IfcSignalVISUAL | null | null | null | null | null | Físico | AUD_AudioVisual | Sinais_AudioVisuais | Classe IFC: IfcSignalVISUAL | Sinal de imagem | Señal de imagen | . | Físico | AudioVisual | Sinais AudioVisuais | Instalações | bim-key_1073
1074 | PRJ | Físico | ARQ_Comunicação | Comunicação_Visual | IfcSignMARKER | null | null | null | null | null | Físico | ARQ_Comunicação | Comunicação_Visual | Classe IFC: IfcSignMARKER | Sinalização de aviso | Señalización de advertencia | . | Físico | Comunicação | Comunicação Visual | Arquitetura | bim-key_1074
1075 | PRJ | Físico | ARQ_Comunicação | Comunicação_Visual | IfcSignMIRROR | null | null | null | null | null | Físico | ARQ_Comunicação | Comunicação_Visual | Classe IFC: IfcSignMIRROR | Espelho de sinalização | Espejo de señalización | . | Físico | Comunicação | Comunicação Visual | Arquitetura | bim-key_1075
1076 | PRJ | Físico | ARQ_Comunicação | Comunicação_Visual | IfcSignPICTORAL | null | null | null | null | null | Físico | ARQ_Comunicação | Comunicação_Visual | Classe IFC: IfcSignPICTORAL | Sinalização tipo pictograma | Señalización tipo pictograma | . | Físico | Comunicação | Comunicação Visual | Arquitetura | bim-key_1076
1077 | PRJ | Físico | ARQ_Interdisciplinar | Projeto_Implantação | IfcSite | null | null | null | null | null | Físico | ARQ_Interdisciplinar | Projeto_Implantação | Classe IFC: IfcSite | Lote definido no terreno | Lote definido en el terreno | OST_Site OST_SitePoint OST_SitePointBoundary OST_SiteProperty OST_SitePropertyLineSegment OST_SiteRegion OST_SiteSurface | Físico | Interdisciplinar | Projeto Implantação | Interdisciplinar | bim-key_1077
1078 | PRJ | Físico | EST_Lajes | Lajes | IfcSlab | null | null | null | null | null | Físico | EST_Lajes | Lajes | Classe IFC: IfcSlab | Elemento de arquitetura tipo laje | Elemento de arquitectura tipo losa | OST_Floors | Físico | Lajes | Lajes | Estrutura | bim-key_1078
1079 | PRJ | Físico | INFRA_Infraestrutura | Pontes_ou_Viadutos | IfcSlabAPPROACH_SLAB | null | null | null | null | null | Físico | INFRA_Infraestrutura | Pontes_ou_Viadutos | Classe IFC: IfcSlabAPPROACH_SLAB | Elemento de viadutos tipo laje de aproximação | Elemento de viaductos tipo losa de aproximación | OST_Floors | Físico | Infraestrutura | Pontes ou Viadutos | Infraestrutura | bim-key_1079
1080 | PRJ | Físico | EST_Lajes | Laje_Bases | IfcSlabBASESLAB | null | null | null | null | null | Físico | EST_Lajes | Laje_Bases | Classe IFC: IfcSlabBASESLAB | Laje tipo radier de fundação | Losa tipo radier de fundación | OST_Floors | Físico | Lajes | Laje Bases | Estrutura | bim-key_1080
1081 | PRJ | Físico | EST_Lajes | Laje_Estrutural | IfcSlabFLOOR | null | null | null | null | null | Físico | EST_Lajes | Laje_Estrutural | Classe IFC: IfcSlabFLOOR | Laje do andar | Losa del piso | OST_Floors | Físico | Lajes | Laje Estrutural | Estrutura | bim-key_1081
1082 | PRJ | Físico | EST_Lajes | Laje_Patamar | IfcSlabLANDING | null | null | null | null | null | Físico | EST_Lajes | Laje_Patamar | Classe IFC: IfcSlabLANDING | Laje de patamar | Losa de descanso | OST_Floors | Físico | Lajes | Laje Patamar | Estrutura | bim-key_1082
1083 | PRJ | Físico | EST_Lajes | Laje_Pavimentação | IfcSlabPAVING | null | null | null | null | null | Físico | EST_Lajes | Laje_Pavimentação | Classe IFC: IfcSlabPAVING | Pavimentação | Pavimentación | OST_Floors | Físico | Lajes | Laje Pavimentação | Estrutura | bim-key_1083
1084 | PRJ | Físico | EST_Lajes | Laje_Cobertura | IfcSlabROOF | null | null | null | null | null | Físico | EST_Lajes | Laje_Cobertura | Classe IFC: IfcSlabROOF | Laje de cobertura | Losa de cubierta | OST_Floors | Físico | Lajes | Laje Cobertura | Estrutura | bim-key_1084
1085 | PRJ | Físico | EST_Lajes | Laje_Calçada | IfcSlabSIDEWALK | null | null | null | null | null | Físico | EST_Lajes | Laje_Calçada | Classe IFC: IfcSlabSIDEWALK | Laje de calçada | Losa de acera | OST_Floors | Físico | Lajes | Laje Calçada | Estrutura | bim-key_1085
1086 | PRJ | Físico | EST_Lajes | Laje_Veicular_Reforçada | IfcSlabTRACKSLAB | null | null | null | null | null | Físico | EST_Lajes | Laje_Veicular_Reforçada | Classe IFC: IfcSlabTRACKSLAB | Laje de via | Losa de vía | OST_Floors | Físico | Lajes | Laje Veicular Reforçada | Estrutura | bim-key_1086
1087 | PRJ | Físico | EST_Lajes | Laje_Asfaltada | IfcSlabWEARING | null | null | null | null | null | Físico | EST_Lajes | Laje_Asfaltada | Classe IFC: IfcSlabWEARING | Laje ou camada de rodagem | Losa o capa de rodadura | OST_Floors | Físico | Lajes | Laje Asfaltada | Estrutura | bim-key_1087
1088 | PRJ | Físico | ENE_Insumos_Geração | Gerador_Solar | IfcSolarDevice | null | null | null | null | null | Físico | ENE_Insumos_Geração | Gerador_Solar | Classe IFC: IfcSolarDevice | Dispositivo captação solar | Dispositivo de captación solar | OST_ElectricalEquipmentt | Físico | Insumos_Geração | Gerador Solar | Energética | bim-key_1088
1089 | PRJ | Físico | ENE_Insumos_Geração | Gerador_Solar | IfcSolarDeviceSOLARCOLLECTOR | null | null | null | null | null | Físico | ENE_Insumos_Geração | Gerador_Solar | Classe IFC: IfcSolarDeviceSOLARCOLLECTOR | Dispositivo de energia tipo painel de coletor solar | Dispositivo de energía tipo panel de colector solar | OST_ElectricalEquipmentt | Físico | Insumos_Geração | Gerador Solar | Energética | bim-key_1089
1090 | PRJ | Físico | ENE_Insumos_Geração | Gerador_Solar | IfcSolarDeviceSOLARPANEL | null | null | null | null | null | Físico | ENE_Insumos_Geração | Gerador_Solar | Classe IFC: IfcSolarDeviceSOLARPANEL | Dispositivo de energia painel solar | Dispositivo de energía panel solar | OST_ElectricalEquipmentt | Físico | Insumos_Geração | Gerador Solar | Energética | bim-key_1090
1091 | PRJ | Físico | LAY_Ambientes | Ambiente_Funcional | IfcSpace | null | null | null | null | null | Físico | LAY_Ambientes | Ambiente_Funcional | Classe IFC: IfcSpace | Espaço do layout funcional | Espacio del layout funcional | OST_Rooms OST_MEPSpaces OST_Areas OST_AnalyticSpaces | Físico | Ambientes | Ambiente Funcional | Arquitetura | bim-key_1091
1092 | PRJ | Físico | LAY_Areas | Areas_Funcionais | IfcSpaceBERTH | null | null | null | null | null | Físico | LAY_Areas | Areas_Funcionais | Classe IFC: IfcSpaceBERTH | Espaço destinado a atracadouro | Espacio destinado a muelle de atraque | OST_Areas OST_AreaSchemes | Físico | Areas | Areas Funcionais | Arquitetura | bim-key_1092
1093 | PRJ | Físico | LAY_Areas | Areas_Funcionais | IfcSpaceEXTERNAL | null | null | null | null | null | Físico | LAY_Areas | Areas_Funcionais | Classe IFC: IfcSpaceEXTERNAL | Espaço exterior | Espacio exterior | OST_Areas OST_AreaSchemes | Físico | Areas | Areas Funcionais | Arquitetura | bim-key_1093
1094 | PRJ | Físico | LAY_Areas | Areas_Funcionais | IfcSpaceGFA | null | null | null | null | null | Físico | LAY_Areas | Areas_Funcionais | Classe IFC: IfcSpaceGFA | Espaço de área bruta locável | Espacio de área bruta alquilable | OST_Areas OST_AreaSchemes | Físico | Areas | Areas Funcionais | Arquitetura | bim-key_1094
1095 | PRJ | Físico | AVAC_Equipamento | Equipamento_Aquecimento | IfcSpaceHeater | null | null | null | null | null | Físico | AVAC_Equipamento | Equipamento_Aquecimento | Classe IFC: IfcSpaceHeater | Equipamento de climatização tipo aquecedor | Equipamiento de climatización tipo calentador | OST_MechanicalEquipment | Físico | Equipamento | Equipamento Aquecimento | Instalações de AVAC | bim-key_1095
1096 | PRJ | Físico | AVAC_Equipamento | Equipamento_Aquecimento | IfcSpaceHeaterCONVECTOR | null | null | null | null | null | Físico | AVAC_Equipamento | Equipamento_Aquecimento | Classe IFC: IfcSpaceHeaterCONVECTOR | Equipamento de climatização tipo convector | Equipamiento de climatización tipo convector | OST_MechanicalEquipment | Físico | Equipamento | Equipamento Aquecimento | Instalações de AVAC | bim-key_1096
1097 | PRJ | Físico | AVAC_Equipamento | Equipamento_Aquecimento | IfcSpaceHeaterRADIATOR | null | null | null | null | null | Físico | AVAC_Equipamento | Equipamento_Aquecimento | Classe IFC: IfcSpaceHeaterRADIATOR | Equipamento de climatização tipo radiador | Equipamiento de climatización tipo radiador | OST_MechanicalEquipment | Físico | Equipamento | Equipamento Aquecimento | Instalações de AVAC | bim-key_1097
1098 | PRJ | Físico | LAY_Ambientes | Ambiente_Funcional | IfcSpaceINTERNAL | null | null | null | null | null | Físico | LAY_Ambientes | Ambiente_Funcional | Classe IFC: IfcSpaceINTERNAL | Espaço interno | Espacio interior | OST_Areas OST_AreaSchemes | Físico | Ambientes | Ambiente Funcional | Arquitetura | bim-key_1098
1099 | PRJ | Físico | LAY_Areas | Areas_Funcionais | IfcSpacePARKING | null | null | null | null | null | Físico | LAY_Areas | Areas_Funcionais | Classe IFC: IfcSpacePARKING | Espaço destinado a estacionamento | Espacio destinado a estacionamiento | OST_Areas OST_AreaSchemes | Físico | Areas | Areas Funcionais | Arquitetura | bim-key_1099
1100 | PRJ | Físico | LAY_Areas | Areas_Funcionais | IfcSpaceSPACE | null | null | null | null | null | Físico | LAY_Areas | Areas_Funcionais | Classe IFC: IfcSpaceSPACE | Espaço de layout funcional | Espacio de layout funcional | OST_Areas OST_AreaSchemes | Físico | Areas | Areas Funcionais | Arquitetura | bim-key_1100
1101 | PRJ | Físico | LAY_Areas | Areas_Funcionais | IfcSpatialElement | null | null | null | null | null | Físico | LAY_Areas | Areas_Funcionais | Classe IFC: IfcSpatialElement | Elemento espacial | Elemento espacial | OST_Rooms OST_MEPSpaces OST_Areas OST_AnalyticSpaces | Físico | Areas | Areas Funcionais | Arquitetura | bim-key_1101
1102 | PRJ | Físico | LAY_Areas | Areas_Funcionais | IfcSpatialStructureElement | null | null | null | null | null | Físico | LAY_Areas | Areas_Funcionais | Classe IFC: IfcSpatialStructureElement | Elemento de layout espacial | Elemento de layout espacial | OST_Rooms OST_MEPSpaces OST_Areas OST_AnalyticSpaces | Físico | Areas | Areas Funcionais | Arquitetura | bim-key_1102
1103 | PRJ | Físico | LAY_Zonas | Zoneamento_Funcional | IfcSpatialZone | null | null | null | null | null | Físico | LAY_Zonas | Zoneamento_Funcional | Classe IFC: IfcSpatialZone | Zona espacial | Zona espacial | OST_MEPSystemZone OST_ZoneEquipment | Físico | Zonas | Zoneamento Funcional | Arquitetura | bim-key_1103
1104 | PRJ | Físico | LAY_Zonas | Zoneamento_Funcional | IfcSpatialZoneCONSTRUCTION | null | null | null | null | null | Físico | LAY_Zonas | Zoneamento_Funcional | Classe IFC: IfcSpatialZoneCONSTRUCTION | Zona de canteiro de obra ou construção | Zona de obra o construcción | OST_MEPSystemZone OST_ZoneEquipment | Físico | Zonas | Zoneamento Funcional | Arquitetura | bim-key_1104
1105 | PRJ | Físico | LAY_Zonas | Zoneamento_Funcional | IfcSpatialZoneFIRESAFETY | null | null | null | null | null | Físico | LAY_Zonas | Zoneamento_Funcional | Classe IFC: IfcSpatialZoneFIRESAFETY | Zona de segurança contra o fogo | Zona de seguridad contra incendios | OST_MEPSystemZone OST_ZoneEquipment | Físico | Zonas | Zoneamento Funcional | Arquitetura | bim-key_1105
1106 | PRJ | Físico | LAY_Zonas | Zoneamento_Funcional | IfcSpatialZoneINTERFERENCE | null | null | null | null | null | Físico | LAY_Zonas | Zoneamento_Funcional | Classe IFC: IfcSpatialZoneINTERFERENCE | Zona de Interferência | Zona de interferencia | OST_MEPSystemZone OST_ZoneEquipment | Físico | Zonas | Zoneamento Funcional | Arquitetura | bim-key_1106
1107 | PRJ | Físico | LAY_Zonas | Zoneamento_Funcional | IfcSpatialZoneLIGHTING | null | null | null | null | null | Físico | LAY_Zonas | Zoneamento_Funcional | Classe IFC: IfcSpatialZoneLIGHTING | Zona de Iluminação | Zona de iluminación | OST_MEPSystemZone OST_ZoneEquipment | Físico | Zonas | Zoneamento Funcional | Arquitetura | bim-key_1107
1108 | PRJ | Físico | LAY_Zonas | Zoneamento_Funcional | IfcSpatialZoneOCCUPANCY | null | null | null | null | null | Físico | LAY_Zonas | Zoneamento_Funcional | Classe IFC: IfcSpatialZoneOCCUPANCY | Zona de ocupação | Zona de ocupación | OST_MEPSystemZone OST_ZoneEquipment | Físico | Zonas | Zoneamento Funcional | Arquitetura | bim-key_1108
1109 | PRJ | Físico | LAY_Zonas | Zoneamento_Funcional | IfcSpatialZoneRESERVATION | null | null | null | null | null | Físico | LAY_Zonas | Zoneamento_Funcional | Classe IFC: IfcSpatialZoneRESERVATION | Zona de conservação ou reserva | Zona de conservación o reserva | OST_MEPSystemZone OST_ZoneEquipment | Físico | Zonas | Zoneamento Funcional | Arquitetura | bim-key_1109
1110 | PRJ | Físico | LAY_Zonas | Zoneamento_Funcional | IfcSpatialZoneSECURITY | null | null | null | null | null | Físico | LAY_Zonas | Zoneamento_Funcional | Classe IFC: IfcSpatialZoneSECURITY | Zona de segurança | Zona de seguridad | OST_MEPSystemZone OST_ZoneEquipment | Físico | Zonas | Zoneamento Funcional | Arquitetura | bim-key_1110
1111 | PRJ | Físico | LAY_Zonas | Zoneamento_Funcional | IfcSpatialZoneTHERMAL | null | null | null | null | null | Físico | LAY_Zonas | Zoneamento_Funcional | Classe IFC: IfcSpatialZoneTHERMAL | Zona de térmica | Zona térmica | OST_MEPSystemZone OST_ZoneEquipment | Físico | Zonas | Zoneamento Funcional | Arquitetura | bim-key_1111
1112 | PRJ | Físico | LAY_Zonas | Zoneamento_Funcional | IfcSpatialZoneTRANSPORT | null | null | null | null | null | Físico | LAY_Zonas | Zoneamento_Funcional | Classe IFC: IfcSpatialZoneTRANSPORT | Zona de transporte | Zona de transporte | OST_MEPSystemZone OST_ZoneEquipment | Físico | Zonas | Zoneamento Funcional | Arquitetura | bim-key_1112
1113 | PRJ | Físico | LAY_Zonas | Zoneamento_Funcional | IfcSpatialZoneVENTILATION | null | null | null | null | null | Físico | LAY_Zonas | Zoneamento_Funcional | Classe IFC: IfcSpatialZoneVENTILATION | Zona de ventilação | Zona de ventilación | OST_MEPSystemZone OST_ZoneEquipment | Físico | Zonas | Zoneamento Funcional | Arquitetura | bim-key_1113
1114 | PRJ | Físico | MEP_Elementos | Edificação_Elemento_Terminal | IfcStackTerminal | null | null | null | null | null | Físico | MEP_Elementos | Edificação_Elemento_Terminal | Classe IFC: IfcStackTerminal | Terminal de empilhamento | Terminal de apilamiento | OST_SpecialityEquipment | Físico | Elementos | Edificação Elemento Terminal | Instalações | bim-key_1114
1115 | PRJ | Físico | MEP_Elementos | Edificação_Elemento_Terminal | IfcStackTerminalBIRDCAGE | null | null | null | null | null | Físico | MEP_Elementos | Edificação_Elemento_Terminal | Classe IFC: IfcStackTerminalBIRDCAGE | Terminal de gaiola de pássaro | Terminal de jaula de pájaro | OST_Cage | Físico | Elementos | Edificação Elemento Terminal | Instalações | bim-key_1115
1116 | PRJ | Físico | MEP_Elementos | Edificação_Elemento_Terminal | IfcStackTerminalCOWL | null | null | null | null | null | Físico | MEP_Elementos | Edificação_Elemento_Terminal | Classe IFC: IfcStackTerminalCOWL | Terminal capela ou chaminê | Terminal capilla o chimenea | OST_SpecialityEquipment | Físico | Elementos | Edificação Elemento Terminal | Instalações | bim-key_1116
1117 | PRJ | Físico | MEP_Elementos | Edificação_Elemento_Terminal | IfcStackTerminalRAINWATERHOPPER | null | null | null | null | null | Físico | MEP_Elementos | Edificação_Elemento_Terminal | Classe IFC: IfcStackTerminalRAINWATERHOPPER | Terminal tipo boca de calha pluvial | Terminal tipo boca de canalón pluvial | OST_PlumbingFixtures | Físico | Elementos | Edificação Elemento Terminal | Instalações | bim-key_1117
1118 | PRJ | Físico | ARQ_Circulações_Verticais | Escada | IfcStair | null | null | null | null | null | Físico | ARQ_Circulações_Verticais | Escada | Classe IFC: IfcStair | Escada | Escalera | OST_Stairs | Físico | Circulações_Verticais | Escada | Arquitetura | bim-key_1118
1119 | PRJ | Físico | ARQ_Circulações_Verticais | Escada_de_Lance_Curvo | IfcStairCURVED_RUN_STAIR | null | null | null | null | null | Físico | ARQ_Circulações_Verticais | Escada_de_Lance_Curvo | Classe IFC: IfcStairCURVED_RUN_STAIR | Escada curva | Escalera curva | OST_Stairs | Físico | Circulações_Verticais | Escada de Lance Curvo | Arquitetura | bim-key_1119
1120 | PRJ | Físico | ARQ_Circulações_Verticais | Escada_de_Lances_Duplos | IfcStairDOUBLE_RETURN_STAIR | null | null | null | null | null | Físico | ARQ_Circulações_Verticais | Escada_de_Lances_Duplos | Classe IFC: IfcStairDOUBLE_RETURN_STAIR | Escada Double Return Stair | Escalera de doble retorno | OST_Stairs | Físico | Circulações_Verticais | Escada de Lances Duplos | Arquitetura | bim-key_1120
1121 | PRJ | Físico | ARQ_Circulações_Verticais | Lance_de_Escada | IfcStairFlight | null | null | null | null | null | Físico | ARQ_Circulações_Verticais | Lance_de_Escada | Classe IFC: IfcStairFlight | Lance de escada | Tramo de escalera | OST_StairsRuns | Físico | Circulações_Verticais | Lance de Escada | Arquitetura | bim-key_1121
1122 | PRJ | Físico | ARQ_Circulações_Verticais | Lance_de_Escada_Curvo | IfcStairFlightCURVED | null | null | null | null | null | Físico | ARQ_Circulações_Verticais | Lance_de_Escada_Curvo | Classe IFC: IfcStairFlightCURVED | Lance de escada curva | Tramo de escalera curva | OST_Stairs | Físico | Circulações_Verticais | Lance de Escada Curvo | Arquitetura | bim-key_1122
1123 | PRJ | Físico | ARQ_Circulações_Verticais | Lance_de_Escada_Livre | IfcStairFlightFREEFORM | null | null | null | null | null | Físico | ARQ_Circulações_Verticais | Lance_de_Escada_Livre | Classe IFC: IfcStairFlightFREEFORM | Lance de escada de forma livre | Tramo de escalera de forma libre | OST_Stairs | Físico | Circulações_Verticais | Lance de Escada Livre | Arquitetura | bim-key_1123
1124 | PRJ | Físico | ARQ_Circulações_Verticais | Lance_de_Escada_em_Espiral | IfcStairFlightSPIRAL | null | null | null | null | null | Físico | ARQ_Circulações_Verticais | Lance_de_Escada_em_Espiral | Classe IFC: IfcStairFlightSPIRAL | Lance de escada helicoidal | Tramo de escalera helicoidal | OST_Stairs | Físico | Circulações_Verticais | Lance de Escada em Espiral | Arquitetura | bim-key_1124
1125 | PRJ | Físico | ARQ_Circulações_Verticais | Escada_de_Lance_Reto | IfcStairFlightSTRAIGHT | null | null | null | null | null | Físico | ARQ_Circulações_Verticais | Escada_de_Lance_Reto | Classe IFC: IfcStairFlightSTRAIGHT | Lance de escada reto | Tramo de escalera recta | OST_Stairs | Físico | Circulações_Verticais | Escada de Lance Reto | Arquitetura | bim-key_1125
1126 | PRJ | Físico | ARQ_Circulações_Verticais | Escada_Lance_Compensado | IfcStairFlightWINDER | null | null | null | null | null | Físico | ARQ_Circulações_Verticais | Escada_Lance_Compensado | Classe IFC: IfcStairFlightWINDER | Lance de escada compensado | Tramo de escalera compensada | OST_Stairs | Físico | Circulações_Verticais | Escada Lance Compensado | Arquitetura | bim-key_1126
1127 | PRJ | Físico | ARQ_Circulações_Verticais | Escada_de_2_Lances_em_U | IfcStairHALF_TURN_STAIR | null | null | null | null | null | Físico | ARQ_Circulações_Verticais | Escada_de_2_Lances_em_U | Classe IFC: IfcStairHALF_TURN_STAIR | Escada de dois lances em U | Escalera de dos tramos en U | OST_Stairs | Físico | Circulações_Verticais | Escada de 2 Lances em U | Arquitetura | bim-key_1127
1128 | PRJ | Físico | ARQ_Circulações_Verticais | Escada_de_2_Lances_em_U_Compensada | IfcStairHALF_WINDING_STAIR | null | null | null | null | null | Físico | ARQ_Circulações_Verticais | Escada_de_2_Lances_em_U_Compensada | Classe IFC: IfcStairHALF_WINDING_STAIR | Escada com lances compensados | Escalera con tramos compensados | OST_Stairs | Físico | Circulações_Verticais | Escada de 2 Lances em U Compensada | Arquitetura | bim-key_1128
1129 | PRJ | Físico | ARQ_Circulações_Verticais | Escada_de_Marinheiro | IfcStairLADDER | null | null | null | null | null | Físico | ARQ_Circulações_Verticais | Escada_de_Marinheiro | Classe IFC: IfcStairLADDER | Escada | Escalera | OST_Stairs | Físico | Circulações_Verticais | Escada de Marinheiro | Arquitetura | bim-key_1129
1130 | PRJ | Físico | ARQ_Circulações_Verticais | Escada_de_2_Lances_em_L | IfcStairQUARTER_TURN_STAIR | null | null | null | null | null | Físico | ARQ_Circulações_Verticais | Escada_de_2_Lances_em_L | Classe IFC: IfcStairQUARTER_TURN_STAIR | Escada em L | Escalera en L | OST_Stairs | Físico | Circulações_Verticais | Escada de 2 Lances em L | Arquitetura | bim-key_1130
1131 | PRJ | Físico | ARQ_Circulações_Verticais | Escada_de_2_Lances_em_L_Compensada | IfcStairQUARTER_WINDING_STAIR | null | null | null | null | null | Físico | ARQ_Circulações_Verticais | Escada_de_2_Lances_em_L_Compensada | Classe IFC: IfcStairQUARTER_WINDING_STAIR | Escada em L compensada | Escalera en L compensada | OST_Stairs | Físico | Circulações_Verticais | Escada de 2 Lances em L Compensada | Arquitetura | bim-key_1131
1132 | PRJ | Físico | ARQ_Circulações_Verticais | Escada_em_Espiral | IfcStairSPIRAL_STAIR | null | null | null | null | null | Físico | ARQ_Circulações_Verticais | Escada_em_Espiral | Classe IFC: IfcStairSPIRAL_STAIR | Escada helicoidal | Escalera helicoidal | OST_Stairs | Físico | Circulações_Verticais | Escada em Espiral | Arquitetura | bim-key_1132
1133 | PRJ | Físico | ARQ_Circulações_Verticais | Escada_de_1_Lance_Reto | IfcStairSTRAIGHT_RUN_STAIR | null | null | null | null | null | Físico | ARQ_Circulações_Verticais | Escada_de_1_Lance_Reto | Classe IFC: IfcStairSTRAIGHT_RUN_STAIR | Escada reta de um lance | Escalera recta de un tramo | OST_Stairs | Físico | Circulações_Verticais | Escada de 1 Lance Reto | Arquitetura | bim-key_1133
1134 | PRJ | Físico | ARQ_Circulações_Verticais | Escada_de_4_Lances | IfcStairTHREE_QUARTER_TURN_STAIR | null | null | null | null | null | Físico | ARQ_Circulações_Verticais | Escada_de_4_Lances | Classe IFC: IfcStairTHREE_QUARTER_TURN_STAIR | Escada de três lances | Escalera de tres tramos | OST_Stairs | Físico | Circulações_Verticais | Escada de 4 Lances | Arquitetura | bim-key_1134
1135 | PRJ | Físico | ARQ_Circulações_Verticais | Escada_de_4_Lances_Compensada | IfcStairTHREE_QUARTER_WINDING_STAIR | null | null | null | null | null | Físico | ARQ_Circulações_Verticais | Escada_de_4_Lances_Compensada | Classe IFC: IfcStairTHREE_QUARTER_WINDING_STAIR | Escada de três lances compensada | Escalera de tres tramos compensada | OST_Stairs | Físico | Circulações_Verticais | Escada de 4 Lances Compensada | Arquitetura | bim-key_1135
1136 | PRJ | Físico | ARQ_Circulações_Verticais | Escada_de_2_Lances_Curvos | IfcStairTWO_CURVED_RUN_STAIR | null | null | null | null | null | Físico | ARQ_Circulações_Verticais | Escada_de_2_Lances_Curvos | Classe IFC: IfcStairTWO_CURVED_RUN_STAIR | Escada curva de dois lances | Escalera curva de dos tramos | OST_Stairs | Físico | Circulações_Verticais | Escada de 2 Lances Curvos | Arquitetura | bim-key_1136
1137 | PRJ | Físico | ARQ_Circulações_Verticais | Escada_de_3_Lances | IfcStairTWO_QUARTER_TURN_STAIR | null | null | null | null | null | Físico | ARQ_Circulações_Verticais | Escada_de_3_Lances | Classe IFC: IfcStairTWO_QUARTER_TURN_STAIR | Escada de dois lances | Escalera de dos tramos | OST_Stairs | Físico | Circulações_Verticais | Escada de 3 Lances | Arquitetura | bim-key_1137
1138 | PRJ | Físico | ARQ_Circulações_Verticais | Escada_de_3_Lances_Compensada | IfcStairTWO_QUARTER_WINDING_STAIR | null | null | null | null | null | Físico | ARQ_Circulações_Verticais | Escada_de_3_Lances_Compensada | Classe IFC: IfcStairTWO_QUARTER_WINDING_STAIR | Escada de dois lances compensada | Escalera de dos tramos compensada | OST_Stairs | Físico | Circulações_Verticais | Escada de 3 Lances Compensada | Arquitetura | bim-key_1138
1139 | PRJ | Físico | ARQ_Circulações_Verticais | Escada_de_3_Lances_Retos | IfcStairTWO_STRAIGHT_RUN_STAIR | null | null | null | null | null | Físico | ARQ_Circulações_Verticais | Escada_de_3_Lances_Retos | Classe IFC: IfcStairTWO_STRAIGHT_RUN_STAIR | Escada de dois lances retos | Escalera de dos tramos rectos | OST_Stairs | Físico | Circulações_Verticais | Escada de 3 Lances Retos | Arquitetura | bim-key_1139
1140 | PRJ | Analítico | EST_Análise_Estrutural | Ação_Estrutural | IfcStructuralAction | null | null | null | null | null | Analítico | EST_Análise_Estrutural | Ação_Estrutural | Classe IFC: IfcStructuralAction | Ação estrutural | Acción estructural | . | Analítico | Análise_Estrutural | Ação Estrutural | Análise Estrutural | bim-key_1140
1141 | PRJ | Analítico | EST_Análise_Estrutural | Ação_Estrutural | IfcStructuralActivity | null | null | null | null | null | Analítico | EST_Análise_Estrutural | Ação_Estrutural | Classe IFC: IfcStructuralActivity | Atividade estrutural | Actividad estructural | . | Analítico | Análise_Estrutural | Ação Estrutural | Análise Estrutural | bim-key_1141
1142 | PRJ | Analítico | EST_Análise_Estrutural | Geometria | IfcStructuralAnalysisModel | null | null | null | null | null | Analítico | EST_Análise_Estrutural | Geometria | Classe IFC: IfcStructuralAnalysisModel | Modelo de análise estrutural | Modelo de análisis estructural | . | Analítico | Análise_Estrutural | Geometria | Análise Estrutural | bim-key_1142
1143 | PRJ | Analítico | EST_Análise_Estrutural | Carga_Estrutural | IfcStructuralAnalysisModelIN_PLANE_LOADING_2D | null | null | null | null | null | Analítico | EST_Análise_Estrutural | Carga_Estrutural | Classe IFC: IfcStructuralAnalysisModelIN_PLANE_LOADING_2D | Carregamento 2D | Carga 2D | . | Analítico | Análise_Estrutural | Carga Estrutural | Análise Estrutural | bim-key_1143
1144 | PRJ | Analítico | EST_Análise_Estrutural | Carga_Estrutural | IfcStructuralAnalysisModelLOADING_3D | null | null | null | null | null | Analítico | EST_Análise_Estrutural | Carga_Estrutural | Classe IFC: IfcStructuralAnalysisModelLOADING_3D | Carregamento 3D | Carga 3D | . | Analítico | Análise_Estrutural | Carga Estrutural | Análise Estrutural | bim-key_1144
1145 | PRJ | Analítico | EST_Análise_Estrutural | Carga_Estrutural | IfcStructuralAnalysisModelOUT_PLANE_LOADING_2D | null | null | null | null | null | Analítico | EST_Análise_Estrutural | Carga_Estrutural | Classe IFC: IfcStructuralAnalysisModelOUT_PLANE_LOADING_2D | Carregamento 2D fora do plano | Carga 2D fuera del plano | . | Analítico | Análise_Estrutural | Carga Estrutural | Análise Estrutural | bim-key_1145
1146 | PRJ | Físico | EST_Ligações_Conexão | Conexão | IfcStructuralConnection | null | null | null | null | null | Físico | EST_Ligações_Conexão | Conexão | Classe IFC: IfcStructuralConnection | Conexão estrutural | Conexión estructural | OST_StructConnections | Físico | Ligações_Conexão | Conexão | Estrutura | bim-key_1146
1147 | PRJ | Analítico | EST_Análise_Estrutural | Ação_Estrutural | IfcStructuralCurveAction | null | null | null | null | null | Analítico | EST_Análise_Estrutural | Ação_Estrutural | Classe IFC: IfcStructuralCurveAction | Ação estrutural lineal | Acción estructural lineal | . | Analítico | Análise_Estrutural | Ação Estrutural | Análise Estrutural | bim-key_1147
1148 | PRJ | Analítico | EST_Análise_Estrutural | Ação_Estrutural | IfcStructuralCurveActionCONST | null | null | null | null | null | Analítico | EST_Análise_Estrutural | Ação_Estrutural | Classe IFC: IfcStructuralCurveActionCONST | Ação estrutural constante ou uniforme | Acción estructural constante o uniforme | . | Analítico | Análise_Estrutural | Ação Estrutural | Análise Estrutural | bim-key_1148
1149 | PRJ | Analítico | EST_Análise_Estrutural | Ação_Estrutural | IfcStructuralCurveActionDISCRETE | null | null | null | null | null | Analítico | EST_Análise_Estrutural | Ação_Estrutural | Classe IFC: IfcStructuralCurveActionDISCRETE | Ação estrutural discreta | Acción estructural discreta | . | Analítico | Análise_Estrutural | Ação Estrutural | Análise Estrutural | bim-key_1149
1150 | PRJ | Analítico | EST_Análise_Estrutural | Ação_Estrutural | IfcStructuralCurveActionEQUIDISTANT | null | null | null | null | null | Analítico | EST_Análise_Estrutural | Ação_Estrutural | Classe IFC: IfcStructuralCurveActionEQUIDISTANT | Ação estrutural distribuída equidistante | Acción estructural distribuida equidistante | . | Analítico | Análise_Estrutural | Ação Estrutural | Análise Estrutural | bim-key_1150
1151 | PRJ | Analítico | EST_Análise_Estrutural | Ação_Estrutural | IfcStructuralCurveActionLINEAR | null | null | null | null | null | Analítico | EST_Análise_Estrutural | Ação_Estrutural | Classe IFC: IfcStructuralCurveActionLINEAR | Ação estrutural linear | Acción estructural lineal | . | Analítico | Análise_Estrutural | Ação Estrutural | Análise Estrutural | bim-key_1151
1152 | PRJ | Analítico | EST_Análise_Estrutural | Ação_Estrutural | IfcStructuralCurveActionPARABOLA | null | null | null | null | null | Analítico | EST_Análise_Estrutural | Ação_Estrutural | Classe IFC: IfcStructuralCurveActionPARABOLA | Ação estrutural distribuída em meia-onda descrita por uma parábola quadrática simétrica | Acción estructural distribuida en media-onda descrita por una parábola cuadrática simétrica | . | Analítico | Análise_Estrutural | Ação Estrutural | Análise Estrutural | bim-key_1152
1153 | PRJ | Analítico | EST_Análise_Estrutural | Ação_Estrutural | IfcStructuralCurveActionPOLYGONAL | null | null | null | null | null | Analítico | EST_Análise_Estrutural | Ação_Estrutural | Classe IFC: IfcStructuralCurveActionPOLYGONAL | Ação estrutural poligonal | Acción estructural poligonal | . | Analítico | Análise_Estrutural | Ação Estrutural | Análise Estrutural | bim-key_1153
1154 | PRJ | Analítico | EST_Análise_Estrutural | Ação_Estrutural | IfcStructuralCurveActionSINUS | null | null | null | null | null | Analítico | EST_Análise_Estrutural | Ação_Estrutural | Classe IFC: IfcStructuralCurveActionSINUS | Ação estrutural de forma senoidal | Acción estructural de forma sinusoidal | . | Analítico | Análise_Estrutural | Ação Estrutural | Análise Estrutural | bim-key_1154
1155 | PRJ | Analítico | EST_Análise_Estrutural | Geometria | IfcStructuralCurveConnection | null | null | null | null | null | Analítico | EST_Análise_Estrutural | Geometria | Classe IFC: IfcStructuralCurveConnection | Conexão para barra estrutural | Conexión para barra estructural | . | Analítico | Análise_Estrutural | Geometria | Análise Estrutural | bim-key_1155
1156 | PRJ | Analítico | EST_Análise_Estrutural | Geometria | IfcStructuralCurveMember | null | null | null | null | null | Analítico | EST_Análise_Estrutural | Geometria | Classe IFC: IfcStructuralCurveMember | Membro estrutural tipo barra | Miembro estructural tipo barra | OST_AnalyticalNodes_Lines | Analítico | Análise_Estrutural | Geometria | Análise Estrutural | bim-key_1156
1157 | PRJ | Analítico | EST_Análise_Estrutural | Geometria | IfcStructuralCurveMemberCABLE | null | null | null | null | null | Analítico | EST_Análise_Estrutural | Geometria | Classe IFC: IfcStructuralCurveMemberCABLE | Membro estrutural cabo tensionado | Miembro estructural cable tensado | OST_AnalyticalMember | Analítico | Análise_Estrutural | Geometria | Análise Estrutural | bim-key_1157
1158 | PRJ | Analítico | EST_Análise_Estrutural | Geometria | IfcStructuralCurveMemberCOMPRESSION_MEMBER | null | null | null | null | null | Analítico | EST_Análise_Estrutural | Geometria | Classe IFC: IfcStructuralCurveMemberCOMPRESSION_MEMBER | Membro estrutural comprimido | Miembro estructural comprimido | OST_AnalyticalMember | Analítico | Análise_Estrutural | Geometria | Análise Estrutural | bim-key_1158
1159 | PRJ | Analítico | EST_Análise_Estrutural | Geometria | IfcStructuralCurveMemberPIN_JOINED_MEMBER | null | null | null | null | null | Analítico | EST_Análise_Estrutural | Geometria | Classe IFC: IfcStructuralCurveMemberPIN_JOINED_MEMBER | Membro estrutural flexível (Pin Joined Member) | Miembro estructural flexible | OST_AnalyticalMember | Analítico | Análise_Estrutural | Geometria | Análise Estrutural | bim-key_1159
1160 | PRJ | Analítico | EST_Análise_Estrutural | Geometria | IfcStructuralCurveMemberRIGID_JOINED_MEMBER | null | null | null | null | null | Analítico | EST_Análise_Estrutural | Geometria | Classe IFC: IfcStructuralCurveMemberRIGID_JOINED_MEMBER | Membro estrutural ligação rígida | Miembro estructural de unión rígida | OST_AnalyticalMember | Analítico | Análise_Estrutural | Geometria | Análise Estrutural | bim-key_1160
1161 | PRJ | Analítico | EST_Análise_Estrutural | Geometria | IfcStructuralCurveMemberTENSION_MEMBER | null | null | null | null | null | Analítico | EST_Análise_Estrutural | Geometria | Classe IFC: IfcStructuralCurveMemberTENSION_MEMBER | Membro estrutural tensionado | Miembro estructural tensado | OST_AnalyticalMember | Analítico | Análise_Estrutural | Geometria | Análise Estrutural | bim-key_1161
1162 | PRJ | Analítico | EST_Análise_Estrutural | Geometria | IfcStructuralCurveMemberVarying | null | null | null | null | null | Analítico | EST_Análise_Estrutural | Geometria | Classe IFC: IfcStructuralCurveMemberVarying | Membro estrutural curvo variável | Miembro estructural curvo variable | OST_AnalyticalMember | Analítico | Análise_Estrutural | Geometria | Análise Estrutural | bim-key_1162
1163 | PRJ | Analítico | EST_Análise_Estrutural | Reação_Estrutural | IfcStructuralCurveReaction | null | null | null | null | null | Analítico | EST_Análise_Estrutural | Reação_Estrutural | Classe IFC: IfcStructuralCurveReaction | Reação estrutural lineal | Reacción estructural lineal | . | Analítico | Análise_Estrutural | Reação Estrutural | Análise Estrutural | bim-key_1163
1164 | PRJ | Analítico | EST_Análise_Estrutural | Reação_Estrutural | IfcStructuralCurveReactionCONST | null | null | null | null | null | Analítico | EST_Análise_Estrutural | Reação_Estrutural | Classe IFC: IfcStructuralCurveReactionCONST | Reação estrutural constante | Reacción estructural constante | . | Analítico | Análise_Estrutural | Reação Estrutural | Análise Estrutural | bim-key_1164
1165 | PRJ | Analítico | EST_Análise_Estrutural | Reação_Estrutural | IfcStructuralCurveReactionDISCRETE | null | null | null | null | null | Analítico | EST_Análise_Estrutural | Reação_Estrutural | Classe IFC: IfcStructuralCurveReactionDISCRETE | Reação estrutural discreta | Reacción estructural discreta | . | Analítico | Análise_Estrutural | Reação Estrutural | Análise Estrutural | bim-key_1165
1166 | PRJ | Analítico | EST_Análise_Estrutural | Reação_Estrutural | IfcStructuralCurveReactionEQUIDISTANT | null | null | null | null | null | Analítico | EST_Análise_Estrutural | Reação_Estrutural | Classe IFC: IfcStructuralCurveReactionEQUIDISTANT | Reação estrutural distribuída equidistante | Reacción estructural distribuida equidistante | . | Analítico | Análise_Estrutural | Reação Estrutural | Análise Estrutural | bim-key_1166
1167 | PRJ | Analítico | EST_Análise_Estrutural | Reação_Estrutural | IfcStructuralCurveReactionLINEAR | null | null | null | null | null | Analítico | EST_Análise_Estrutural | Reação_Estrutural | Classe IFC: IfcStructuralCurveReactionLINEAR | Reação estrutural lineal | Reacción estructural lineal | . | Analítico | Análise_Estrutural | Reação Estrutural | Análise Estrutural | bim-key_1167
1168 | PRJ | Analítico | EST_Análise_Estrutural | Reação_Estrutural | IfcStructuralCurveReactionPARABOLA | null | null | null | null | null | Analítico | EST_Análise_Estrutural | Reação_Estrutural | Classe IFC: IfcStructuralCurveReactionPARABOLA | Reação estrutural distribuída em meia-onda descrita por uma parábola quadrática simétrica | Reacción estructural distribuida en media-onda descrita por una parábola cuadrática simétrica | . | Analítico | Análise_Estrutural | Reação Estrutural | Análise Estrutural | bim-key_1168
1169 | PRJ | Analítico | EST_Análise_Estrutural | Reação_Estrutural | IfcStructuralCurveReactionPOLYGONAL | null | null | null | null | null | Analítico | EST_Análise_Estrutural | Reação_Estrutural | Classe IFC: IfcStructuralCurveReactionPOLYGONAL | Reação estrutural poligonal | Reacción estructural poligonal | . | Analítico | Análise_Estrutural | Reação Estrutural | Análise Estrutural | bim-key_1169
1170 | PRJ | Analítico | EST_Análise_Estrutural | Reação_Estrutural | IfcStructuralCurveReactionSINUS | null | null | null | null | null | Analítico | EST_Análise_Estrutural | Reação_Estrutural | Classe IFC: IfcStructuralCurveReactionSINUS | Reação estrutural senoidal | Reacción estructural sinusoidal | . | Analítico | Análise_Estrutural | Reação Estrutural | Análise Estrutural | bim-key_1170
1171 | PRJ | Analítico | EST_Análise_Estrutural | Geometria | IfcStructuralItem | null | null | null | null | null | Analítico | EST_Análise_Estrutural | Geometria | Classe IFC: IfcStructuralItem | Item estrutural | Ítem estructural | . | Analítico | Análise_Estrutural | Geometria | Análise Estrutural | bim-key_1171
1172 | PRJ | Analítico | EST_Análise_Estrutural | Ação_Estrutural | IfcStructuralLinearAction | null | null | null | null | null | Analítico | EST_Análise_Estrutural | Ação_Estrutural | Classe IFC: IfcStructuralLinearAction | Ação estrutural lineal | Acción estructural lineal | . | Analítico | Análise_Estrutural | Ação Estrutural | Análise Estrutural | bim-key_1172
1173 | PRJ | Analítico | EST_Análise_Estrutural | Carga_Estrutural | IfcStructuralLoadCase | null | null | null | null | null | Analítico | EST_Análise_Estrutural | Carga_Estrutural | Classe IFC: IfcStructuralLoadCase | Caso de carregamento estrutural | Caso de carga estructural | . | Analítico | Análise_Estrutural | Carga Estrutural | Análise Estrutural | bim-key_1173
1174 | PRJ | Analítico | EST_Análise_Estrutural | Carga_Estrutural | IfcStructuralLoadGroup | null | null | null | null | null | Analítico | EST_Análise_Estrutural | Carga_Estrutural | Classe IFC: IfcStructuralLoadGroup | Grupos de carregamento estrutural | Grupos de carga estructural | . | Analítico | Análise_Estrutural | Carga Estrutural | Análise Estrutural | bim-key_1174
1175 | PRJ | Analítico | EST_Análise_Estrutural | Carga_Estrutural | IfcStructuralLoadGroupLOAD_CASE | null | null | null | null | null | Analítico | EST_Análise_Estrutural | Carga_Estrutural | Classe IFC: IfcStructuralLoadGroupLOAD_CASE | Carregamento estrutural | Carga estructural | . | Analítico | Análise_Estrutural | Carga Estrutural | Análise Estrutural | bim-key_1175
1176 | PRJ | Analítico | EST_Análise_Estrutural | Carga_Estrutural | IfcStructuralLoadGroupLOAD_COMBINATION | null | null | null | null | null | Analítico | EST_Análise_Estrutural | Carga_Estrutural | Classe IFC: IfcStructuralLoadGroupLOAD_COMBINATION | Combinação de carregamento estrutural | Combinación de carga estructural | . | Analítico | Análise_Estrutural | Carga Estrutural | Análise Estrutural | bim-key_1176
1177 | PRJ | Analítico | EST_Análise_Estrutural | Carga_Estrutural | IfcStructuralLoadGroupLOAD_GROUP | null | null | null | null | null | Analítico | EST_Análise_Estrutural | Carga_Estrutural | Classe IFC: IfcStructuralLoadGroupLOAD_GROUP | Grupo de carregamento estrutural | Grupo de carga estructural | . | Analítico | Análise_Estrutural | Carga Estrutural | Análise Estrutural | bim-key_1177
1178 | PRJ | Analítico | EST_Análise_Estrutural | Geometria | IfcStructuralMember | null | null | null | null | null | Analítico | EST_Análise_Estrutural | Geometria | Classe IFC: IfcStructuralMember | Membro estrutural | Miembro estructural | OST_AnalyticalMember | Analítico | Análise_Estrutural | Geometria | Análise Estrutural | bim-key_1178
1179 | PRJ | Analítico | EST_Análise_Estrutural | Ação_Estrutural | IfcStructuralPlanarAction | null | null | null | null | null | Analítico | EST_Análise_Estrutural | Ação_Estrutural | Classe IFC: IfcStructuralPlanarAction | Ação estrutural plana | Acción estructural plana | . | Analítico | Análise_Estrutural | Ação Estrutural | Análise Estrutural | bim-key_1179
1180 | PRJ | Analítico | EST_Análise_Estrutural | Ação_Estrutural | IfcStructuralPointAction | null | null | null | null | null | Analítico | EST_Análise_Estrutural | Ação_Estrutural | Classe IFC: IfcStructuralPointAction | Ação estrutural pontual | Acción estructural puntual | . | Analítico | Análise_Estrutural | Ação Estrutural | Análise Estrutural | bim-key_1180
1181 | PRJ | Analítico | EST_Análise_Estrutural | Geometria | IfcStructuralPointConnection | null | null | null | null | null | Analítico | EST_Análise_Estrutural | Geometria | Classe IFC: IfcStructuralPointConnection | Conexão para nodo estrutural | Conexión para nodo estructural | OST_AnalyticalNodes_Points | Analítico | Análise_Estrutural | Geometria | Análise Estrutural | bim-key_1181
1182 | PRJ | Analítico | EST_Análise_Estrutural | Reação_Estrutural | IfcStructuralPointReaction | null | null | null | null | null | Analítico | EST_Análise_Estrutural | Reação_Estrutural | Classe IFC: IfcStructuralPointReaction | Reação estrutural pontual | Reacción estructural puntual | . | Analítico | Análise_Estrutural | Reação Estrutural | Análise Estrutural | bim-key_1182
1183 | PRJ | Analítico | EST_Análise_Estrutural | Reação_Estrutural | IfcStructuralReaction | null | null | null | null | null | Analítico | EST_Análise_Estrutural | Reação_Estrutural | Classe IFC: IfcStructuralReaction | Reação estrutural | Reacción estructural | . | Analítico | Análise_Estrutural | Reação Estrutural | Análise Estrutural | bim-key_1183
1184 | PRJ | Analítico | EST_Análise_Estrutural | Ação_Estrutural | IfcStructuralResultGroup | null | null | null | null | null | Analítico | EST_Análise_Estrutural | Ação_Estrutural | Classe IFC: IfcStructuralResultGroup | Grupos de resultado estrutural | Grupos de resultado estructural | . | Analítico | Análise_Estrutural | Ação Estrutural | Análise Estrutural | bim-key_1184
1185 | PRJ | Analítico | EST_Análise_Estrutural | Ação_Estrutural | IfcStructuralSurfaceAction | null | null | null | null | null | Analítico | EST_Análise_Estrutural | Ação_Estrutural | Classe IFC: IfcStructuralSurfaceAction | Ação estrutural superficial | Acción estructural superficial | . | Analítico | Análise_Estrutural | Ação Estrutural | Análise Estrutural | bim-key_1185
1186 | PRJ | Analítico | EST_Análise_Estrutural | Ação_Estrutural | IfcStructuralSurfaceActionBILINEAR | null | null | null | null | null | Analítico | EST_Análise_Estrutural | Ação_Estrutural | Classe IFC: IfcStructuralSurfaceActionBILINEAR | Ação estrutural superficial bilinear | Acción estructural superficial bilineal | . | Analítico | Análise_Estrutural | Ação Estrutural | Análise Estrutural | bim-key_1186
1187 | PRJ | Analítico | EST_Análise_Estrutural | Ação_Estrutural | IfcStructuralSurfaceActionCONST | null | null | null | null | null | Analítico | EST_Análise_Estrutural | Ação_Estrutural | Classe IFC: IfcStructuralSurfaceActionCONST | Ação estrutural superficial constante | Acción estructural superficial constante | . | Analítico | Análise_Estrutural | Ação Estrutural | Análise Estrutural | bim-key_1187
1188 | PRJ | Analítico | EST_Análise_Estrutural | Ação_Estrutural | IfcStructuralSurfaceActionDISCRETE | null | null | null | null | null | Analítico | EST_Análise_Estrutural | Ação_Estrutural | Classe IFC: IfcStructuralSurfaceActionDISCRETE | Ação estrutural superficial discreta | Acción estructural superficial discreta | . | Analítico | Análise_Estrutural | Ação Estrutural | Análise Estrutural | bim-key_1188
1189 | PRJ | Analítico | EST_Análise_Estrutural | Ação_Estrutural | IfcStructuralSurfaceActionISOCONTOUR | null | null | null | null | null | Analítico | EST_Análise_Estrutural | Ação_Estrutural | Classe IFC: IfcStructuralSurfaceActionISOCONTOUR | Isolinhas de ação estrutural superficial | Isolíneas de acción estructural superficial | . | Analítico | Análise_Estrutural | Ação Estrutural | Análise Estrutural | bim-key_1189
1190 | PRJ | Analítico | EST_Análise_Estrutural | Geometria | IfcStructuralSurfaceConnection | null | null | null | null | null | Analítico | EST_Análise_Estrutural | Geometria | Classe IFC: IfcStructuralSurfaceConnection | Conexão para superfície estrutural | Conexión para superficie estructural | . | Analítico | Análise_Estrutural | Geometria | Análise Estrutural | bim-key_1190
1191 | PRJ | Analítico | EST_Análise_Estrutural | Geometria | IfcStructuralSurfaceMember | null | null | null | null | null | Analítico | EST_Análise_Estrutural | Geometria | Classe IFC: IfcStructuralSurfaceMember | Membro estrutural tipo superfície | Miembro estructural tipo superficie | OST_AnalyticalNodes_Planes | Analítico | Análise_Estrutural | Geometria | Análise Estrutural | bim-key_1191
1192 | PRJ | Analítico | EST_Análise_Estrutural | Geometria | IfcStructuralSurfaceMemberBENDING_ELEMENT | null | null | null | null | null | Analítico | EST_Análise_Estrutural | Geometria | Classe IFC: IfcStructuralSurfaceMemberBENDING_ELEMENT | Elemento estrutural flexionado | Elemento estructural flexionado | OST_AnalyticalMember | Analítico | Análise_Estrutural | Geometria | Análise Estrutural | bim-key_1192
1193 | PRJ | Analítico | EST_Análise_Estrutural | Geometria_Camada_Membrana | IfcStructuralSurfaceMemberMEMBRANE_ELEMENT | null | null | null | null | null | Analítico | EST_Análise_Estrutural | Geometria_Camada_Membrana | Classe IFC: IfcStructuralSurfaceMemberMEMBRANE_ELEMENT | Membro de membrana estrutural | Miembro de membrana estructural | OST_AnalyticalMember | Analítico | Análise_Estrutural | Geometria Camada Membrana | Análise Estrutural | bim-key_1193
1194 | PRJ | Analítico | EST_Análise_Estrutural | Geometria | IfcStructuralSurfaceMemberSHELL | null | null | null | null | null | Analítico | EST_Análise_Estrutural | Geometria | Classe IFC: IfcStructuralSurfaceMemberSHELL | Membro de casca estrutural | Miembro de cáscara estructural | OST_AnalyticalMember | Analítico | Análise_Estrutural | Geometria | Análise Estrutural | bim-key_1194
1195 | PRJ | Analítico | EST_Análise_Estrutural | Geometria | IfcStructuralSurfaceMemberVarying | null | null | null | null | null | Analítico | EST_Análise_Estrutural | Geometria | Classe IFC: IfcStructuralSurfaceMemberVarying | Membro estrutural de superfície variável | Miembro estructural de superficie variable | OST_AnalyticalMember | Analítico | Análise_Estrutural | Geometria | Análise Estrutural | bim-key_1195
1196 | PRJ | Analítico | EST_Análise_Estrutural | Reação_Estrutural | IfcStructuralSurfaceReaction | null | null | null | null | null | Analítico | EST_Análise_Estrutural | Reação_Estrutural | Classe IFC: IfcStructuralSurfaceReaction | Reação estrutural superficial | Reacción estructural superficial | . | Analítico | Análise_Estrutural | Reação Estrutural | Análise Estrutural | bim-key_1196
1197 | PRJ | Analítico | EST_Análise_Estrutural | Reação_Estrutural | IfcStructuralSurfaceReactionBILINEAR | null | null | null | null | null | Analítico | EST_Análise_Estrutural | Reação_Estrutural | Classe IFC: IfcStructuralSurfaceReactionBILINEAR | Reação estrutural bilinear | Reacción estructural bilineal | . | Analítico | Análise_Estrutural | Reação Estrutural | Análise Estrutural | bim-key_1197
1198 | PRJ | Analítico | EST_Análise_Estrutural | Reação_Estrutural | IfcStructuralSurfaceReactionCONST | null | null | null | null | null | Analítico | EST_Análise_Estrutural | Reação_Estrutural | Classe IFC: IfcStructuralSurfaceReactionCONST | Reação estrutural superficial constante | Reacción estructural superficial constante | . | Analítico | Análise_Estrutural | Reação Estrutural | Análise Estrutural | bim-key_1198
1199 | PRJ | Analítico | EST_Análise_Estrutural | Reação_Estrutural | IfcStructuralSurfaceReactionDISCRETE | null | null | null | null | null | Analítico | EST_Análise_Estrutural | Reação_Estrutural | Classe IFC: IfcStructuralSurfaceReactionDISCRETE | Reação estrutural superficial discreta | Reacción estructural superficial discreta | . | Analítico | Análise_Estrutural | Reação Estrutural | Análise Estrutural | bim-key_1199
1200 | PRJ | Analítico | EST_Análise_Estrutural | Reação_Estrutural | IfcStructuralSurfaceReactionISOCONTOUR | null | null | null | null | null | Analítico | EST_Análise_Estrutural | Reação_Estrutural | Classe IFC: IfcStructuralSurfaceReactionISOCONTOUR | Isolinhas de reação estrutural superficial | Isolíneas de reacción estructural superficial | . | Analítico | Análise_Estrutural | Reação Estrutural | Análise Estrutural | bim-key_1200
1201 | PRJ | Físico | ARQ_Interdisciplinar | Elementos_Superficiais_do_Projeto | IfcSurfaceFeature | null | null | null | null | null | Físico | ARQ_Interdisciplinar | Elementos_Superficiais_do_Projeto | Classe IFC: IfcSurfaceFeature | Elemento geométrico de superfície | Elemento geométrico de superficie | . | Físico | Interdisciplinar | Elementos Superficiais do Projeto | Interdisciplinar | bim-key_1201
1202 | PRJ | Físico | ARQ_Interdisciplinar | Elementos_Superficiais_do_Projeto | IfcSurfaceFeatureDEFECT | null | null | null | null | null | Físico | ARQ_Interdisciplinar | Elementos_Superficiais_do_Projeto | Classe IFC: IfcSurfaceFeatureDEFECT | Marcação de defeito | Marca de defecto | . | Físico | Interdisciplinar | Elementos Superficiais do Projeto | Interdisciplinar | bim-key_1202
1203 | PRJ | Físico | ARQ_Interdisciplinar | Elementos_Superficiais_do_Projeto | IfcSurfaceFeatureHATCHMARKING | null | null | null | null | null | Físico | ARQ_Interdisciplinar | Elementos_Superficiais_do_Projeto | Classe IFC: IfcSurfaceFeatureHATCHMARKING | Marcação hachureada | Marcado hachurado | . | Físico | Interdisciplinar | Elementos Superficiais do Projeto | Interdisciplinar | bim-key_1203
1204 | PRJ | Físico | ARQ_Interdisciplinar | Elementos_Superficiais_do_Projeto | IfcSurfaceFeatureLINEMARKING | null | null | null | null | null | Físico | ARQ_Interdisciplinar | Elementos_Superficiais_do_Projeto | Classe IFC: IfcSurfaceFeatureLINEMARKING | Marcação lineal | Marcado lineal | . | Físico | Interdisciplinar | Elementos Superficiais do Projeto | Interdisciplinar | bim-key_1204
1205 | PRJ | Físico | ARQ_Interdisciplinar | Elementos_Superficiais_do_Projeto | IfcSurfaceFeatureMARK | null | null | null | null | null | Físico | ARQ_Interdisciplinar | Elementos_Superficiais_do_Projeto | Classe IFC: IfcSurfaceFeatureMARK | Marcação marca | Marca | . | Físico | Interdisciplinar | Elementos Superficiais do Projeto | Interdisciplinar | bim-key_1205
1206 | PRJ | Físico | ARQ_Interdisciplinar | Elementos_Superficiais_do_Projeto | IfcSurfaceFeatureNONSKIDSURFACING | null | null | null | null | null | Físico | ARQ_Interdisciplinar | Elementos_Superficiais_do_Projeto | Classe IFC: IfcSurfaceFeatureNONSKIDSURFACING | Marcação de superfície antiderrapante | Marcado de superficie antideslizante | . | Físico | Interdisciplinar | Elementos Superficiais do Projeto | Interdisciplinar | bim-key_1206
1207 | PRJ | Físico | ARQ_Interdisciplinar | Elementos_Superficiais_do_Projeto | IfcSurfaceFeaturePAVEMENTSURFACEMARKING | null | null | null | null | null | Físico | ARQ_Interdisciplinar | Elementos_Superficiais_do_Projeto | Classe IFC: IfcSurfaceFeaturePAVEMENTSURFACEMARKING | Marcação do pavimento | Marcado del pavimento | OST_ FloorTags | Físico | Interdisciplinar | Elementos Superficiais do Projeto | Interdisciplinar | bim-key_1207
1208 | PRJ | Físico | ARQ_Interdisciplinar | Elementos_Superficiais_do_Projeto | IfcSurfaceFeatureRUMBLESTRIP | null | null | null | null | null | Físico | ARQ_Interdisciplinar | Elementos_Superficiais_do_Projeto | Classe IFC: IfcSurfaceFeatureRUMBLESTRIP | Marcação de faixa sonora para pavimento | Marcado de banda sonora para pavimento | . | Físico | Interdisciplinar | Elementos Superficiais do Projeto | Interdisciplinar | bim-key_1208
1209 | PRJ | Físico | ARQ_Interdisciplinar | Elementos_Superficiais_do_Projeto | IfcSurfaceFeatureSYMBOLMARKING | null | null | null | null | null | Físico | ARQ_Interdisciplinar | Elementos_Superficiais_do_Projeto | Classe IFC: IfcSurfaceFeatureSYMBOLMARKING | Marcação simbólica | Marcado simbólico | OST_Tags | Físico | Interdisciplinar | Elementos Superficiais do Projeto | Interdisciplinar | bim-key_1209
1210 | PRJ | Físico | ARQ_Interdisciplinar | Elementos_Superficiais_do_Projeto | IfcSurfaceFeatureTAG | null | null | null | null | null | Físico | ARQ_Interdisciplinar | Elementos_Superficiais_do_Projeto | Classe IFC: IfcSurfaceFeatureTAG | Marcação por identificador tipo etiqueta ou Tag | Marcado por identificador tipo etiqueta o Tag | OST_Tags | Físico | Interdisciplinar | Elementos Superficiais do Projeto | Interdisciplinar | bim-key_1210
1211 | PRJ | Físico | ARQ_Interdisciplinar | Elementos_Superficiais_do_Projeto | IfcSurfaceFeatureTRANSVERSERUMBLESTRIP | null | null | null | null | null | Físico | ARQ_Interdisciplinar | Elementos_Superficiais_do_Projeto | Classe IFC: IfcSurfaceFeatureTRANSVERSERUMBLESTRIP | Marcação de faixa sonora transversal para pavimento | Marcado de banda sonora transversal para pavimento | . | Físico | Interdisciplinar | Elementos Superficiais do Projeto | Interdisciplinar | bim-key_1211
1212 | PRJ | Físico | ARQ_Interdisciplinar | Elementos_Superficiais_do_Projeto | IfcSurfaceFeatureTREATMENT | null | null | null | null | null | Físico | ARQ_Interdisciplinar | Elementos_Superficiais_do_Projeto | Classe IFC: IfcSurfaceFeatureTREATMENT | Marcação de tratamento da superfície | Marcado de tratamiento de la superficie | . | Físico | Interdisciplinar | Elementos Superficiais do Projeto | Interdisciplinar | bim-key_1212
1213 | PRJ | Físico | MEP_Controle | Controle_Interruptor | IfcSwitchingDevice | null | null | null | null | null | Físico | MEP_Controle | Controle_Interruptor | Classe IFC: IfcSwitchingDevice | Dispositivo interruptor ou comutador | Dispositivo interruptor o conmutador | OST_ElectricalFixtures OST_SwitchSystem | Físico | Controle | Controle Interruptor | Instalações | bim-key_1213
1214 | PRJ | Físico | MEP_Controle | Controle_Interruptor | IfcSwitchingDeviceCONTACTOR | null | null | null | null | null | Físico | MEP_Controle | Controle_Interruptor | Classe IFC: IfcSwitchingDeviceCONTACTOR | Interruptor tipo contator | Interruptor tipo contactor | OST_ElectricalFixtures OST_SwitchSystem | Físico | Controle | Controle Interruptor | Instalações | bim-key_1214
1215 | PRJ | Físico | MEP_Controle | Controle_Interruptor | IfcSwitchingDeviceDIMMERSWITCH | null | null | null | null | null | Físico | MEP_Controle | Controle_Interruptor | Classe IFC: IfcSwitchingDeviceDIMMERSWITCH | Interruptor tipo dimmer | Interruptor tipo dimmer | OST_ElectricalFixtures OST_SwitchSystem | Físico | Controle | Controle Interruptor | Instalações | bim-key_1215
1216 | PRJ | Físico | MEP_Controle | Controle_Interruptor | IfcSwitchingDeviceEMERGENCYSTOP | null | null | null | null | null | Físico | MEP_Controle | Controle_Interruptor | Classe IFC: IfcSwitchingDeviceEMERGENCYSTOP | Interruptor para desligamento de emergência | Interruptor para apagado de emergencia | OST_ElectricalFixtures OST_SwitchSystem | Físico | Controle | Controle Interruptor | Instalações | bim-key_1216
1217 | PRJ | Físico | MEP_Controle | Controle_Interruptor | IfcSwitchingDeviceKEYPAD | null | null | null | null | null | Físico | MEP_Controle | Controle_Interruptor | Classe IFC: IfcSwitchingDeviceKEYPAD | Interruptor tipo KeyPad | Interruptor tipo KeyPad | OST_ElectricalFixtures OST_SwitchSystem | Físico | Controle | Controle Interruptor | Instalações | bim-key_1217
1218 | PRJ | Físico | MEP_Controle | Controle_Interruptor | IfcSwitchingDeviceMOMENTARYSWITCH | null | null | null | null | null | Físico | MEP_Controle | Controle_Interruptor | Classe IFC: IfcSwitchingDeviceMOMENTARYSWITCH | Interruptor temporário | Interruptor temporal | OST_ElectricalFixtures OST_SwitchSystem | Físico | Controle | Controle Interruptor | Instalações | bim-key_1218
1219 | PRJ | Físico | MEP_Controle | Controle_Interruptor | IfcSwitchingDeviceRELAY | null | null | null | null | null | Físico | MEP_Controle | Controle_Interruptor | Classe IFC: IfcSwitchingDeviceRELAY | Interruptor relé | Interruptor relé | OST_ElectricalFixtures OST_SwitchSystem | Físico | Controle | Controle Interruptor | Instalações | bim-key_1219
1220 | PRJ | Físico | MEP_Controle | Controle_Interruptor | IfcSwitchingDeviceSELECTORSWITCH | null | null | null | null | null | Físico | MEP_Controle | Controle_Interruptor | Classe IFC: IfcSwitchingDeviceSELECTORSWITCH | Interruptor de seleção | Interruptor de selección | OST_ElectricalFixtures OST_SwitchSystem | Físico | Controle | Controle Interruptor | Instalações | bim-key_1220
1221 | PRJ | Físico | MEP_Controle | Controle_Interruptor | IfcSwitchingDeviceSTART_AND_STOP_EQUIPMENT | null | null | null | null | null | Físico | MEP_Controle | Controle_Interruptor | Classe IFC: IfcSwitchingDeviceSTART_AND_STOP_EQUIPMENT | Interruptor de partida e parada | Interruptor de arranque y parada | OST_ElectricalFixtures OST_SwitchSystem | Físico | Controle | Controle Interruptor | Instalações | bim-key_1221
1222 | PRJ | Físico | MEP_Controle | Controle_Interruptor | IfcSwitchingDeviceSTARTER | null | null | null | null | null | Físico | MEP_Controle | Controle_Interruptor | Classe IFC: IfcSwitchingDeviceSTARTER | Interruptor de partida | Interruptor de arranque | OST_ElectricalFixtures OST_SwitchSystem | Físico | Controle | Controle Interruptor | Instalações | bim-key_1222
1223 | PRJ | Físico | MEP_Controle | Controle_Interruptor | IfcSwitchingDeviceSWITCHDISCONNECTOR | null | null | null | null | null | Físico | MEP_Controle | Controle_Interruptor | Classe IFC: IfcSwitchingDeviceSWITCHDISCONNECTOR | Interruptor tipo chave seccionadora | Interruptor tipo llave seccionadora | OST_ElectricalFixtures OST_SwitchSystem | Físico | Controle | Controle Interruptor | Instalações | bim-key_1223
1224 | PRJ | Físico | MEP_Controle | Controle_Interruptor | IfcSwitchingDeviceTOGGLESWITCH | null | null | null | null | null | Físico | MEP_Controle | Controle_Interruptor | Classe IFC: IfcSwitchingDeviceTOGGLESWITCH | Interruptor de alternância | Interruptor de alternancia | OST_ElectricalFixtures OST_SwitchSystem | Físico | Controle | Controle Interruptor | Instalações | bim-key_1224
1225 | PRJ | Físico | MEP_Sistemas | Sistemas | IfcSystem | null | null | null | null | null | Físico | MEP_Sistemas | Sistemas | Classe IFC: IfcSystem | Sistema | Sistema | OST_BuildingSystems | Físico | Sistemas | Sistemas | Instalações | bim-key_1225
1226 | PRJ | Físico | ARQ_Mobiliários | Sistema_de_Mobiliário | IfcSystemFurnitureElement | null | null | null | null | null | Físico | ARQ_Mobiliários | Sistema_de_Mobiliário | Classe IFC: IfcSystemFurnitureElement | Elemento do sistema de mobiliário | Elemento del sistema de mobiliario | OST_FurnitureSystems | Físico | Mobiliários | Sistema de Mobiliário | Arquitetura de Interiores | bim-key_1226
1227 | PRJ | Físico | ARQ_Mobiliários | Sistema_de_Mobiliário | IfcSystemFurnitureElementPANEL | null | null | null | null | null | Físico | ARQ_Mobiliários | Sistema_de_Mobiliário | Classe IFC: IfcSystemFurnitureElementPANEL | Painel | Panel | OST_FurnitureSystems | Físico | Mobiliários | Sistema de Mobiliário | Arquitetura de Interiores | bim-key_1227
1228 | PRJ | Físico | ARQ_Mobiliários | Sistema_de_Mobiliário | IfcSystemFurnitureElementSUBRACK | null | null | null | null | null | Físico | ARQ_Mobiliários | Sistema_de_Mobiliário | Classe IFC: IfcSystemFurnitureElementSUBRACK | Módulo de sistema de mobília modular | Módulo de sistema de mobiliario modular | OST_FurnitureSystems | Físico | Mobiliários | Sistema de Mobiliário | Arquitetura de Interiores | bim-key_1228
1229 | PRJ | Físico | ARQ_Mobiliários | Sistema_de_Mobiliário | IfcSystemFurnitureElementWORKSURFACE | null | null | null | null | null | Físico | ARQ_Mobiliários | Sistema_de_Mobiliário | Classe IFC: IfcSystemFurnitureElementWORKSURFACE | Superfície de trabalho | Superficie de trabajo | OST_FurnitureSystems | Físico | Mobiliários | Sistema de Mobiliário | Arquitetura de Interiores | bim-key_1229
1230 | PRJ | Físico | ENE_Insumos_Armazenamento | Tanques | IfcTank | null | null | null | null | null | Físico | ENE_Insumos_Armazenamento | Tanques | Classe IFC: IfcTank | Tanque ou caixa de reservatório | Tanque o caja de reservorio | . | Físico | Insumos_Armazenamento | Tanques | Energética | bim-key_1230
1231 | PRJ | Físico | ENE_Insumos_Armazenamento | Tanques | IfcTankBASIN | null | null | null | null | null | Físico | ENE_Insumos_Armazenamento | Tanques | Classe IFC: IfcTankBASIN | Tanque de bacia | Tanque de bacia | OST_SpecialityEquipment | Físico | Insumos_Armazenamento | Tanques | Energética | bim-key_1231
1232 | PRJ | Físico | ENE_Insumos_Armazenamento | Tanques | IfcTankBREAKPRESSURE | null | null | null | null | null | Físico | ENE_Insumos_Armazenamento | Tanques | Classe IFC: IfcTankBREAKPRESSURE | Tanque de alívio de pressão | Tanque de alivio de presión | OST_SpecialityEquipment | Físico | Insumos_Armazenamento | Tanques | Energética | bim-key_1232
1233 | PRJ | Físico | ENE_Insumos_Armazenamento | Tanques | IfcTankEXPANSION | null | null | null | null | null | Físico | ENE_Insumos_Armazenamento | Tanques | Classe IFC: IfcTankEXPANSION | Tanque de expansão | Tanque de expansión | OST_SpecialityEquipment | Físico | Insumos_Armazenamento | Tanques | Energética | bim-key_1233
1234 | PRJ | Físico | ENE_Insumos_Armazenamento | Tanques | IfcTankFEEDANDEXPANSION | null | null | null | null | null | Físico | ENE_Insumos_Armazenamento | Tanques | Classe IFC: IfcTankFEEDANDEXPANSION | Tanque de alimentação e expansão | Tanque de alimentación y expansión | OST_SpecialityEquipment | Físico | Insumos_Armazenamento | Tanques | Energética | bim-key_1234
1235 | PRJ | Físico | ENE_Insumos_Armazenamento | Tanques | IfcTankOILRETENTIONTRAY | null | null | null | null | null | Físico | ENE_Insumos_Armazenamento | Tanques | Classe IFC: IfcTankOILRETENTIONTRAY | Tanque tipo bandeja para retenção de óleo | Tanque tipo bandeja para retención de aceite | OST_SpecialityEquipment | Físico | Insumos_Armazenamento | Tanques | Energética | bim-key_1235
1236 | PRJ | Físico | ENE_Insumos_Armazenamento | Tanques | IfcTankPRESSUREVESSEL | null | null | null | null | null | Físico | ENE_Insumos_Armazenamento | Tanques | Classe IFC: IfcTankPRESSUREVESSEL | Tanque tipo vaso de pressão | Tanque tipo vaso de presión | OST_SpecialityEquipment | Físico | Insumos_Armazenamento | Tanques | Energética | bim-key_1236
1237 | PRJ | Físico | ENE_Insumos_Armazenamento | Tanques | IfcTankSTORAGE | null | null | null | null | null | Físico | ENE_Insumos_Armazenamento | Tanques | Classe IFC: IfcTankSTORAGE | Tanque de armazenamento | Tanque de almacenamiento | OST_SpecialityEquipment | Físico | Insumos_Armazenamento | Tanques | Energética | bim-key_1237
1238 | PRJ | Físico | ENE_Insumos_Armazenamento | Navio_Tanque | IfcTankVESSEL | null | null | null | null | null | Físico | ENE_Insumos_Armazenamento | Navio_Tanque | Classe IFC: IfcTankVESSEL | Navio tanque | Barco tanque | OST_SpecialityEquipment | Físico | Insumos_Armazenamento | Navio Tanque | Energética | bim-key_1238
1239 | PRJ | Gerencial | PRJ_Operacional | Tarefa | IfcTask | null | null | null | null | null | Gerencial | PRJ_Operacional | Tarefa | Classe IFC: IfcTask | Tarefa | Tarea | . | Gerencial | Operacional | Tarefa | Gerencial | bim-key_1239
1240 | PRJ | Gerencial | PRJ_Operacional | Tarefa | IfcTaskADJUSTMENT | null | null | null | null | null | Gerencial | PRJ_Operacional | Tarefa | Classe IFC: IfcTaskADJUSTMENT | Tarefa de ajuste | Tarea de ajuste | . | Gerencial | Operacional | Tarefa | Gerencial | bim-key_1240
1241 | PRJ | Gerencial | PRJ_Operacional | Tarefa | IfcTaskATTENDANCE | null | null | null | null | null | Gerencial | PRJ_Operacional | Tarefa | Classe IFC: IfcTaskATTENDANCE | Tarefa de atendimento | Tarea de atención | . | Gerencial | Operacional | Tarefa | Gerencial | bim-key_1241
1242 | PRJ | Gerencial | PRJ_Operacional | Tarefa | IfcTaskCALIBRATION | null | null | null | null | null | Gerencial | PRJ_Operacional | Tarefa | Classe IFC: IfcTaskCALIBRATION | Tarefa de calibração | Tarea de calibración | . | Gerencial | Operacional | Tarefa | Gerencial | bim-key_1242
1243 | PRJ | Gerencial | PRJ_Operacional | Tarefa | IfcTaskCONSTRUCTION | null | null | null | null | null | Gerencial | PRJ_Operacional | Tarefa | Classe IFC: IfcTaskCONSTRUCTION | Tarefa de construção | Tarea de construcción | . | Gerencial | Operacional | Tarefa | Gerencial | bim-key_1243
1244 | PRJ | Gerencial | PRJ_Operacional | Tarefa | IfcTaskDEMOLITION | null | null | null | null | null | Gerencial | PRJ_Operacional | Tarefa | Classe IFC: IfcTaskDEMOLITION | Tarefa de demolição | Tarea de demolición | . | Gerencial | Operacional | Tarefa | Gerencial | bim-key_1244
1245 | PRJ | Gerencial | PRJ_Operacional | Tarefa | IfcTaskDISMANTLE | null | null | null | null | null | Gerencial | PRJ_Operacional | Tarefa | Classe IFC: IfcTaskDISMANTLE | Tarefa de desmonte | Tarea de desmontaje | . | Gerencial | Operacional | Tarefa | Gerencial | bim-key_1245
1246 | PRJ | Gerencial | PRJ_Operacional | Tarefa | IfcTaskDISPOSAL | null | null | null | null | null | Gerencial | PRJ_Operacional | Tarefa | Classe IFC: IfcTaskDISPOSAL | Tarefa de descarte | Tarea de descarte | . | Gerencial | Operacional | Tarefa | Gerencial | bim-key_1246
1247 | PRJ | Gerencial | PRJ_Operacional | Tarefa | IfcTaskEMERGENCY | null | null | null | null | null | Gerencial | PRJ_Operacional | Tarefa | Classe IFC: IfcTaskEMERGENCY | Tarefa emergencial | Tarea emergencial | . | Gerencial | Operacional | Tarefa | Gerencial | bim-key_1247
1248 | PRJ | Gerencial | PRJ_Operacional | Tarefa | IfcTaskINSPECTION | null | null | null | null | null | Gerencial | PRJ_Operacional | Tarefa | Classe IFC: IfcTaskINSPECTION | Tarefa de inspeção | Tarea de inspección | . | Gerencial | Operacional | Tarefa | Gerencial | bim-key_1248
1249 | PRJ | Gerencial | PRJ_Operacional | Tarefa | IfcTaskINSTALLATION | null | null | null | null | null | Gerencial | PRJ_Operacional | Tarefa | Classe IFC: IfcTaskINSTALLATION | Tarefa de instalação | Tarea de instalación | . | Gerencial | Operacional | Tarefa | Gerencial | bim-key_1249
1250 | PRJ | Gerencial | PRJ_Operacional | Tarefa | IfcTaskLOGISTIC | null | null | null | null | null | Gerencial | PRJ_Operacional | Tarefa | Classe IFC: IfcTaskLOGISTIC | Tarefa logística | Tarea logística | . | Gerencial | Operacional | Tarefa | Gerencial | bim-key_1250
1251 | PRJ | Gerencial | PRJ_Operacional | Tarefa | IfcTaskMAINTENANCE | null | null | null | null | null | Gerencial | PRJ_Operacional | Tarefa | Classe IFC: IfcTaskMAINTENANCE | Tarefa de manutenção | Tarea de mantenimiento | . | Gerencial | Operacional | Tarefa | Gerencial | bim-key_1251
1252 | PRJ | Gerencial | PRJ_Operacional | Tarefa | IfcTaskMOVE | null | null | null | null | null | Gerencial | PRJ_Operacional | Tarefa | Classe IFC: IfcTaskMOVE | Tarefa de movimentação | Tarea de movimiento | . | Gerencial | Operacional | Tarefa | Gerencial | bim-key_1252
1253 | PRJ | Gerencial | PRJ_Operacional | Tarefa | IfcTaskOPERATION | null | null | null | null | null | Gerencial | PRJ_Operacional | Tarefa | Classe IFC: IfcTaskOPERATION | Tarefa operacional | Tarea operacional | . | Gerencial | Operacional | Tarefa | Gerencial | bim-key_1253
1254 | PRJ | Gerencial | PRJ_Operacional | Tarefa | IfcTaskREMOVAL | null | null | null | null | null | Gerencial | PRJ_Operacional | Tarefa | Classe IFC: IfcTaskREMOVAL | Tarefa de remoção | Tarea de remoción | . | Gerencial | Operacional | Tarefa | Gerencial | bim-key_1254
1255 | PRJ | Gerencial | PRJ_Operacional | Tarefa | IfcTaskRENOVATION | null | null | null | null | null | Gerencial | PRJ_Operacional | Tarefa | Classe IFC: IfcTaskRENOVATION | Tarefa de reforma | Tarea de reforma | . | Gerencial | Operacional | Tarefa | Gerencial | bim-key_1255
1256 | PRJ | Gerencial | PRJ_Operacional | Tarefa | IfcTaskSAFETY | null | null | null | null | null | Gerencial | PRJ_Operacional | Tarefa | Classe IFC: IfcTaskSAFETY | Tarefa de segurança | Tarea de seguridad | . | Gerencial | Operacional | Tarefa | Gerencial | bim-key_1256
1257 | PRJ | Gerencial | PRJ_Operacional | Tarefa | IfcTaskSHUTDOWN | null | null | null | null | null | Gerencial | PRJ_Operacional | Tarefa | Classe IFC: IfcTaskSHUTDOWN | Tarefa final | Tarea final | . | Gerencial | Operacional | Tarefa | Gerencial | bim-key_1257
1258 | PRJ | Gerencial | PRJ_Operacional | Tarefa | IfcTaskSTARTUP | null | null | null | null | null | Gerencial | PRJ_Operacional | Tarefa | Classe IFC: IfcTaskSTARTUP | Tarefa inicial | Tarea inicial | . | Gerencial | Operacional | Tarefa | Gerencial | bim-key_1258
1259 | PRJ | Gerencial | PRJ_Operacional | Tarefa | IfcTaskTESTING | null | null | null | null | null | Gerencial | PRJ_Operacional | Tarefa | Classe IFC: IfcTaskTESTING | Tarefa de teste | Tarea de prueba | . | Gerencial | Operacional | Tarefa | Gerencial | bim-key_1259
1260 | PRJ | Gerencial | PRJ_Operacional | Tarefa | IfcTaskTROUBLESHOOTING | null | null | null | null | null | Gerencial | PRJ_Operacional | Tarefa | Classe IFC: IfcTaskTROUBLESHOOTING | Tarefa de solução de problema | Tarea de solución de problema | . | Gerencial | Operacional | Tarefa | Gerencial | bim-key_1260
1261 | PRJ | Físico | EST_Tensionada | Tendão | IfcTendon | null | null | null | null | null | Físico | EST_Tensionada | Tendão | Classe IFC: IfcTendon | Cordoalha | Cuerda estructural | OST_StructuralTendons | Físico | Tensionada | Tendão | Estrutura | bim-key_1261
1262 | PRJ | Físico | EST_Tensionada | Tendão_Ancoragem | IfcTendonAnchor | null | null | null | null | null | Físico | EST_Tensionada | Tendão_Ancoragem | Classe IFC: IfcTendonAnchor | Ancoragem de tensionamento | Anclaje de tensado | OST_StructuralTendons | Físico | Tensionada | Tendão Ancoragem | Estrutura | bim-key_1262
1263 | PRJ | Físico | EST_Tensionada | Tendão_Acoplador | IfcTendonAnchorCOUPLER | null | null | null | null | null | Físico | EST_Tensionada | Tendão_Acoplador | Classe IFC: IfcTendonAnchorCOUPLER | Tensores acoplador | Tensores acoplador | OST_StructuralTendons | Físico | Tensionada | Tendão Acoplador | Estrutura | bim-key_1263
1264 | PRJ | Físico | EST_Tensionada | Tendão_Extremidade_Fixa | IfcTendonAnchorFIXED_END | null | null | null | null | null | Físico | EST_Tensionada | Tendão_Extremidade_Fixa | Classe IFC: IfcTendonAnchorFIXED_END | Tensores extremidade fixa | Tensores extremo fijo | OST_StructuralTendons | Físico | Tensionada | Tendão Extremidade Fixa | Estrutura | bim-key_1264
1265 | PRJ | Físico | EST_Tensionada | Tendão_Extremidade_Tensionamento | IfcTendonAnchorTENSIONING_END | null | null | null | null | null | Físico | EST_Tensionada | Tendão_Extremidade_Tensionamento | Classe IFC: IfcTendonAnchorTENSIONING_END | Tensores extremidade de tensionamento | Tensores extremo de tensado | OST_StructuralTendons | Físico | Tensionada | Tendão Extremidade Tensionamento | Estrutura | bim-key_1265
1266 | PRJ | Físico | EST_Tensionada | Barra_Tensionada | IfcTendonBAR | null | null | null | null | null | Físico | EST_Tensionada | Barra_Tensionada | Classe IFC: IfcTendonBAR | Tensores barra | Tensores barra | OST_StructuralTendons | Físico | Tensionada | Barra Tensionada | Estrutura | bim-key_1266
1267 | PRJ | Físico | EST_Armadura | Cordoalhas | IfcTendonCOATED | null | null | null | null | null | Físico | EST_Armadura | Cordoalhas | Classe IFC: IfcTendonCOATED | Tensores cordoalha revestida | Tensores cuerda revestida | OST_StructuralTendons | Físico | Armadura | Cordoalhas | Estrutura | bim-key_1267
1268 | PRJ | Físico | EST_Armadura | Cordoalhas | IfcTendonConduit | null | null | null | null | null | Físico | EST_Armadura | Cordoalhas | Classe IFC: IfcTendonConduit | Conduíte da cordoalha | Conducto de la cuerda estructural | . | Físico | Armadura | Cordoalhas | Estrutura | bim-key_1268
1269 | PRJ | Físico | EST_Armadura | Cordoalhas | IfcTendonConduitCOUPLER | null | null | null | null | null | Físico | EST_Armadura | Cordoalhas | Classe IFC: IfcTendonConduitCOUPLER | Tensores acoplador | Tensores acoplador | OST_StructuralTendons | Físico | Armadura | Cordoalhas | Estrutura | bim-key_1269
1270 | PRJ | Físico | EST_Armadura | Cordoalhas | IfcTendonConduitDIABOLO | null | null | null | null | null | Físico | EST_Armadura | Cordoalhas | Classe IFC: IfcTendonConduitDIABOLO | Tensores diabolo | Tensores diabolo | OST_StructuralTendons | Físico | Armadura | Cordoalhas | Estrutura | bim-key_1270
1271 | PRJ | Físico | EST_Armadura | Cordoalhas | IfcTendonConduitDUCT | null | null | null | null | null | Físico | EST_Armadura | Cordoalhas | Classe IFC: IfcTendonConduitDUCT | Tensores duto | Tensores ducto | OST_StructuralTendons | Físico | Armadura | Cordoalhas | Estrutura | bim-key_1271
1272 | PRJ | Físico | EST_Armadura | Cordoalhas | IfcTendonConduitGROUTING_DUCT | null | null | null | null | null | Físico | EST_Armadura | Cordoalhas | Classe IFC: IfcTendonConduitGROUTING_DUCT | Tensores duto de grauteamento | Tensores ducto de inyección | OST_StructuralTendons | Físico | Armadura | Cordoalhas | Estrutura | bim-key_1272
1273 | PRJ | Físico | EST_Armadura | Cordoalhas | IfcTendonConduitTRUMPET | null | null | null | null | null | Físico | EST_Armadura | Cordoalhas | Classe IFC: IfcTendonConduitTRUMPET | Tensores bocal de ancoragem | Tensores boquilla de anclaje | OST_StructuralTendons | Físico | Armadura | Cordoalhas | Estrutura | bim-key_1273
1274 | PRJ | Físico | EST_Tensionada | Tendão_Cabo | IfcTendonSTRAND | null | null | null | null | null | Físico | EST_Tensionada | Tendão_Cabo | Classe IFC: IfcTendonSTRAND | Tensores cabo estrutural trançado | Tensores cable estructural trenzado | OST_StructuralTendons | Físico | Tensionada | Tendão Cabo | Estrutura | bim-key_1274
1275 | PRJ | Físico | EST_Tensionada | Tendão_Fio | IfcTendonWIRE | null | null | null | null | null | Físico | EST_Tensionada | Tendão_Fio | Classe IFC: IfcTendonWIRE | Tensores fio de cabo | Tensores hilo de cable | OST_StructuralTendons | Físico | Tensionada | Tendão Fio | Estrutura | bim-key_1275
1276 | PRJ | Físico | INFRA_Infraestrutura | Infraestrutura_Ferroviária | IfcTrackElement | null | null | null | null | null | Físico | INFRA_Infraestrutura | Infraestrutura_Ferroviária | Classe IFC: IfcTrackElement | Elemento para formação de trilhos | Elemento para formación de rieles | OST_Roads | Físico | Infraestrutura | Infraestrutura Ferroviária | Infraestrutura | bim-key_1276
1277 | PRJ | Físico | INFRA_Infraestrutura | Infraestrutura_Ferroviária | IfcTrackElementBLOCKINGDEVICE | null | null | null | null | null | Físico | INFRA_Infraestrutura | Infraestrutura_Ferroviária | Classe IFC: IfcTrackElementBLOCKINGDEVICE | Dispositivo de bloqueio | Dispositivo de bloqueo | OST_Roads | Físico | Infraestrutura | Infraestrutura Ferroviária | Infraestrutura | bim-key_1277
1278 | PRJ | Físico | INFRA_Infraestrutura | Infraestrutura_Ferroviária | IfcTrackElementDERAILER | null | null | null | null | null | Físico | INFRA_Infraestrutura | Infraestrutura_Ferroviária | Classe IFC: IfcTrackElementDERAILER | Descarrilador | Descarrilador | OST_Roads | Físico | Infraestrutura | Infraestrutura Ferroviária | Infraestrutura | bim-key_1278
1279 | PRJ | Físico | INFRA_Infraestrutura | Infraestrutura_Ferroviária | IfcTrackElementFROG | null | null | null | null | null | Físico | INFRA_Infraestrutura | Infraestrutura_Ferroviária | Classe IFC: IfcTrackElementFROG | Cruzamento de trilhos | Cruzamiento de rieles | OST_Roads | Físico | Infraestrutura | Infraestrutura Ferroviária | Infraestrutura | bim-key_1279
1280 | PRJ | Físico | INFRA_Infraestrutura | Infraestrutura_Ferroviária | IfcTrackElementHALF_SET_OF_BLADES | null | null | null | null | null | Físico | INFRA_Infraestrutura | Infraestrutura_Ferroviária | Classe IFC: IfcTrackElementHALF_SET_OF_BLADES | Meio conjunto de lâminas | Medio conjunto de láminas | OST_Roads | Físico | Infraestrutura | Infraestrutura Ferroviária | Infraestrutura | bim-key_1280
1281 | PRJ | Físico | INFRA_Infraestrutura | Infraestrutura_Ferroviária | IfcTrackElementSLEEPER | null | null | null | null | null | Físico | INFRA_Infraestrutura | Infraestrutura_Ferroviária | Classe IFC: IfcTrackElementSLEEPER | Dormente | Travesaño | OST_Roads | Físico | Infraestrutura | Infraestrutura Ferroviária | Infraestrutura | bim-key_1281
1282 | PRJ | Físico | INFRA_Infraestrutura | Infraestrutura_Ferroviária | IfcTrackElementSPEEDREGULATOR | null | null | null | null | null | Físico | INFRA_Infraestrutura | Infraestrutura_Ferroviária | Classe IFC: IfcTrackElementSPEEDREGULATOR | Regulador de velocidade | Regulador de velocidad | OST_Roads | Físico | Infraestrutura | Infraestrutura Ferroviária | Infraestrutura | bim-key_1282
1283 | PRJ | Físico | INFRA_Infraestrutura | Infraestrutura_Ferroviária | IfcTrackElementTRACKENDOFALIGNMENT | null | null | null | null | null | Físico | INFRA_Infraestrutura | Infraestrutura_Ferroviária | Classe IFC: IfcTrackElementTRACKENDOFALIGNMENT | Fim da trilha do alinhamento | Fin de la pista del alineamiento | OST_Roads | Físico | Infraestrutura | Infraestrutura Ferroviária | Infraestrutura | bim-key_1283
1284 | PRJ | Físico | INFRA_Infraestrutura | Infraestrutura_Ferroviária | IfcTrackElementVEHICLESTOP | null | null | null | null | null | Físico | INFRA_Infraestrutura | Infraestrutura_Ferroviária | Classe IFC: IfcTrackElementVEHICLESTOP | Parada de veículo | Parada de vehículo | OST_Roads | Físico | Infraestrutura | Infraestrutura Ferroviária | Infraestrutura | bim-key_1284
1285 | PRJ | Físico | ELE_Equipamento | Transformador | IfcTransformer | null | null | null | null | null | Físico | ELE_Equipamento | Transformador | Classe IFC: IfcTransformer | Transformador | Transformador | . | Físico | Equipamento | Transformador | Elétrica | bim-key_1285
1286 | PRJ | Físico | ELE_Equipamento | Transformador | IfcTransformerCHOPPER | null | null | null | null | null | Físico | ELE_Equipamento | Transformador | Classe IFC: IfcTransformerCHOPPER | Transformador de tensão | Transformador de tensión | OST_ElectricalFixtures | Físico | Equipamento | Transformador | Elétrica | bim-key_1286
1287 | PRJ | Físico | ELE_Equipamento | Transformador | IfcTransformerCOMBINED | null | null | null | null | null | Físico | ELE_Equipamento | Transformador | Classe IFC: IfcTransformerCOMBINED | Transformador combinado | Transformador combinado | OST_ElectricalFixtures | Físico | Equipamento | Transformador | Elétrica | bim-key_1287
1288 | PRJ | Físico | ELE_Equipamento | Transformador | IfcTransformerCURRENT | null | null | null | null | null | Físico | ELE_Equipamento | Transformador | Classe IFC: IfcTransformerCURRENT | Transformador de corrente | Transformador de corriente | OST_ElectricalFixtures | Físico | Equipamento | Transformador | Elétrica | bim-key_1288
1289 | PRJ | Físico | ELE_Equipamento | Transformador | IfcTransformerFREQUENCY | null | null | null | null | null | Físico | ELE_Equipamento | Transformador | Classe IFC: IfcTransformerFREQUENCY | Transformador de frequência | Transformador de frecuencia | OST_ElectricalFixtures | Físico | Equipamento | Transformador | Elétrica | bim-key_1289
1290 | PRJ | Físico | ELE_Equipamento | Transformador | IfcTransformerINVERTER | null | null | null | null | null | Físico | ELE_Equipamento | Transformador | Classe IFC: IfcTransformerINVERTER | Transformador inversor | Transformador inversor | OST_ElectricalFixtures | Físico | Equipamento | Transformador | Elétrica | bim-key_1290
1291 | PRJ | Físico | ELE_Equipamento | Transformador | IfcTransformerRECTIFIER | null | null | null | null | null | Físico | ELE_Equipamento | Transformador | Classe IFC: IfcTransformerRECTIFIER | Transformador rectificador | Transformador rectificador | OST_ElectricalFixtures | Físico | Equipamento | Transformador | Elétrica | bim-key_1291
1292 | PRJ | Físico | ELE_Equipamento | Transformador | IfcTransformerVOLTAGE | null | null | null | null | null | Físico | ELE_Equipamento | Transformador | Classe IFC: IfcTransformerVOLTAGE | Transformador de voltage | Transformador de voltaje | OST_ElectricalFixtures | Físico | Equipamento | Transformador | Elétrica | bim-key_1292
1293 | PRJ | Físico | ARQ_Transporte | Transportadoras_Dispositivos | IfcTransportationDevice | null | null | null | null | null | Físico | ARQ_Transporte | Transportadoras_Dispositivos | Classe IFC: IfcTransportationDevice | Dispositivo de transporte | Dispositivo de transporte | . | Físico | Transporte | Transportadoras Dispositivos | Obra | bim-key_1293
1294 | PRJ | Físico | ARQ_Transporte | Transportadoras | IfcTransportElement | null | null | null | null | null | Físico | ARQ_Transporte | Transportadoras | Classe IFC: IfcTransportElement | Elemento de transporte | Elemento de transporte | . | Físico | Transporte | Transportadoras | Obra | bim-key_1294
1295 | PRJ | Físico | ARQ_Transporte | Transportadoras_Içamento | IfcTransportElementCRANEWAY | null | null | null | null | null | Físico | ARQ_Transporte | Transportadoras_Içamento | Classe IFC: IfcTransportElementCRANEWAY | Ponte rolante | Puente grúa | . | Físico | Transporte | Transportadoras Içamento | Obra | bim-key_1295
1296 | PRJ | Físico | ARQ_Transporte | Transportadoras_Içamento | IfcTransportElementELEVATOR | null | null | null | null | null | Físico | ARQ_Transporte | Transportadoras_Içamento | Classe IFC: IfcTransportElementELEVATOR | Elevador | Ascensor | . | Físico | Transporte | Transportadoras Içamento | Obra | bim-key_1296
1297 | PRJ | Físico | ARQ_Transporte | Transportadoras_Içamento | IfcTransportElementESCALATOR | null | null | null | null | null | Físico | ARQ_Transporte | Transportadoras_Içamento | Classe IFC: IfcTransportElementESCALATOR | Escada rolante | Escalera mecánica | . | Físico | Transporte | Transportadoras Içamento | Obra | bim-key_1297
1298 | PRJ | Físico | ARQ_Transporte | Transportadoras_Içamento | IfcTransportElementHAULINGGEAR | null | null | null | null | null | Físico | ARQ_Transporte | Transportadoras_Içamento | Classe IFC: IfcTransportElementHAULINGGEAR | Equipamento de transporte | Equipamiento de transporte | . | Físico | Transporte | Transportadoras Içamento | Obra | bim-key_1298
1299 | PRJ | Físico | ARQ_Transporte | Transportadoras_Içamento | IfcTransportElementLIFTINGGEAR | null | null | null | null | null | Físico | ARQ_Transporte | Transportadoras_Içamento | Classe IFC: IfcTransportElementLIFTINGGEAR | Equipamento para içamento | Equipamiento para izado | . | Físico | Transporte | Transportadoras Içamento | Obra | bim-key_1299
1300 | PRJ | Físico | ARQ_Transporte | Transportadoras_Horizontais | IfcTransportElementMOVINGWALKWAY | null | null | null | null | null | Físico | ARQ_Transporte | Transportadoras_Horizontais | Classe IFC: IfcTransportElementMOVINGWALKWAY | Esteira rolante | Cinta transportadora | . | Físico | Transporte | Transportadoras Horizontais | Obra | bim-key_1300
1301 | PRJ | Físico | AVAC_Equipamento | Tubos_Conjunto | IfcTubeBundle | null | null | null | null | null | Físico | AVAC_Equipamento | Tubos_Conjunto | Classe IFC: IfcTubeBundle | Feixe de tubos | Haz de tubos | OST_MechanicalEquipment | Físico | Equipamento | Tubos Conjunto | Instalações de AVAC | bim-key_1301
1302 | PRJ | Físico | AVAC_Equipamento | Tubos_Conjunto | IfcTubeBundleFINNED | null | null | null | null | null | Físico | AVAC_Equipamento | Tubos_Conjunto | Classe IFC: IfcTubeBundleFINNED | Tubos aletados | Tubos aletados | OST_MechanicalEquipment | Físico | Equipamento | Tubos Conjunto | Instalações de AVAC | bim-key_1302
1303 | PRJ | Físico | AVAC_Equipamento | Equipamento_Controle | IfcUnitaryControlElement | null | null | null | null | null | Físico | AVAC_Equipamento | Equipamento_Controle | Classe IFC: IfcUnitaryControlElement | Unidade de controle | Unidad de control | OST_MechanicalEquipment | Físico | Equipamento | Equipamento Controle | Instalações de AVAC | bim-key_1303
1304 | PRJ | Físico | AVAC_Equipamento | Equipamento_Controle | IfcUnitaryControlElementALARMPANEL | null | null | null | null | null | Físico | AVAC_Equipamento | Equipamento_Controle | Classe IFC: IfcUnitaryControlElementALARMPANEL | Painel de alarme | Panel de alarma | OST_MechanicalEquipment | Físico | Equipamento | Equipamento Controle | Instalações de AVAC | bim-key_1304
1305 | PRJ | Físico | AVAC_Equipamento | Equipamento_Controle | IfcUnitaryControlElementBASESTATIONCONTROLLER | null | null | null | null | null | Físico | AVAC_Equipamento | Equipamento_Controle | Classe IFC: IfcUnitaryControlElementBASESTATIONCONTROLLER | Estação de controle | Estación de control | OST_MechanicalEquipment | Físico | Equipamento | Equipamento Controle | Instalações de AVAC | bim-key_1305
1306 | PRJ | Físico | AVAC_Equipamento | Equipamento_Controle | IfcUnitaryControlElementCOMBINED | null | null | null | null | null | Físico | AVAC_Equipamento | Equipamento_Controle | Classe IFC: IfcUnitaryControlElementCOMBINED | Unidade combinado | Unidad combinada | OST_MechanicalEquipment | Físico | Equipamento | Equipamento Controle | Instalações de AVAC | bim-key_1306
1307 | PRJ | Físico | AVAC_Equipamento | Equipamento_Controle | IfcUnitaryControlElementCONTROLPANEL | null | null | null | null | null | Físico | AVAC_Equipamento | Equipamento_Controle | Classe IFC: IfcUnitaryControlElementCONTROLPANEL | Painel de controle | Panel de control | OST_MechanicalEquipment | Físico | Equipamento | Equipamento Controle | Instalações de AVAC | bim-key_1307
1308 | PRJ | Físico | AVAC_Equipamento | Equipamento_Controle | IfcUnitaryControlElementGASDETECTIONPANEL | null | null | null | null | null | Físico | AVAC_Equipamento | Equipamento_Controle | Classe IFC: IfcUnitaryControlElementGASDETECTIONPANEL | Painel de detecção de gás | Panel de detección de gas | OST_MechanicalEquipment | Físico | Equipamento | Equipamento Controle | Instalações de AVAC | bim-key_1308
1309 | PRJ | Físico | AVAC_Equipamento | Equipamento_Controle | IfcUnitaryControlElementHUMIDISTAT | null | null | null | null | null | Físico | AVAC_Equipamento | Equipamento_Controle | Classe IFC: IfcUnitaryControlElementHUMIDISTAT | Umidóstato | Higrómetro | OST_MechanicalEquipment | Físico | Equipamento | Equipamento Controle | Instalações de AVAC | bim-key_1309
1310 | PRJ | Físico | AVAC_Equipamento | Equipamento_Controle | IfcUnitaryControlElementINDICATORPANEL | null | null | null | null | null | Físico | AVAC_Equipamento | Equipamento_Controle | Classe IFC: IfcUnitaryControlElementINDICATORPANEL | Painel indicador | Panel indicador | OST_MechanicalEquipment | Físico | Equipamento | Equipamento Controle | Instalações de AVAC | bim-key_1310
1311 | PRJ | Físico | AVAC_Equipamento | Equipamento_Controle | IfcUnitaryControlElementMIMICPANEL | null | null | null | null | null | Físico | AVAC_Equipamento | Equipamento_Controle | Classe IFC: IfcUnitaryControlElementMIMICPANEL | Painel sinóptico | Panel sinóptico | OST_MechanicalEquipment | Físico | Equipamento | Equipamento Controle | Instalações de AVAC | bim-key_1311
1312 | PRJ | Físico | AVAC_Equipamento | Equipamento_Controle | IfcUnitaryControlElementTHERMOSTAT | null | null | null | null | null | Físico | AVAC_Equipamento | Equipamento_Controle | Classe IFC: IfcUnitaryControlElementTHERMOSTAT | Termostato | Termostato | OST_MechanicalEquipment | Físico | Equipamento | Equipamento Controle | Instalações de AVAC | bim-key_1312
1313 | PRJ | Físico | AVAC_Equipamento | Equipamento_Controle | IfcUnitaryControlElementWEATHERSTATION | null | null | null | null | null | Físico | AVAC_Equipamento | Equipamento_Controle | Classe IFC: IfcUnitaryControlElementWEATHERSTATION | Estação meteorológica | Estación meteorológica | OST_MechanicalEquipment | Físico | Equipamento | Equipamento Controle | Instalações de AVAC | bim-key_1313
1314 | PRJ | Físico | AVAC_Equipamento | Equipamento_Unitário | IfcUnitaryEquipment | null | null | null | null | null | Físico | AVAC_Equipamento | Equipamento_Unitário | Classe IFC: IfcUnitaryEquipment | Equipamento unitário | Equipamiento unitario | OST_MechanicalEquipment | Físico | Equipamento | Equipamento Unitário | Instalações de AVAC | bim-key_1314
1315 | PRJ | Físico | AVAC_Equipamento | Equipamento_Unitário | IfcUnitaryEquipmentAIRCONDITIONINGUNIT | null | null | null | null | null | Físico | AVAC_Equipamento | Equipamento_Unitário | Classe IFC: IfcUnitaryEquipmentAIRCONDITIONINGUNIT | Unidade de ar condicionado | Unidad de aire acondicionado | OST_MechanicalEquipment | Físico | Equipamento | Equipamento Unitário | Instalações de AVAC | bim-key_1315
1316 | PRJ | Físico | AVAC_Equipamento | Equipamento_Unitário | IfcUnitaryEquipmentAIRHANDLER | null | null | null | null | null | Físico | AVAC_Equipamento | Equipamento_Unitário | Classe IFC: IfcUnitaryEquipmentAIRHANDLER | Unidade de tratamento de ar | Unidad de tratamiento de aire | OST_MechanicalEquipment | Físico | Equipamento | Equipamento Unitário | Instalações de AVAC | bim-key_1316
1317 | PRJ | Físico | AVAC_Equipamento | Equipamento_Unitário | IfcUnitaryEquipmentDEHUMIDIFIER | null | null | null | null | null | Físico | AVAC_Equipamento | Equipamento_Unitário | Classe IFC: IfcUnitaryEquipmentDEHUMIDIFIER | Unidade de desumidificação | Unidad de deshumidificación | OST_MechanicalEquipment | Físico | Equipamento | Equipamento Unitário | Instalações de AVAC | bim-key_1317
1318 | PRJ | Físico | AVAC_Equipamento | Equipamento_Unitário | IfcUnitaryEquipmentROOFTOPUNIT | null | null | null | null | null | Físico | AVAC_Equipamento | Equipamento_Unitário | Classe IFC: IfcUnitaryEquipmentROOFTOPUNIT | Unidade instalada na cobertura | Unidad instalada en la cubierta | OST_MechanicalEquipment | Físico | Equipamento | Equipamento Unitário | Instalações de AVAC | bim-key_1318
1319 | PRJ | Físico | AVAC_Equipamento | Equipamento_Unitário | IfcUnitaryEquipmentSPLITSYSTEM | null | null | null | null | null | Físico | AVAC_Equipamento | Equipamento_Unitário | Classe IFC: IfcUnitaryEquipmentSPLITSYSTEM | Unidade de sistema split | Unidad de sistema split | OST_MechanicalEquipment | Físico | Equipamento | Equipamento Unitário | Instalações de AVAC | bim-key_1319
1320 | PRJ | Físico | MEP_Tubulação | Tubulação_Controla_Fluxo | IfcValve | null | null | null | null | null | Físico | MEP_Tubulação | Tubulação_Controla_Fluxo | Classe IFC: IfcValve | Válvula | Válvula | . | Físico | Tubulação | Tubulação Controla Fluxo | Instalações | bim-key_1320
1321 | PRJ | Físico | MEP_Tubulação | Tubulação_Controla_Fluxo | IfcValveAIRRELEASE | null | null | null | null | null | Físico | MEP_Tubulação | Tubulação_Controla_Fluxo | Classe IFC: IfcValveAIRRELEASE | Válvula ventosa para liberação de ar | Válvula ventosa para liberación de aire | OST_PipeFitting | Físico | Tubulação | Tubulação Controla Fluxo | Instalações | bim-key_1321
1322 | PRJ | Físico | MEP_Tubulação | Tubulação_Controla_Fluxo | IfcValveANTIVACUUM | null | null | null | null | null | Físico | MEP_Tubulação | Tubulação_Controla_Fluxo | Classe IFC: IfcValveANTIVACUUM | Válvula anti-vácuo | Válvula anti-vacío | OST_PipeFitting | Físico | Tubulação | Tubulação Controla Fluxo | Instalações | bim-key_1322
1323 | PRJ | Físico | MEP_Tubulação | Tubulação_Controla_Fluxo | IfcValveCHANGEOVER | null | null | null | null | null | Físico | MEP_Tubulação | Tubulação_Controla_Fluxo | Classe IFC: IfcValveCHANGEOVER | Válvula de comutação | Válvula de conmutación | OST_PipeFitting | Físico | Tubulação | Tubulação Controla Fluxo | Instalações | bim-key_1323
1324 | PRJ | Físico | MEP_Tubulação | Tubulação_Controla_Fluxo | IfcValveCHECK | null | null | null | null | null | Físico | MEP_Tubulação | Tubulação_Controla_Fluxo | Classe IFC: IfcValveCHECK | Válvula de retenção | Válvula de retención | OST_PipeFitting | Físico | Tubulação | Tubulação Controla Fluxo | Instalações | bim-key_1324
1325 | PRJ | Físico | MEP_Tubulação | Tubulação_Controla_Fluxo | IfcValveCOMMISSIONING | null | null | null | null | null | Físico | MEP_Tubulação | Tubulação_Controla_Fluxo | Classe IFC: IfcValveCOMMISSIONING | Válvula de comissionamento | Válvula de puesta en servicio | OST_PipeFitting | Físico | Tubulação | Tubulação Controla Fluxo | Instalações | bim-key_1325
1326 | PRJ | Físico | MEP_Tubulação | Tubulação_Controla_Fluxo | IfcValveDIVERTING | null | null | null | null | null | Físico | MEP_Tubulação | Tubulação_Controla_Fluxo | Classe IFC: IfcValveDIVERTING | Válvula de desvio | Válvula de desvío | OST_PipeFitting | Físico | Tubulação | Tubulação Controla Fluxo | Instalações | bim-key_1326
1327 | PRJ | Físico | MEP_Tubulação | Tubulação_Controla_Fluxo | IfcValveDOUBLECHECK | null | null | null | null | null | Físico | MEP_Tubulação | Tubulação_Controla_Fluxo | Classe IFC: IfcValveDOUBLECHECK | Válvula de retenção dupla | Válvula de retención doble | OST_PipeFitting | Físico | Tubulação | Tubulação Controla Fluxo | Instalações | bim-key_1327
1328 | PRJ | Físico | MEP_Tubulação | Tubulação_Controla_Fluxo | IfcValveDOUBLEREGULATING | null | null | null | null | null | Físico | MEP_Tubulação | Tubulação_Controla_Fluxo | Classe IFC: IfcValveDOUBLEREGULATING | Válvula de dupla regulação | Válvula de doble regulación | OST_PipeFitting | Físico | Tubulação | Tubulação Controla Fluxo | Instalações | bim-key_1328
1329 | PRJ | Físico | MEP_Tubulação | Tubulação_Controla_Fluxo | IfcValveDRAWOFFCOCK | null | null | null | null | null | Físico | MEP_Tubulação | Tubulação_Controla_Fluxo | Classe IFC: IfcValveDRAWOFFCOCK | Válvula de dreno | Válvula de drenaje | OST_PipeFitting | Físico | Tubulação | Tubulação Controla Fluxo | Instalações | bim-key_1329
1330 | PRJ | Físico | MEP_Tubulação | Tubulação_Controla_Fluxo | IfcValveFAUCET | null | null | null | null | null | Físico | MEP_Tubulação | Tubulação_Controla_Fluxo | Classe IFC: IfcValveFAUCET | Registro tipo torneira | Registro tipo grifo | OST_PipeFitting | Físico | Tubulação | Tubulação Controla Fluxo | Instalações | bim-key_1330
1331 | PRJ | Físico | MEP_Tubulação | Tubulação_Controla_Fluxo | IfcValveFLUSHING | null | null | null | null | null | Físico | MEP_Tubulação | Tubulação_Controla_Fluxo | Classe IFC: IfcValveFLUSHING | Válvula de descarga | Válvula de descarga | OST_PipeFitting | Físico | Tubulação | Tubulação Controla Fluxo | Instalações | bim-key_1331
1332 | PRJ | Físico | MEP_Tubulação | Tubulação_Controla_Fluxo | IfcValveGASCOCK | null | null | null | null | null | Físico | MEP_Tubulação | Tubulação_Controla_Fluxo | Classe IFC: IfcValveGASCOCK | Válvula de gás de cozinha | Válvula de gas de cocina | OST_PipeFitting | Físico | Tubulação | Tubulação Controla Fluxo | Instalações | bim-key_1332
1333 | PRJ | Físico | MEP_Tubulação | Tubulação_Controla_Fluxo | IfcValveGASTAP | null | null | null | null | null | Físico | MEP_Tubulação | Tubulação_Controla_Fluxo | Classe IFC: IfcValveGASTAP | Válvula de gás | Válvula de gas | OST_PipeFitting | Físico | Tubulação | Tubulação Controla Fluxo | Instalações | bim-key_1333
1334 | PRJ | Físico | MEP_Tubulação | Tubulação_Controla_Fluxo | IfcValveISOLATING | null | null | null | null | null | Físico | MEP_Tubulação | Tubulação_Controla_Fluxo | Classe IFC: IfcValveISOLATING | Válvula de isolamento | Válvula de aislamiento | OST_PipeFitting | Físico | Tubulação | Tubulação Controla Fluxo | Instalações | bim-key_1334
1335 | PRJ | Físico | MEP_Tubulação | Tubulação_Controla_Fluxo | IfcValveMIXING | null | null | null | null | null | Físico | MEP_Tubulação | Tubulação_Controla_Fluxo | Classe IFC: IfcValveMIXING | Válvula de misturadora | Válvula mezcladora | OST_PipeFitting | Físico | Tubulação | Tubulação Controla Fluxo | Instalações | bim-key_1335
1336 | PRJ | Físico | MEP_Tubulação | Tubulação_Controla_Fluxo | IfcValvePRESSUREREDUCING | null | null | null | null | null | Físico | MEP_Tubulação | Tubulação_Controla_Fluxo | Classe IFC: IfcValvePRESSUREREDUCING | Válvula redutora de pressão | Válvula reductora de presión | OST_PipeFitting | Físico | Tubulação | Tubulação Controla Fluxo | Instalações | bim-key_1336
1337 | PRJ | Físico | MEP_Tubulação | Tubulação_Controla_Fluxo | IfcValvePRESSURERELIEF | null | null | null | null | null | Físico | MEP_Tubulação | Tubulação_Controla_Fluxo | Classe IFC: IfcValvePRESSURERELIEF | Válvula de alívio de pressão | Válvula de alivio de presión | OST_PipeFitting | Físico | Tubulação | Tubulação Controla Fluxo | Instalações | bim-key_1337
1338 | PRJ | Físico | MEP_Tubulação | Tubulação_Controla_Fluxo | IfcValveREGULATING | null | null | null | null | null | Físico | MEP_Tubulação | Tubulação_Controla_Fluxo | Classe IFC: IfcValveREGULATING | Válvula reguladora | Válvula reguladora | OST_PipeFitting | Físico | Tubulação | Tubulação Controla Fluxo | Instalações | bim-key_1338
1339 | PRJ | Físico | MEP_Tubulação | Tubulação_Controla_Fluxo | IfcValveSAFETYCUTOFF | null | null | null | null | null | Físico | MEP_Tubulação | Tubulação_Controla_Fluxo | Classe IFC: IfcValveSAFETYCUTOFF | Válvula de segurança | Válvula de seguridad | OST_PipeFitting | Físico | Tubulação | Tubulação Controla Fluxo | Instalações | bim-key_1339
1340 | PRJ | Físico | MEP_Tubulação | Tubulação_Controla_Fluxo | IfcValveSTEAMTRAP | null | null | null | null | null | Físico | MEP_Tubulação | Tubulação_Controla_Fluxo | Classe IFC: IfcValveSTEAMTRAP | Válvula purgadora de vapor | Válvula purgadora de vapor | OST_PipeFitting | Físico | Tubulação | Tubulação Controla Fluxo | Instalações | bim-key_1340
1341 | PRJ | Físico | MEP_Tubulação | Tubulação_Controla_Fluxo | IfcValveSTOPCOCK | null | null | null | null | null | Físico | MEP_Tubulação | Tubulação_Controla_Fluxo | Classe IFC: IfcValveSTOPCOCK | Válvula de esfera | Válvula de esfera | OST_PipeFitting | Físico | Tubulação | Tubulação Controla Fluxo | Instalações | bim-key_1341
1342 | PRJ | Físico | ARQ_Humanização | Complementos_Veiculares | IfcVehicle | null | null | null | null | null | Físico | ARQ_Humanização | Complementos_Veiculares | Classe IFC: IfcVehicle | Veículo | Vehículo | OST_Entourage | Físico | Humanização | Complementos Veiculares | Humanização ou Obra | bim-key_1342
1343 | PRJ | Físico | ARQ_Humanização | Complementos_Veiculares | IfcVehicleCARGO | null | null | null | null | null | Físico | ARQ_Humanização | Complementos_Veiculares | Classe IFC: IfcVehicleCARGO | Veículo de carga | Vehículo de carga | OST_Entourage | Físico | Humanização | Complementos Veiculares | Humanização ou Obra | bim-key_1343
1344 | PRJ | Físico | ARQ_Humanização | Complementos_Veiculares | IfcVehicleROLLINGSTOCK | null | null | null | null | null | Físico | ARQ_Humanização | Complementos_Veiculares | Classe IFC: IfcVehicleROLLINGSTOCK | Material rolante | Material rodante | OST_Entourage | Físico | Humanização | Complementos Veiculares | Humanização ou Obra | bim-key_1344
1345 | PRJ | Físico | ARQ_Humanização | Complementos_Veiculares | IfcVehicleVEHICLE | null | null | null | null | null | Físico | ARQ_Humanização | Complementos_Veiculares | Classe IFC: IfcVehicleVEHICLE | Veículos | Vehículos | OST_Entourage | Físico | Humanização | Complementos Veiculares | Humanização ou Obra | bim-key_1345
1346 | PRJ | Físico | ARQ_Humanização | Complementos_Veiculares | IfcVehicleVEHICLEAIR | null | null | null | null | null | Físico | ARQ_Humanização | Complementos_Veiculares | Classe IFC: IfcVehicleVEHICLEAIR | Veículo aéreo | Vehículo aéreo | OST_Entourage | Físico | Humanização | Complementos Veiculares | Humanização ou Obra | bim-key_1346
1347 | PRJ | Físico | ARQ_Humanização | Complementos_Veiculares | IfcVehicleVEHICLEMARINE | null | null | null | null | null | Físico | ARQ_Humanização | Complementos_Veiculares | Classe IFC: IfcVehicleVEHICLEMARINE | Veículo marítimo | Vehículo marítimo | OST_Entourage | Físico | Humanização | Complementos Veiculares | Humanização ou Obra | bim-key_1347
1348 | PRJ | Físico | ARQ_Humanização | Complementos_Veiculares | IfcVehicleVEHICLETRACKED | null | null | null | null | null | Físico | ARQ_Humanização | Complementos_Veiculares | Classe IFC: IfcVehicleVEHICLETRACKED | Veículo de esteira | Vehículo de oruga | OST_Entourage | Físico | Humanização | Complementos Veiculares | Humanização ou Obra | bim-key_1348
1349 | PRJ | Físico | ARQ_Humanização | Complementos_Veiculares | IfcVehicleVEHICLEWHEELED | null | null | null | null | null | Físico | ARQ_Humanização | Complementos_Veiculares | Classe IFC: IfcVehicleVEHICLEWHEELED | Veículo sobre rodas | Vehículo sobre ruedas | OST_Entourage | Físico | Humanização | Complementos Veiculares | Humanização ou Obra | bim-key_1349
1350 | PRJ | Físico | MEC_Elementos | Regulagem | IfcVibrationDamper | null | null | null | null | null | Físico | MEC_Elementos | Regulagem | Classe IFC: IfcVibrationDamper | Amortecedor de vibração | Amortiguador de vibración | OST_VibrationDampers | Físico | Elementos | Regulagem | Instalações Mecânicas | bim-key_1350
1351 | PRJ | Físico | MEC_Elementos | Regulagem | IfcVibrationDamperAXIAL_YIELD | null | null | null | null | null | Físico | MEC_Elementos | Regulagem | Classe IFC: IfcVibrationDamperAXIAL_YIELD | Limite de escoamento axial | Límite de fluencia axial | OST_VibrationDampers | Físico | Elementos | Regulagem | Instalações Mecânicas | bim-key_1351
1352 | PRJ | Físico | MEC_Elementos | Regulagem | IfcVibrationDamperBENDING_YIELD | null | null | null | null | null | Físico | MEC_Elementos | Regulagem | Classe IFC: IfcVibrationDamperBENDING_YIELD | Coeficiente de momento | Coeficiente de momento | OST_VibrationDampers | Físico | Elementos | Regulagem | Instalações Mecânicas | bim-key_1352
1353 | PRJ | Físico | MEC_Elementos | Regulagem | IfcVibrationDamperFRICTION | null | null | null | null | null | Físico | MEC_Elementos | Regulagem | Classe IFC: IfcVibrationDamperFRICTION | Atrito | Fricción | OST_VibrationDampers | Físico | Elementos | Regulagem | Instalações Mecânicas | bim-key_1353
1354 | PRJ | Físico | MEC_Elementos | Regulagem | IfcVibrationDamperRUBBER | null | null | null | null | null | Físico | MEC_Elementos | Regulagem | Classe IFC: IfcVibrationDamperRUBBER | Borracha | Caucho | OST_VibrationDampers | Físico | Elementos | Regulagem | Instalações Mecânicas | bim-key_1354
1355 | PRJ | Físico | MEC_Elementos | Regulagem | IfcVibrationDamperSHEAR_YIELD | null | null | null | null | null | Físico | MEC_Elementos | Regulagem | Classe IFC: IfcVibrationDamperSHEAR_YIELD | Coeficiente cisalhamento | Coeficiente de corte | OST_VibrationDampers | Físico | Elementos | Regulagem | Instalações Mecânicas | bim-key_1355
1356 | PRJ | Físico | MEC_Elementos | Regulagem | IfcVibrationDamperVISCOUS | null | null | null | null | null | Físico | MEC_Elementos | Regulagem | Classe IFC: IfcVibrationDamperVISCOUS | Viscoso | Viscoso | OST_VibrationDampers | Físico | Elementos | Regulagem | Instalações Mecânicas | bim-key_1356
1357 | PRJ | Físico | MEC_Elementos | Regulagem | IfcVibrationIsolator | null | null | null | null | null | Físico | MEC_Elementos | Regulagem | Classe IFC: IfcVibrationIsolator | Isolador de vibração | Aislador de vibración | OST_VibrationIsolators | Físico | Elementos | Regulagem | Instalações Mecânicas | bim-key_1357
1358 | PRJ | Físico | MEC_Elementos | Regulagem | IfcVibrationIsolatorBASE | null | null | null | null | null | Físico | MEC_Elementos | Regulagem | Classe IFC: IfcVibrationIsolatorBASE | Base inercial | Base inercial | OST_VibrationDampers | Físico | Elementos | Regulagem | Instalações Mecânicas | bim-key_1358
1359 | PRJ | Físico | MEC_Elementos | Regulagem | IfcVibrationIsolatorCOMPRESSION | null | null | null | null | null | Físico | MEC_Elementos | Regulagem | Classe IFC: IfcVibrationIsolatorCOMPRESSION | Compressão | Compresión | OST_VibrationDampers | Físico | Elementos | Regulagem | Instalações Mecânicas | bim-key_1359
1360 | PRJ | Físico | MEC_Elementos | Regulagem | IfcVibrationIsolatorSPRING | null | null | null | null | null | Físico | MEC_Elementos | Regulagem | Classe IFC: IfcVibrationIsolatorSPRING | Mola | Muelle | OST_VibrationDampers | Físico | Elementos | Regulagem | Instalações Mecânicas | bim-key_1360
1361 | PRJ | Virtual | VIR_Elementos | Virtuais | IfcVirtualElement | null | null | null | null | null | Virtual | VIR_Elementos | Virtuais | Classe IFC: IfcVirtualElement | Elemento virtual do projeto | Elemento virtual del proyecto | . | Virtual | Elementos | Virtuais | Interdisciplinar | bim-key_1361
1362 | PRJ | Virtual | VIR_Elementos | Virtuais | IfcVirtualElementBOUNDARY | null | null | null | null | null | Virtual | VIR_Elementos | Virtuais | Classe IFC: IfcVirtualElementBOUNDARY | Limite virtual | Límite virtual | . | Virtual | Elementos | Virtuais | Interdisciplinar | bim-key_1362
1363 | PRJ | Virtual | VIR_Elementos | Virtuais | IfcVirtualElementCLEARANCE | null | null | null | null | null | Virtual | VIR_Elementos | Virtuais | Classe IFC: IfcVirtualElementCLEARANCE | Limite virtual de área desobstruída ou livre | Límite virtual de área desobstruida o libre | . | Virtual | Elementos | Virtuais | Interdisciplinar | bim-key_1363
1364 | PRJ | Virtual | VIR_Elementos | Virtuais | IfcVirtualElementPROVISIONFORVOID | null | null | null | null | null | Virtual | VIR_Elementos | Virtuais | Classe IFC: IfcVirtualElementPROVISIONFORVOID | Limite virtual de de previsão de vazio | Límite virtual de previsión de vacío | . | Virtual | Elementos | Virtuais | Interdisciplinar | bim-key_1364
1365 | PRJ | Virtual | VIR_Elementos | Vazios | IfcVoidingFeature | null | null | null | null | null | Virtual | VIR_Elementos | Vazios | Classe IFC: IfcVoidingFeature | Recurso de vazio | Recurso de vacío | . | Virtual | Elementos | Vazios | Interdisciplinar | bim-key_1365
1366 | PRJ | Virtual | VIR_Elementos | Vazios | IfcVoidingFeatureCHAMFER | null | null | null | null | null | Virtual | VIR_Elementos | Vazios | Classe IFC: IfcVoidingFeatureCHAMFER | Corte chanfrado | Corte biselado | . | Virtual | Elementos | Vazios | Interdisciplinar | bim-key_1366
1367 | PRJ | Virtual | VIR_Elementos | Vazios | IfcVoidingFeatureCUTOUT | null | null | null | null | null | Virtual | VIR_Elementos | Vazios | Classe IFC: IfcVoidingFeatureCUTOUT | Corte de recorte | Corte de recorte | . | Virtual | Elementos | Vazios | Interdisciplinar | bim-key_1367
1368 | PRJ | Virtual | VIR_Elementos | Vazios | IfcVoidingFeatureEDGE | null | null | null | null | null | Virtual | VIR_Elementos | Vazios | Classe IFC: IfcVoidingFeatureEDGE | Corte de aresta | Corte de borde | . | Virtual | Elementos | Vazios | Interdisciplinar | bim-key_1368
1369 | PRJ | Virtual | VIR_Elementos | Vazios | IfcVoidingFeatureHOLE | null | null | null | null | null | Virtual | VIR_Elementos | Vazios | Classe IFC: IfcVoidingFeatureHOLE | Corte de circular ou furo | Corte circular o perforación | . | Virtual | Elementos | Vazios | Interdisciplinar | bim-key_1369
1370 | PRJ | Virtual | VIR_Elementos | Vazios | IfcVoidingFeatureMITER | null | null | null | null | null | Virtual | VIR_Elementos | Vazios | Classe IFC: IfcVoidingFeatureMITER | Corte em esquadro | Corte en escuadra | . | Virtual | Elementos | Vazios | Interdisciplinar | bim-key_1370
1371 | PRJ | Virtual | VIR_Elementos | Vazios | IfcVoidingFeatureNOTCH | null | null | null | null | null | Virtual | VIR_Elementos | Vazios | Classe IFC: IfcVoidingFeatureNOTCH | Corte de entalhe | Corte de entalle | . | Virtual | Elementos | Vazios | Interdisciplinar | bim-key_1371
1372 | PRJ | Físico | ARQ_Vedações | Paredes_e_Divisórias | IfcWall | null | null | null | null | null | Físico | ARQ_Vedações | Paredes_e_Divisórias | Classe IFC: IfcWall | Elemento de arquitetura tipo parede ou divisórias | Elemento de arquitectura tipo pared o divisorias | OST_Walls | Físico | Vedações | Paredes e Divisórias | Arquitetura | bim-key_1372
1373 | PRJ | Físico | ARQ_Vedações | Paredes_e_Divisórias | IfcWallELEMENTEDWALL | null | null | null | null | null | Físico | ARQ_Vedações | Paredes_e_Divisórias | Classe IFC: IfcWallELEMENTEDWALL | Elemento de arquitetura tipo parede composta de elementos | Elemento de arquitectura tipo pared compuesta de elementos | OST_Walls | Físico | Vedações | Paredes e Divisórias | Arquitetura | bim-key_1373
1374 | PRJ | Físico | ARQ_Vedações | Paredes_e_Divisórias | IfcWallMOVABLE | null | null | null | null | null | Físico | ARQ_Vedações | Paredes_e_Divisórias | Classe IFC: IfcWallMOVABLE | Elemento de arquitetura tipo divisória móvel | Elemento de arquitectura tipo divisoria móvil | OST_Walls | Físico | Vedações | Paredes e Divisórias | Arquitetura | bim-key_1374
1375 | PRJ | Físico | ARQ_Vedações | Paredes_e_Divisórias | IfcWallPARAPET | null | null | null | null | null | Físico | ARQ_Vedações | Paredes_e_Divisórias | Classe IFC: IfcWallPARAPET | Elemento de arquitetura tipo parapeito | Elemento de arquitectura tipo parapeto | OST_Walls | Físico | Vedações | Paredes e Divisórias | Arquitetura | bim-key_1375
1376 | PRJ | Físico | ARQ_Vedações | Paredes_e_Divisórias | IfcWallPARTITIONING | null | null | null | null | null | Físico | ARQ_Vedações | Paredes_e_Divisórias | Classe IFC: IfcWallPARTITIONING | Elemento de arquitetura tipo divisória fixa | Elemento de arquitectura tipo divisoria fija | OST_Walls | Físico | Vedações | Paredes e Divisórias | Arquitetura | bim-key_1376
1377 | PRJ | Físico | ARQ_Vedações | Paredes_e_Divisórias | IfcWallPLUMBINGWALL | null | null | null | null | null | Físico | ARQ_Vedações | Paredes_e_Divisórias | Classe IFC: IfcWallPLUMBINGWALL | Elemento de arquitetura tipo parede hidráulica | Elemento de arquitectura tipo pared hidráulica | OST_Walls | Físico | Vedações | Paredes e Divisórias | Arquitetura | bim-key_1377
1378 | PRJ | Físico | ARQ_Vedações | Paredes_e_Divisórias | IfcWallPOLYGONAL | null | null | null | null | null | Físico | ARQ_Vedações | Paredes_e_Divisórias | Classe IFC: IfcWallPOLYGONAL | Elemento de arquitetura tipo parede poligonal | Elemento de arquitectura tipo pared poligonal | OST_Walls | Físico | Vedações | Paredes e Divisórias | Arquitetura | bim-key_1378
1379 | PRJ | Físico | ARQ_Vedações | Paredes_e_Divisórias | IfcWallRETAININGWALL | null | null | null | null | null | Físico | ARQ_Vedações | Paredes_e_Divisórias | Classe IFC: IfcWallRETAININGWALL | Elemento de arquitetura tipo muro de arrimo | Elemento de arquitectura tipo muro de contención | OST_Walls | Físico | Vedações | Paredes e Divisórias | Arquitetura | bim-key_1379
1380 | PRJ | Físico | ARQ_Vedações | Paredes_e_Divisórias | IfcWallSHEAR | null | null | null | null | null | Físico | ARQ_Vedações | Paredes_e_Divisórias | Classe IFC: IfcWallSHEAR | Elemento de arquitetura tipo parede de cisalhamento | Elemento de arquitectura tipo pared de corte | OST_Walls | Físico | Vedações | Paredes e Divisórias | Arquitetura | bim-key_1380
1381 | PRJ | Físico | ARQ_Vedações | Paredes_e_Divisórias | IfcWallSOLIDWALL | null | null | null | null | null | Físico | ARQ_Vedações | Paredes_e_Divisórias | Classe IFC: IfcWallSOLIDWALL | Elemento de arquitetura tipo parede sólida | Elemento de arquitectura tipo pared sólida | OST_Walls | Físico | Vedações | Paredes e Divisórias | Arquitetura | bim-key_1381
1382 | PRJ | Físico | ARQ_Vedações | Paredes_e_Divisórias | IfcWallSTANDARD | null | null | null | null | null | Físico | ARQ_Vedações | Paredes_e_Divisórias | Classe IFC: IfcWallSTANDARD | Elemento de arquitetura tipo parede básica | Elemento de arquitectura tipo pared básica | OST_Walls | Físico | Vedações | Paredes e Divisórias | Arquitetura | bim-key_1382
1383 | PRJ | Físico | ARQ_Vedações | Paredes_e_Divisórias | IfcWallWAVEWALL | null | null | null | null | null | Físico | ARQ_Vedações | Paredes_e_Divisórias | Classe IFC: IfcWallWAVEWALL | Elemento de arquitetura portuária tipo parede quebra-mar | Elemento de arquitectura portuaria tipo pared rompeolas | OST_Walls | Físico | Vedações | Paredes e Divisórias | Arquitetura | bim-key_1383
1384 | PRJ | Físico | MEP_Resíduos | Descarte_Resíduo_Dispositivo | IfcWasteTerminal | null | null | null | null | null | Físico | MEP_Resíduos | Descarte_Resíduo_Dispositivo | Classe IFC: IfcWasteTerminal | Terminal de resíduos | Terminal de residuos | OST_PlumbingFixtures OST_PipeFitting | Físico | Resíduos | Descarte Resíduo Dispositivo | Instalações | bim-key_1384
1385 | PRJ | Físico | MEP_Resíduos | Descarte_Resíduo_Dispositivo | IfcWasteTerminalFLOORTRAP | null | null | null | null | null | Físico | MEP_Resíduos | Descarte_Resíduo_Dispositivo | Classe IFC: IfcWasteTerminalFLOORTRAP | Terminal tipo armadilha para resíduos de chão | Terminal tipo trampa para residuos de piso | OST_PlumbingFixtures OST_PipeFitting | Físico | Resíduos | Descarte Resíduo Dispositivo | Instalações | bim-key_1385
1386 | PRJ | Físico | MEP_Resíduos | Descarte_Resíduo_Dispositivo | IfcWasteTerminalFLOORWASTE | null | null | null | null | null | Físico | MEP_Resíduos | Descarte_Resíduo_Dispositivo | Classe IFC: IfcWasteTerminalFLOORWASTE | Terminal tipo captador de resíduos de piso | Terminal tipo captador de residuos de piso | OST_PlumbingFixtures OST_PipeFitting | Físico | Resíduos | Descarte Resíduo Dispositivo | Instalações | bim-key_1386
1387 | PRJ | Físico | MEP_Resíduos | Descarte_Resíduo_Dispositivo | IfcWasteTerminalGULLYSUMP | null | null | null | null | null | Físico | MEP_Resíduos | Descarte_Resíduo_Dispositivo | Classe IFC: IfcWasteTerminalGULLYSUMP | Terminal tipo sumidoro | Terminal tipo sumidero | OST_PlumbingFixtures OST_PipeFitting | Físico | Resíduos | Descarte Resíduo Dispositivo | Instalações | bim-key_1387
1388 | PRJ | Físico | MEP_Resíduos | Descarte_Resíduo_Dispositivo | IfcWasteTerminalGULLYTRAP | null | null | null | null | null | Físico | MEP_Resíduos | Descarte_Resíduo_Dispositivo | Classe IFC: IfcWasteTerminalGULLYTRAP | Terminal tipo armadilha de odor | Terminal tipo trampa de olor | OST_PlumbingFixtures OST_PipeFitting | Físico | Resíduos | Descarte Resíduo Dispositivo | Instalações | bim-key_1388
1389 | PRJ | Físico | MEP_Resíduos | Descarte_Resíduo_Dispositivo | IfcWasteTerminalROOFDRAIN | null | null | null | null | null | Físico | MEP_Resíduos | Descarte_Resíduo_Dispositivo | Classe IFC: IfcWasteTerminalROOFDRAIN | Terminal tipo dreno de telhado | Terminal tipo drenaje de tejado | OST_PlumbingFixtures OST_PipeFitting | Físico | Resíduos | Descarte Resíduo Dispositivo | Instalações | bim-key_1389
1390 | PRJ | Físico | MEP_Resíduos | Descarte_Resíduo_Dispositivo | IfcWasteTerminalWASTEDISPOSALUNIT | null | null | null | null | null | Físico | MEP_Resíduos | Descarte_Resíduo_Dispositivo | Classe IFC: IfcWasteTerminalWASTEDISPOSALUNIT | Terminal tipo unidade para descarte de resíduos | Terminal tipo unidad para descarte de residuos | OST_PlumbingFixtures OST_PipeFitting | Físico | Resíduos | Descarte Resíduo Dispositivo | Instalações | bim-key_1390
1391 | PRJ | Físico | MEP_Resíduos | Descarte_Resíduo_Dispositivo | IfcWasteTerminalWASTETRAP | null | null | null | null | null | Físico | MEP_Resíduos | Descarte_Resíduo_Dispositivo | Classe IFC: IfcWasteTerminalWASTETRAP | Terminal tipo armadilha de resíduos | Terminal tipo trampa de residuos | OST_PlumbingFixtures OST_PipeFitting | Físico | Resíduos | Descarte Resíduo Dispositivo | Instalações | bim-key_1391
1392 | PRJ | Físico | ARQ_Esquadrias | Janela | IfcWindow | null | null | null | null | null | Físico | ARQ_Esquadrias | Janela | Classe IFC: IfcWindow | Elemento de arquitetura tipo janela | Elemento de arquitectura tipo ventana | OST_Windows | Físico | Esquadrias | Janela | Arquitetura | bim-key_1392
1393 | PRJ | Físico | ARQ_Esquadrias | Janela | IfcWindowLIGHTDOME | null | null | null | null | null | Físico | ARQ_Esquadrias | Janela | Classe IFC: IfcWindowLIGHTDOME | Cúpula de iluminação natural | Cúpula de iluminación natural | OST_Windows | Físico | Esquadrias | Janela | Arquitetura | bim-key_1393
1394 | PRJ | Físico | ARQ_Esquadrias | Janela | IfcWindowSKYLIGHT | null | null | null | null | null | Físico | ARQ_Esquadrias | Janela | Classe IFC: IfcWindowSKYLIGHT | Claraboia para iluminação natural | Claraboya para iluminación natural | OST_Windows | Físico | Esquadrias | Janela | Arquitetura | bim-key_1394
1395 | PRJ | Físico | ARQ_Esquadrias | Janela | IfcWindowWINDOW | null | null | null | null | null | Físico | ARQ_Esquadrias | Janela | Classe IFC: IfcWindowWINDOW | Elemento de arquitetura tipo janela | Elemento de arquitectura tipo ventana | OST_Windows | Físico | Esquadrias | Janela | Arquitetura | bim-key_1395
1396 | PRJ | Gerencial | PRJ_Temporal | Cronograma_de_Trabalho | IfcWorkCalendar | null | null | null | null | null | Gerencial | PRJ_Temporal | Cronograma_de_Trabalho | Classe IFC: IfcWorkCalendar | Calendário de Trabalho | Calendario de trabajo | . | Gerencial | Temporal | Cronograma de Trabalho | Gerencial | bim-key_1396
1397 | PRJ | Gerencial | PRJ_Temporal | Cronograma_de_Trabalho | IfcWorkCalendarFIRSTSHIFT | null | null | null | null | null | Gerencial | PRJ_Temporal | Cronograma_de_Trabalho | Classe IFC: IfcWorkCalendarFIRSTSHIFT | Horário laboral de primeiro turno | Horario laboral de primer turno | . | Gerencial | Temporal | Cronograma de Trabalho | Gerencial | bim-key_1397
1398 | PRJ | Gerencial | PRJ_Temporal | Cronograma_de_Trabalho | IfcWorkCalendarSECONDSHIFT | null | null | null | null | null | Gerencial | PRJ_Temporal | Cronograma_de_Trabalho | Classe IFC: IfcWorkCalendarSECONDSHIFT | Horário laboral de segundo turno | Horario laboral de segundo turno | . | Gerencial | Temporal | Cronograma de Trabalho | Gerencial | bim-key_1398
1399 | PRJ | Gerencial | PRJ_Temporal | Cronograma_de_Trabalho | IfcWorkCalendarTHIRDSHIFT | null | null | null | null | null | Gerencial | PRJ_Temporal | Cronograma_de_Trabalho | Classe IFC: IfcWorkCalendarTHIRDSHIFT | Horário laboral de terceiro turno | Horario laboral de tercer turno | . | Gerencial | Temporal | Cronograma de Trabalho | Gerencial | bim-key_1399
1400 | PRJ | Gerencial | PRJ_Temporal | Cronograma_de_Trabalho | IfcWorkControl | null | null | null | null | null | Gerencial | PRJ_Temporal | Cronograma_de_Trabalho | Classe IFC: IfcWorkControl | Controle laboral | Control laboral | . | Gerencial | Temporal | Cronograma de Trabalho | Gerencial | bim-key_1400
1401 | PRJ | Gerencial | PRJ_Temporal | Cronograma_de_Trabalho | IfcWorkPlan | null | null | null | null | null | Gerencial | PRJ_Temporal | Cronograma_de_Trabalho | Classe IFC: IfcWorkPlan | Plano de trabalho | Plan de trabajo | . | Gerencial | Temporal | Cronograma de Trabalho | Gerencial | bim-key_1401
1402 | PRJ | Gerencial | PRJ_Temporal | Cronograma_de_Trabalho | IfcWorkPlanACTUAL | null | null | null | null | null | Gerencial | PRJ_Temporal | Cronograma_de_Trabalho | Classe IFC: IfcWorkPlanACTUAL | Tarefa realizada | Tarea realizada | . | Gerencial | Temporal | Cronograma de Trabalho | Gerencial | bim-key_1402
1403 | PRJ | Gerencial | PRJ_Temporal | Cronograma_de_Trabalho | IfcWorkPlanBASELINE | null | null | null | null | null | Gerencial | PRJ_Temporal | Cronograma_de_Trabalho | Classe IFC: IfcWorkPlanBASELINE | Linha base de trabalho | Línea base de trabajo | . | Gerencial | Temporal | Cronograma de Trabalho | Gerencial | bim-key_1403
1404 | PRJ | Gerencial | PRJ_Temporal | Cronograma_de_Trabalho | IfcWorkPlanPLANNED | null | null | null | null | null | Gerencial | PRJ_Temporal | Cronograma_de_Trabalho | Classe IFC: IfcWorkPlanPLANNED | Tarefa planejada | Tarea planificada | . | Gerencial | Temporal | Cronograma de Trabalho | Gerencial | bim-key_1404
1405 | PRJ | Gerencial | PRJ_Temporal | Tabelas_Cronograma_Trabalho | IfcWorkSchedule | null | null | null | null | null | Gerencial | PRJ_Temporal | Tabelas_Cronograma_Trabalho | Classe IFC: IfcWorkSchedule | Planilha de controle de tarefas | Hoja de control de tareas | . | Gerencial | Temporal | Tabelas Cronograma Trabalho | Gerencial | bim-key_1405
1406 | PRJ | Gerencial | PRJ_Temporal | Tabelas_Cronograma_Trabalho | IfcWorkScheduleACTUAL | null | null | null | null | null | Gerencial | PRJ_Temporal | Tabelas_Cronograma_Trabalho | Classe IFC: IfcWorkScheduleACTUAL | Planilha de tarefas realizadas | Hoja de tareas realizadas | . | Gerencial | Temporal | Tabelas Cronograma Trabalho | Gerencial | bim-key_1406
1407 | PRJ | Gerencial | PRJ_Temporal | Tabelas_Cronograma_Trabalho | IfcWorkScheduleBASELINE | null | null | null | null | null | Gerencial | PRJ_Temporal | Tabelas_Cronograma_Trabalho | Classe IFC: IfcWorkScheduleBASELINE | Linha de base da planilha | Línea de base de la hoja de cálculo | . | Gerencial | Temporal | Tabelas Cronograma Trabalho | Gerencial | bim-key_1407
1408 | PRJ | Gerencial | PRJ_Temporal | Tabelas_Cronograma_Trabalho | IfcWorkSchedulePLANNED | null | null | null | null | null | Gerencial | PRJ_Temporal | Tabelas_Cronograma_Trabalho | Classe IFC: IfcWorkSchedulePLANNED | Planilha de tarefas planejadas | Hoja de tareas planificadas | . | Gerencial | Temporal | Tabelas Cronograma Trabalho | Gerencial | bim-key_1408
1409 | PRJ | Físico | LAY_Zonas | Zoneamento_Funcional | IfcZone | null | null | null | null | null | Físico | LAY_Zonas | Zoneamento_Funcional | Classe IFC: IfcZone | Zoneamento espacial | Zonificación espacial | OST_MEPSystemZone OST_ZoneEquipment | Físico | Zonas | Zoneamento Funcional | Arquitetura | bim-key_1409
1410 | PRJ | Físico | INFRA_Infraestrutura | Pontes_ou_Viadutos | OST_AbutmentFoundations | null | null | null | null | null | Físico | INFRA_Infraestrutura | Pontes_ou_Viadutos | Cate. Revit: OST_AbutmentFoundations | Fundação de ponte ou viaduto | Fundación de puente o viaducto | . | Físico | Infraestrutura | Pontes ou Viadutos | Infraestrutura | bim-key_1410
1411 | PRJ | Físico | INFRA_Infraestrutura_Tag | Pontes_ou_Viadutos_Etiquetas | OST_AbutmentFoundationTags | null | null | null | null | null | Físico | INFRA_Infraestrutura_Tag | Pontes_ou_Viadutos_Etiquetas | Cate. Revit: OST_AbutmentFoundationTags | OST_AbutmentFoundationTags - Etiqueta textual ou Tag | OST_AbutmentFoundationTags - Etiqueta textual o tag | . | Físico | Infraestrutura_Tag | Pontes ou Viadutos Etiquetas | Infraestrutura | bim-key_1411
1412 | PRJ | Físico | INFRA_Infraestrutura | Pontes_ou_Viadutos | OST_AbutmentPiles | null | null | null | null | null | Físico | INFRA_Infraestrutura | Pontes_ou_Viadutos | Cate. Revit: OST_AbutmentPiles | Pilares ou pilones de ponte ou viaduto | Pilares o pilones de puente o viaducto | . | Físico | Infraestrutura | Pontes ou Viadutos | Infraestrutura | bim-key_1412
1413 | PRJ | Físico | INFRA_Infraestrutura_Tag | Pontes_ou_Viadutos_Etiquetas | OST_AbutmentPileTags | null | null | null | null | null | Físico | INFRA_Infraestrutura_Tag | Pontes_ou_Viadutos_Etiquetas | Cate. Revit: OST_AbutmentPileTags | OST_AbutmentPileTags - Etiqueta textual ou Tag | OST_AbutmentPileTags - Etiqueta textual o tag | . | Físico | Infraestrutura_Tag | Pontes ou Viadutos Etiquetas | Infraestrutura | bim-key_1413
1414 | PRJ | Físico | INFRA_Infraestrutura | Pontes_ou_Viadutos | OST_AbutmentWalls | null | null | null | null | null | Físico | INFRA_Infraestrutura | Pontes_ou_Viadutos | Cate. Revit: OST_AbutmentWalls | Paredes de ponte ou viaduto | Paredes de puente o viaducto | . | Físico | Infraestrutura | Pontes ou Viadutos | Infraestrutura | bim-key_1414
1415 | PRJ | Físico | INFRA_Infraestrutura_Tag | Pontes_ou_Viadutos_Etiquetas | OST_AbutmentWallTags | null | null | null | null | null | Físico | INFRA_Infraestrutura_Tag | Pontes_ou_Viadutos_Etiquetas | Cate. Revit: OST_AbutmentWallTags | OST_AbutmentWallTags - Etiqueta textual ou Tag | OST_AbutmentWallTags - Etiqueta textual o tag | . | Físico | Infraestrutura_Tag | Pontes ou Viadutos Etiquetas | Infraestrutura | bim-key_1415
1416 | PRJ | Físico | ARQ_Interdisciplinar | Elementos_Adaptativos_do_Projeto | OST_AdaptivePoints | null | null | null | null | null | Físico | ARQ_Interdisciplinar | Elementos_Adaptativos_do_Projeto | Cate. Revit: OST_AdaptivePoints | Geometria de massas adaptativas | Geometría de masas adaptativas | . | Físico | Interdisciplinar | Elementos Adaptativos do Projeto | Interdisciplinar | bim-key_1416
1417 | PRJ | Físico | ARQ_Interdisciplinar | Projeto_Marca_Geométrica_Linhas_Ocultas | OST_AdaptivePoints_HiddenLines | null | null | null | null | null | Físico | ARQ_Interdisciplinar | Projeto_Marca_Geométrica_Linhas_Ocultas | Cate. Revit: OST_AdaptivePoints_HiddenLines | Geometria de massas adaptativas - Linhas ocultas | Geometría de masas adaptativas - Líneas ocultas | . | Físico | Interdisciplinar | Projeto Marca Geométrica Linhas Ocultas | Interdisciplinar | bim-key_1417
1418 | PRJ | Físico | ARQ_Interdisciplinar | Elementos_Adaptativos_do_Projeto | OST_AdaptivePoints_Lines | null | null | null | null | null | Físico | ARQ_Interdisciplinar | Elementos_Adaptativos_do_Projeto | Cate. Revit: OST_AdaptivePoints_Lines | Geometria de massas adaptativas - Linhas | Geometría de masas adaptativas - Líneas | . | Físico | Interdisciplinar | Elementos Adaptativos do Projeto | Interdisciplinar | bim-key_1418
1419 | PRJ | Físico | ARQ_Interdisciplinar | Elementos_Adaptativos_do_Projeto | OST_AdaptivePoints_Planes | null | null | null | null | null | Físico | ARQ_Interdisciplinar | Elementos_Adaptativos_do_Projeto | Cate. Revit: OST_AdaptivePoints_Planes | Geometria de massas adaptativas - Planos | Geometría de masas adaptativas - Planos | . | Físico | Interdisciplinar | Elementos Adaptativos do Projeto | Interdisciplinar | bim-key_1419
1420 | PRJ | Físico | ARQ_Interdisciplinar | Elementos_Adaptativos_do_Projeto | OST_AdaptivePoints_Points | null | null | null | null | null | Físico | ARQ_Interdisciplinar | Elementos_Adaptativos_do_Projeto | Cate. Revit: OST_AdaptivePoints_Points | Geometria de massas adaptativas - Pontos | Geometría de masas adaptativas - puntos | . | Físico | Interdisciplinar | Elementos Adaptativos do Projeto | Interdisciplinar | bim-key_1420
1421 | PRJ | Físico | ARQ_Interdisciplinar | Elementos_Infraestruturais_do_Projeto | OST_Alignments | null | null | null | null | null | Físico | ARQ_Interdisciplinar | Elementos_Infraestruturais_do_Projeto | Cate. Revit: OST_Alignments | Alinhamentos | Alineamientos | . | Físico | Interdisciplinar | Elementos Infraestruturais do Projeto | Interdisciplinar | bim-key_1421
1422 | PRJ | Físico | ARQ_Interdisciplinar_Tag | Elementos_Infraestruturais_do_Projeto_Etiquetas | OST_AlignmentsTags | null | null | null | null | null | Físico | ARQ_Interdisciplinar_Tag | Elementos_Infraestruturais_do_Projeto_Etiquetas | Cate. Revit: OST_AlignmentsTags | OST_AlignmentsTags - Etiqueta textual ou Tag | OST_AlignmentsTags - Etiqueta textual o Tag | . | Físico | Interdisciplinar_Tag | Elementos Infraestruturais do Projeto Etiquetas | Interdisciplinar | bim-key_1422
1423 | PRJ | Físico | ARQ_Interdisciplinar | Elementos_Infraestruturais_do_Projeto | OST_AlignmentStationLabels | null | null | null | null | null | Físico | ARQ_Interdisciplinar | Elementos_Infraestruturais_do_Projeto | Cate. Revit: OST_AlignmentStationLabels | Alinhamentos - etiquetas | Alineamientos - etiquetas | . | Físico | Interdisciplinar | Elementos Infraestruturais do Projeto | Interdisciplinar | bim-key_1423
1424 | PRJ | Físico | ARQ_Interdisciplinar | Elementos_Infraestruturais_do_Projeto | OST_AlignmentStationLabelSets | null | null | null | null | null | Físico | ARQ_Interdisciplinar | Elementos_Infraestruturais_do_Projeto | Cate. Revit: OST_AlignmentStationLabelSets | Alinhamentos - conjuntos de etiquetas | Alineamientos - conjuntos de etiquetas | . | Físico | Interdisciplinar | Elementos Infraestruturais do Projeto | Interdisciplinar | bim-key_1424
1425 | PRJ | Físico | ARQ_Interdisciplinar | Elementos_Compositivos_do_Projeto | OST_AlwaysExcludedInAllViews | null | null | null | null | null | Físico | ARQ_Interdisciplinar | Elementos_Compositivos_do_Projeto | Cate. Revit: OST_AlwaysExcludedInAllViews | Permanentemente excluidos em todas as vistas | Permanentemente excluidos en todas las vistas | . | Físico | Interdisciplinar | Elementos Compositivos do Projeto | Interdisciplinar | bim-key_1425
1426 | PRJ | Analítico | ENE_Energia | Análise_Solar | OST_Analemma | null | null | null | null | null | Analítico | ENE_Energia | Análise_Solar | Cate. Revit: OST_Analemma | Analemma solar ou heliodomo | Analemma solar o heliodomo | . | Analítico | Energia | Análise Solar | Energética | bim-key_1426
1427 | PRJ | Analítico | EST_Análise_Estrutural | Análise | OST_AnalysisDisplayStyle | null | null | null | null | null | Analítico | EST_Análise_Estrutural | Análise | Cate. Revit: OST_AnalysisDisplayStyle | Estilo de display das análises | Estilo de visualización de los análisis | . | Analítico | Análise_Estrutural | Análise | Análise Estrutural | bim-key_1427
1428 | PRJ | Analítico | EST_Análise_Estrutural | Análise | OST_AnalysisResults | null | null | null | null | null | Analítico | EST_Análise_Estrutural | Análise | Cate. Revit: OST_AnalysisResults | Resultado de análises | Resultado de análisis | . | Analítico | Análise_Estrutural | Análise | Análise Estrutural | bim-key_1428
1429 | PRJ | Analítico | EST_Análise_Estrutural | Geometria | OST_AnalyticalMember | null | null | null | null | null | Analítico | EST_Análise_Estrutural | Geometria | Cate. Revit: OST_AnalyticalMember | Membro analítico estrutural | Miembro analítico estructural | . | Analítico | Análise_Estrutural | Geometria | Análise Estrutural | bim-key_1429
1430 | PRJ | Analítico | EST_Análise_Estrutural | Geometria | OST_AnalyticalMemberCrossSection | null | null | null | null | null | Analítico | EST_Análise_Estrutural | Geometria | Cate. Revit: OST_AnalyticalMemberCrossSection | Membro analítico estrutural - seção | Miembro analítico estructural - sección | . | Analítico | Análise_Estrutural | Geometria | Análise Estrutural | bim-key_1430
1431 | PRJ | Analítico | EST_Análise_Estrutural | Geometria | OST_AnalyticalMemberLocalCoordSys | null | null | null | null | null | Analítico | EST_Análise_Estrutural | Geometria | Cate. Revit: OST_AnalyticalMemberLocalCoordSys | Membro analítico estrutural - Sistema de coordenada local | Miembro analítico estructural - Sistema de coordenada local | . | Analítico | Análise_Estrutural | Geometria | Análise Estrutural | bim-key_1431
1432 | PRJ | Analítico | EST_Análise_Estrutural_Tag | Geometria_Etiquetas | OST_AnalyticalMemberTags | null | null | null | null | null | Analítico | EST_Análise_Estrutural_Tag | Geometria_Etiquetas | Cate. Revit: OST_AnalyticalMemberTags | OST_AnalyticalMemberTags - Etiqueta textual ou Tag | OST_AnalyticalMemberTags - Etiqueta textual o Tag | . | Analítico | Análise_Estrutural_Tag | Geometria Etiquetas | Análise Estrutural | bim-key_1432
1433 | PRJ | Analítico | EST_Análise_Estrutural | Geometria | OST_AnalyticalNodes | null | null | null | null | null | Analítico | EST_Análise_Estrutural | Geometria | Cate. Revit: OST_AnalyticalNodes | Nodo analítico | Nodo analítico | . | Analítico | Análise_Estrutural | Geometria | Análise Estrutural | bim-key_1433
1434 | PRJ | Analítico | EST_Análise_Estrutural | Geometria | OST_AnalyticalNodes_Lines | null | null | null | null | null | Analítico | EST_Análise_Estrutural | Geometria | Cate. Revit: OST_AnalyticalNodes_Lines | Nodo analítico - Linhas | Nodo analítico - Líneas | . | Analítico | Análise_Estrutural | Geometria | Análise Estrutural | bim-key_1434
1435 | PRJ | Analítico | EST_Análise_Estrutural | Geometria | OST_AnalyticalNodes_Planes | null | null | null | null | null | Analítico | EST_Análise_Estrutural | Geometria | Cate. Revit: OST_AnalyticalNodes_Planes | Nodo analítico - Planos | Nodo analítico - Planos | . | Analítico | Análise_Estrutural | Geometria | Análise Estrutural | bim-key_1435
1436 | PRJ | Analítico | EST_Análise_Estrutural | Geometria | OST_AnalyticalNodes_Points | null | null | null | null | null | Analítico | EST_Análise_Estrutural | Geometria | Cate. Revit: OST_AnalyticalNodes_Points | Nodo analítico - Pontos | Nodo analítico - puntos | . | Analítico | Análise_Estrutural | Geometria | Análise Estrutural | bim-key_1436
1437 | PRJ | Analítico | EST_Análise_Estrutural | Geometria | OST_AnalyticalOpening | null | null | null | null | null | Analítico | EST_Análise_Estrutural | Geometria | Cate. Revit: OST_AnalyticalOpening | Abertura analítica | Abertura analítica | . | Analítico | Análise_Estrutural | Geometria | Análise Estrutural | bim-key_1437
1438 | PRJ | Analítico | EST_Análise_Estrutural_Tag | Geometria_Etiquetas | OST_AnalyticalOpeningTags | null | null | null | null | null | Analítico | EST_Análise_Estrutural_Tag | Geometria_Etiquetas | Cate. Revit: OST_AnalyticalOpeningTags | OST_AnalyticalOpeningTags - Etiqueta textual ou Tag | OST_AnalyticalOpeningTags - Etiqueta textual o Tag | . | Analítico | Análise_Estrutural_Tag | Geometria Etiquetas | Análise Estrutural | bim-key_1438
1439 | PRJ | Analítico | EST_Análise_Estrutural | Geometria | OST_AnalyticalPanel | null | null | null | null | null | Analítico | EST_Análise_Estrutural | Geometria | Cate. Revit: OST_AnalyticalPanel | Painel analítico | Panel analítico | . | Analítico | Análise_Estrutural | Geometria | Análise Estrutural | bim-key_1439
1440 | PRJ | Analítico | EST_Análise_Estrutural | Geometria | OST_AnalyticalPanelLocalCoordSys | null | null | null | null | null | Analítico | EST_Análise_Estrutural | Geometria | Cate. Revit: OST_AnalyticalPanelLocalCoordSys | Painel analítico - Sistema de coordenada local | Panel analítico - Sistema de coordenada local | . | Analítico | Análise_Estrutural | Geometria | Análise Estrutural | bim-key_1440
1441 | PRJ | Analítico | EST_Análise_Estrutural_Tag | Geometria_Etiquetas | OST_AnalyticalPanelTags | null | null | null | null | null | Analítico | EST_Análise_Estrutural_Tag | Geometria_Etiquetas | Cate. Revit: OST_AnalyticalPanelTags | OST_AnalyticalPanelTags - Etiqueta textual ou Tag | OST_AnalyticalPanelTags - Etiqueta textual o Tag | . | Analítico | Análise_Estrutural_Tag | Geometria Etiquetas | Análise Estrutural | bim-key_1441
1442 | PRJ | Analítico | EST_Análise_Estrutural | Geometria | OST_AnalyticalPipeConnectionLineSymbol | null | null | null | null | null | Analítico | EST_Análise_Estrutural | Geometria | Cate. Revit: OST_AnalyticalPipeConnectionLineSymbol | Tubulação analítica - Linha simbólica | Tubería analítica - Línea simbólica | . | Analítico | Análise_Estrutural | Geometria | Análise Estrutural | bim-key_1442
1443 | PRJ | Analítico | EST_Análise_Estrutural | Geometria | OST_AnalyticalPipeConnections | null | null | null | null | null | Analítico | EST_Análise_Estrutural | Geometria | Cate. Revit: OST_AnalyticalPipeConnections | Tubulação analítica - Conexão analítica | Tubería analítica - Conexión analítica | . | Analítico | Análise_Estrutural | Geometria | Análise Estrutural | bim-key_1443
1444 | PRJ | Analítico | EST_Análise_Estrutural | Geometria | OST_AnalyticalRigidLinks | null | null | null | null | null | Analítico | EST_Análise_Estrutural | Geometria | Cate. Revit: OST_AnalyticalRigidLinks | Vínculo rígido analítico | Vínculo rígido analítico | . | Analítico | Análise_Estrutural | Geometria | Análise Estrutural | bim-key_1444
1445 | PRJ | Analítico | EST_Análise_Estrutural | Geometria | OST_AnalyticSpaces | null | null | null | null | null | Analítico | EST_Análise_Estrutural | Geometria | Cate. Revit: OST_AnalyticSpaces | Espaço AVAC analítico | Espacio HVAC analítico | . | Analítico | Análise_Estrutural | Geometria | Análise Estrutural | bim-key_1445
1446 | PRJ | Analítico | EST_Análise_Estrutural | Geometria | OST_AnalyticSurfaces | null | null | null | null | null | Analítico | EST_Análise_Estrutural | Geometria | Cate. Revit: OST_AnalyticSurfaces | Superfície analítica | Superficie analítica | . | Analítico | Análise_Estrutural | Geometria | Análise Estrutural | bim-key_1446
1447 | PRJ | Documental | DOC_Simbologia | Anotações_e_Simbologia_Textos | OST_AnnotationCrop | null | null | null | null | null | Documental | DOC_Simbologia | Anotações_e_Simbologia_Textos | Cate. Revit: OST_AnnotationCrop | Anotação - espaço de corte textual | Anotación - espacio de corte textual | . | Documental | Simbologia | Anotações e Simbologia Textos | Interdisciplinar | bim-key_1447
1448 | PRJ | Documental | DOC_Simbologia | Anotações_e_Simbologia_Textos | OST_AnnotationCropSpecial | null | null | null | null | null | Documental | DOC_Simbologia | Anotações_e_Simbologia_Textos | Cate. Revit: OST_AnnotationCropSpecial | Anotação - espaço de corte textual especial | Anotación - espacio de corte textual especial | . | Documental | Simbologia | Anotações e Simbologia Textos | Interdisciplinar | bim-key_1448
1449 | PRJ | Físico | ARQ_Interdisciplinar | Material | OST_AppearanceAsset | null | null | null | null | null | Físico | ARQ_Interdisciplinar | Material | Cate. Revit: OST_AppearanceAsset | Recursos de aparência de materiais para renderização | Recursos de apariencia de materiales para renderización | . | Físico | Interdisciplinar | Material | Interdisciplinar | bim-key_1449
1450 | PRJ | Físico | INFRA_Infraestrutura | Pontes_ou_Viadutos | OST_ApproachSlabs | null | null | null | null | null | Físico | INFRA_Infraestrutura | Pontes_ou_Viadutos | Cate. Revit: OST_ApproachSlabs | Laje de aproximação de ponte ou viaduto | Losa de aproximación de puente o viaducto | . | Físico | Infraestrutura | Pontes ou Viadutos | Infraestrutura | bim-key_1450
1451 | PRJ | Físico | INFRA_Infraestrutura_Tag | Pontes_ou_Viadutos_Etiquetas | OST_ApproachSlabTags | null | null | null | null | null | Físico | INFRA_Infraestrutura_Tag | Pontes_ou_Viadutos_Etiquetas | Cate. Revit: OST_ApproachSlabTags | OST_ApproachSlabTags - Etiqueta textual ou Tag | OST_ApproachSlabTags - Etiqueta textual o Tag | . | Físico | Infraestrutura_Tag | Pontes ou Viadutos Etiquetas | Infraestrutura | bim-key_1451
1452 | PRJ | Físico | INFRA_Infraestrutura | Pontes_ou_Viadutos | OST_ArcWallRectOpening | null | null | null | null | null | Físico | INFRA_Infraestrutura | Pontes_ou_Viadutos | Cate. Revit: OST_ArcWallRectOpening | Abertura de parede curva | Abertura de pared curva | . | Físico | Infraestrutura | Pontes ou Viadutos | Infraestrutura | bim-key_1452
1453 | PRJ | Físico | LAY_Areas | Areas_Funcionais | OST_AreaColorFill | null | null | null | null | null | Físico | LAY_Areas | Areas_Funcionais | Cate. Revit: OST_AreaColorFill | Areas de ocupação da edificação - preenchimento de cores | Áreas de ocupación del edificio - relleno de colores | . | Físico | Areas | Areas Funcionais | Arquitetura | bim-key_1453
1454 | PRJ | Físico | LAY_Areas | Areas_Funcionais | OST_AreaInteriorFill | null | null | null | null | null | Físico | LAY_Areas | Areas_Funcionais | Cate. Revit: OST_AreaInteriorFill | Areas de ocupação da edificação - preenchimento interior | Áreas de ocupación del edificio - relleno interior | . | Físico | Areas | Areas Funcionais | Arquitetura | bim-key_1454
1455 | PRJ | Físico | LAY_Areas | Areas_Funcionais | OST_AreaInteriorFillVisibility | null | null | null | null | null | Físico | LAY_Areas | Areas_Funcionais | Cate. Revit: OST_AreaInteriorFillVisibility | Areas de ocupação da edificação - preenchimento interior, visibilidade | Áreas de ocupación del edificio - relleno interior, visibilidad | . | Físico | Areas | Areas Funcionais | Arquitetura | bim-key_1455
1456 | PRJ | Analítico | EST_Análise_Estrutural | Carga_Estrutural | OST_AreaLoads | null | null | null | null | null | Analítico | EST_Análise_Estrutural | Carga_Estrutural | Cate. Revit: OST_AreaLoads | Carga térmica por área | Carga térmica por área | . | Analítico | Análise_Estrutural | Carga Estrutural | Análise Estrutural | bim-key_1456
1457 | PRJ | Analítico | EST_Análise_Estrutural_Tag | Carga_Estrutural_Etiquetas | OST_AreaLoadTags | null | null | null | null | null | Analítico | EST_Análise_Estrutural_Tag | Carga_Estrutural_Etiquetas | Cate. Revit: OST_AreaLoadTags | Carga térmica por área, etiqueta textual ou Tag | Carga térmica por área, etiqueta textual o Tag | . | Analítico | Análise_Estrutural_Tag | Carga Estrutural Etiquetas | Análise Estrutural | bim-key_1457
1458 | PRJ | Físico | LAY_Areas | Areas_Funcionais | OST_AreaPolylines | null | null | null | null | null | Físico | LAY_Areas | Areas_Funcionais | Cate. Revit: OST_AreaPolylines | Areas de ocupação da edificação - poligonais de contorno | Áreas de ocupación del edificio - polígonos de contorno | . | Físico | Areas | Areas Funcionais | Arquitetura | bim-key_1458
1459 | PRJ | Físico | LAY_Areas | Areas_Funcionais | OST_AreaReference | null | null | null | null | null | Físico | LAY_Areas | Areas_Funcionais | Cate. Revit: OST_AreaReference | Areas de ocupação da edificação - linhas X de referência | Áreas de ocupación del edificio - líneas X de referencia | . | Físico | Areas | Areas Funcionais | Arquitetura | bim-key_1459
1460 | PRJ | Físico | LAY_Areas | Areas_Funcionais | OST_AreaReferenceVisibility | null | null | null | null | null | Físico | LAY_Areas | Areas_Funcionais | Cate. Revit: OST_AreaReferenceVisibility | Areas de ocupação da edificação - linhas X de referência, visibilidade | Áreas de ocupación del edificio - líneas X de referencia, visibilidad | . | Físico | Areas | Areas Funcionais | Arquitetura | bim-key_1460
1461 | PRJ | Físico | EST_Armadura | Telas_de_Reforço | OST_AreaRein | null | null | null | null | null | Físico | EST_Armadura | Telas_de_Reforço | Cate. Revit: OST_AreaRein | Area de reforço estrutural | Área de refuerzo estructural | . | Físico | Armadura | Telas de Reforço | Estrutura | bim-key_1461
1462 | PRJ | Físico | EST_Armadura | Telas_de_Reforço | OST_AreaReinBoundary | null | null | null | null | null | Físico | EST_Armadura | Telas_de_Reforço | Cate. Revit: OST_AreaReinBoundary | Area de reforço estrutural - contorno | Área de refuerzo estructural - contorno | . | Físico | Armadura | Telas de Reforço | Estrutura | bim-key_1462
1463 | PRJ | Físico | EST_Armadura | Telas_de_Reforço_Esboço | OST_AreaReinSketchOverride | null | null | null | null | null | Físico | EST_Armadura | Telas_de_Reforço_Esboço | Cate. Revit: OST_AreaReinSketchOverride | Area de reforço estrutural - esboço | Área de refuerzo estructural - boceto | . | Físico | Armadura | Telas de Reforço Esboço | Estrutura | bim-key_1463
1464 | PRJ | Físico | EST_Armadura | Telas_de_Reforço_Direção | OST_AreaReinSpanSymbol | null | null | null | null | null | Físico | EST_Armadura | Telas_de_Reforço_Direção | Cate. Revit: OST_AreaReinSpanSymbol | Area de reforço estrutural - símbolo de distribuição | Área de refuerzo estructural - símbolo de distribución | . | Físico | Armadura | Telas de Reforço Direção | Estrutura | bim-key_1464
1465 | PRJ | Físico | EST_Armadura_Tag | Telas_de_Reforço_Etiquetas | OST_AreaReinTags | null | null | null | null | null | Físico | EST_Armadura_Tag | Telas_de_Reforço_Etiquetas | Cate. Revit: OST_AreaReinTags | Area de reforço estrutural - Etiqueta textual ou Tag | Área de refuerzo estructural - Etiqueta textual o Tag | . | Físico | Armadura_Tag | Telas de Reforço Etiquetas | Estrutura | bim-key_1465
1466 | PRJ | Físico | EST_Armadura | Telas_de_Reforço_Estilo_RaioX | OST_AreaReinXVisibility | null | null | null | null | null | Físico | EST_Armadura | Telas_de_Reforço_Estilo_RaioX | Cate. Revit: OST_AreaReinXVisibility | Area de reforço estrutural - Visibilidade da armadura em Xray | Área de refuerzo estructural - Visibilidad de la armadura en Xray | . | Físico | Armadura | Telas de Reforço Estilo RaioX | Estrutura | bim-key_1466
1467 | PRJ | Físico | LAY_Areas | Areas_Funcionais | OST_AreaReport_Arc_Minus | null | null | null | null | null | Físico | LAY_Areas | Areas_Funcionais | Cate. Revit: OST_AreaReport_Arc_Minus | Areas de ocupação da edificação - Relatório - arco menor | Áreas de ocupación del edificio - Informe - arco menor | . | Físico | Areas | Areas Funcionais | Arquitetura | bim-key_1467
1468 | PRJ | Físico | LAY_Areas | Areas_Funcionais | OST_AreaReport_Arc_Plus | null | null | null | null | null | Físico | LAY_Areas | Areas_Funcionais | Cate. Revit: OST_AreaReport_Arc_Plus | Areas de ocupação da edificação - Relatório - arco adição | Áreas de ocupación del edificio - Informe - arco adición | . | Físico | Areas | Areas Funcionais | Arquitetura | bim-key_1468
1469 | PRJ | Físico | LAY_Areas | Areas_Funcionais | OST_AreaReport_Boundary | null | null | null | null | null | Físico | LAY_Areas | Areas_Funcionais | Cate. Revit: OST_AreaReport_Boundary | Areas de ocupação da edificação - Relatório - Contorno | Áreas de ocupación del edificio - Informe - Contorno | . | Físico | Areas | Areas Funcionais | Arquitetura | bim-key_1469
1470 | PRJ | Físico | LAY_Areas | Areas_Funcionais | OST_AreaReport_Triangle | null | null | null | null | null | Físico | LAY_Areas | Areas_Funcionais | Cate. Revit: OST_AreaReport_Triangle | Areas de ocupação da edificação - Relatório - Triângulo | Áreas de ocupación del edificio - Informe - Triángulo | . | Físico | Areas | Areas Funcionais | Arquitetura | bim-key_1470
1471 | PRJ | Físico | LAY_Areas | Areas_Funcionais | OST_Areas | null | null | null | null | null | Físico | LAY_Areas | Areas_Funcionais | Cate. Revit: OST_Areas | Areas de ocupação da edificação | Áreas de ocupación del edificio | . | Físico | Areas | Areas Funcionais | Arquitetura | bim-key_1471
1472 | PRJ | Físico | LAY_Areas | Areas_Funcionais_Esquemas | OST_AreaSchemeLines | null | null | null | null | null | Físico | LAY_Areas | Areas_Funcionais_Esquemas | Cate. Revit: OST_AreaSchemeLines | Areas de ocupação da edificação - Esquemas de cores linhas | Áreas de ocupación del edificio - Esquemas de colores líneas | . | Físico | Areas | Areas Funcionais Esquemas | Arquitetura | bim-key_1472
1473 | PRJ | Físico | LAY_Areas | Areas_Funcionais_Esquemas | OST_AreaSchemes | null | null | null | null | null | Físico | LAY_Areas | Areas_Funcionais_Esquemas | Cate. Revit: OST_AreaSchemes | Areas de ocupação da edificação - Esquemas de cores | Áreas de ocupación del edificio - Esquemas de colores | . | Físico | Areas | Areas Funcionais Esquemas | Arquitetura | bim-key_1473
1474 | PRJ | Físico | LAY_Areas | Areas_Funcionais_Etiquetas | OST_AreaTags | null | null | null | null | null | Físico | LAY_Areas | Areas_Funcionais_Etiquetas | Cate. Revit: OST_AreaTags | Areas de ocupação da edificação - Etiqueta textual ou Tag | Áreas de ocupación del edificio - Etiqueta textual o Tag | . | Físico | Areas | Areas Funcionais Etiquetas | Arquitetura | bim-key_1474
1475 | PRJ | Físico | ARQ_Interdisciplinar | Projeto_Conjunto_Montagem | OST_Assemblies | null | null | null | null | null | Físico | ARQ_Interdisciplinar | Projeto_Conjunto_Montagem | Cate. Revit: OST_Assemblies | Conjuntos de ensamblajem | Conjuntos de ensamblaje | . | Físico | Interdisciplinar | Projeto Conjunto Montagem | Interdisciplinar | bim-key_1475
1476 | PRJ | Físico | ARQ_Interdisciplinar | Projeto_Conjunto_Montagem | OST_AssemblyOrigin | null | null | null | null | null | Físico | ARQ_Interdisciplinar | Projeto_Conjunto_Montagem | Cate. Revit: OST_AssemblyOrigin | Conjuntos de ensamblajem - Origem | Conjuntos de ensamblaje - Origen | . | Físico | Interdisciplinar | Projeto Conjunto Montagem | Interdisciplinar | bim-key_1476
1477 | PRJ | Físico | ARQ_Interdisciplinar | Projeto_Conjunto_Montagem | OST_AssemblyOrigin_Lines | null | null | null | null | null | Físico | ARQ_Interdisciplinar | Projeto_Conjunto_Montagem | Cate. Revit: OST_AssemblyOrigin_Lines | Conjuntos de ensamblajem - Origem - Linhas | Conjuntos de ensamblaje - Origen - Líneas | . | Físico | Interdisciplinar | Projeto Conjunto Montagem | Interdisciplinar | bim-key_1477
1478 | PRJ | Físico | ARQ_Interdisciplinar | Projeto_Conjunto_Montagem | OST_AssemblyOrigin_Planes | null | null | null | null | null | Físico | ARQ_Interdisciplinar | Projeto_Conjunto_Montagem | Cate. Revit: OST_AssemblyOrigin_Planes | Conjuntos de ensamblajem - Origem - Planos | Conjuntos de ensamblaje - Origen - Planos | . | Físico | Interdisciplinar | Projeto Conjunto Montagem | Interdisciplinar | bim-key_1478
1479 | PRJ | Físico | ARQ_Interdisciplinar | Projeto_Conjunto_Montagem | OST_AssemblyOrigin_Points | null | null | null | null | null | Físico | ARQ_Interdisciplinar | Projeto_Conjunto_Montagem | Cate. Revit: OST_AssemblyOrigin_Points | Conjuntos de ensamblajem - Origem - Pontos | Conjuntos de ensamblaje - Origen - puntos | . | Físico | Interdisciplinar | Projeto Conjunto Montagem | Interdisciplinar | bim-key_1479
1480 | PRJ | Físico | ARQ_Interdisciplinar_Tag | Projeto_Conjunto_Montagem_Etiquetas | OST_AssemblyTags | null | null | null | null | null | Físico | ARQ_Interdisciplinar_Tag | Projeto_Conjunto_Montagem_Etiquetas | Cate. Revit: OST_AssemblyTags | OST_AssemblyTags - Etiqueta textual ou Tag | OST_AssemblyTags - Etiqueta textual o Tag | . | Físico | Interdisciplinar_Tag | Projeto Conjunto Montagem Etiquetas | Interdisciplinar | bim-key_1480
1481 | PRJ | Físico | AUD_AudioVisual | Equipamento_AudioVisual | OST_AudioVisualDevices | null | null | null | null | null | Físico | AUD_AudioVisual | Equipamento_AudioVisual | Cate. Revit: OST_AudioVisualDevices | Dispositivos de instalações audiovisuais | Dispositivos de instalaciones audiovisuales | . | Físico | AudioVisual | Equipamento AudioVisual | Instalações | bim-key_1481
1482 | PRJ | Físico | AUD_AudioVisual | Equipamento_AudioVisual_Linhas_Ocultas | OST_AudioVisualDevicesHiddenLines | null | null | null | null | null | Físico | AUD_AudioVisual | Equipamento_AudioVisual_Linhas_Ocultas | Cate. Revit: OST_AudioVisualDevicesHiddenLines | Dispositivos de instalações audiovisuais - Linhas ocultas | Dispositivos de instalaciones audiovisuales - Líneas ocultas | . | Físico | AudioVisual | Equipamento AudioVisual Linhas Ocultas | Instalações | bim-key_1482
1483 | PRJ | Físico | AUD_AudioVisual_Tag | Equipamento_AudioVisual_Etiquetas | OST_AudioVisualDeviceTags | null | null | null | null | null | Físico | AUD_AudioVisual_Tag | Equipamento_AudioVisual_Etiquetas | Cate. Revit: OST_AudioVisualDeviceTags | Dispositivos de instalações audiovisuais - Etiqueta textual ou Tag | Dispositivos de instalaciones audiovisuales - Etiqueta textual o Tag | . | Físico | AudioVisual_Tag | Equipamento AudioVisual Etiquetas | Instalações | bim-key_1483
1484 | PRJ | Físico | ARQ_Interdisciplinar | Elementos_do_Projeto | OST_Automatic | null | null | null | null | null | Físico | ARQ_Interdisciplinar | Elementos_do_Projeto | Cate. Revit: OST_Automatic | Automático | Automático | . | Físico | Interdisciplinar | Elementos do Projeto | Interdisciplinar | bim-key_1484
1485 | PRJ | Físico | ARQ_Interdisciplinar | Elementos_Cartesianos_do_Projeto | OST_AxisOfRotation | null | null | null | null | null | Físico | ARQ_Interdisciplinar | Elementos_Cartesianos_do_Projeto | Cate. Revit: OST_AxisOfRotation | Eixo de rotação | Eje de rotación | . | Físico | Interdisciplinar | Elementos Cartesianos do Projeto | Arquitetura | bim-key_1485
1486 | PRJ | Físico | ARQ_Interdisciplinar | Elementos_Cartesianos_do_Projeto | OST_AxisX | null | null | null | null | null | Físico | ARQ_Interdisciplinar | Elementos_Cartesianos_do_Projeto | Cate. Revit: OST_AxisX | Eixo cartesiano X | Eje cartesiano X | . | Físico | Interdisciplinar | Elementos Cartesianos do Projeto | Arquitetura | bim-key_1486
1487 | PRJ | Físico | ARQ_Interdisciplinar | Elementos_Cartesianos_do_Projeto | OST_AxisY | null | null | null | null | null | Físico | ARQ_Interdisciplinar | Elementos_Cartesianos_do_Projeto | Cate. Revit: OST_AxisY | Eixo cartesiano Y | Eje cartesiano Y | . | Físico | Interdisciplinar | Elementos Cartesianos do Projeto | Arquitetura | bim-key_1487
1488 | PRJ | Físico | ARQ_Interdisciplinar | Elementos_Cartesianos_do_Projeto | OST_AxisZ | null | null | null | null | null | Físico | ARQ_Interdisciplinar | Elementos_Cartesianos_do_Projeto | Cate. Revit: OST_AxisZ | Eixo cartesiano Z | Eje cartesiano Z | . | Físico | Interdisciplinar | Elementos Cartesianos do Projeto | Arquitetura | bim-key_1488
1489 | PRJ | Físico | ARQ_Pontos | Ponto_Base_X | OST_BasePointAxisX | null | null | null | null | null | Físico | ARQ_Pontos | Ponto_Base_X | Cate. Revit: OST_BasePointAxisX | Ponto base - Coordenada X | Punto base - Coordenada X | . | Físico | Pontos | Ponto Base X | Arquitetura | bim-key_1489
1490 | PRJ | Físico | ARQ_Pontos | Ponto_Base_Y | OST_BasePointAxisY | null | null | null | null | null | Físico | ARQ_Pontos | Ponto_Base_Y | Cate. Revit: OST_BasePointAxisY | Ponto base - Coordenada Y | Punto base - Coordenada Y | . | Físico | Pontos | Ponto Base Y | Arquitetura | bim-key_1490
1491 | PRJ | Físico | ARQ_Pontos | Ponto_Base_Z | OST_BasePointAxisZ | null | null | null | null | null | Físico | ARQ_Pontos | Ponto_Base_Z | Cate. Revit: OST_BasePointAxisZ | Ponto base - Coordenada Z | Punto base - Coordenada Z | . | Físico | Pontos | Ponto Base Z | Arquitetura | bim-key_1491
1492 | PRJ | Analítico | EST_Análise_Estrutural | Análise | OST_BeamAnalytical | null | null | null | null | null | Analítico | EST_Análise_Estrutural | Análise | Cate. Revit: OST_BeamAnalytical | Viga analítica | Viga analítica | . | Analítico | Análise_Estrutural | Análise | Análise Estrutural | bim-key_1492
1493 | PRJ | Analítico | EST_Análise_Estrutural_Tag | Viga_Etiquetas | OST_BeamAnalyticalTags | null | null | null | null | null | Analítico | EST_Análise_Estrutural_Tag | Viga_Etiquetas | Cate. Revit: OST_BeamAnalyticalTags | Viga analítica - Etiqueta textual ou Tag | Viga analítica - Etiqueta textual o Tag | . | Analítico | Análise_Estrutural_Tag | Viga Etiquetas | Análise Estrutural | bim-key_1493
1494 | PRJ | Físico | EST_Vigamento | Viga_Extremo_Final | OST_BeamEndSegment | null | null | null | null | null | Físico | EST_Vigamento | Viga_Extremo_Final | Cate. Revit: OST_BeamEndSegment | Viga - Extremidade final | Viga - Extremo final | . | Físico | Vigamento | Viga Extremo Final | Estrutura | bim-key_1494
1495 | PRJ | Físico | EST_Vigamento | Viga_SisCoordenada | OST_BeamLocalCoordSys | null | null | null | null | null | Físico | EST_Vigamento | Viga_SisCoordenada | Cate. Revit: OST_BeamLocalCoordSys | Viga - Sistema de coordenada Local | Viga - Sistema de coordenada local | . | Físico | Vigamento | Viga SisCoordenada | Estrutura | bim-key_1495
1496 | PRJ | Físico | EST_Vigamento | Viga_Extremo_Inicial | OST_BeamStartSegment | null | null | null | null | null | Físico | EST_Vigamento | Viga_Extremo_Inicial | Cate. Revit: OST_BeamStartSegment | Viga - Extremidade inicial | Viga - Extremo inicial | . | Físico | Vigamento | Viga Extremo Inicial | Estrutura | bim-key_1496
1497 | PRJ | Analítico | EST_Vigamento_Tag | Sistema_Vigas_Etiquetas | OST_BeamSystemTags | null | null | null | null | null | Analítico | EST_Vigamento_Tag | Sistema_Vigas_Etiquetas | Cate. Revit: OST_BeamSystemTags | Sistema de vigas - Etiqueta textual ou Tag | Sistema de vigas - Etiqueta textual o Tag | . | Analítico | Vigamento_Tag | Sistema Vigas Etiquetas | Estrutura | bim-key_1497
1498 | PRJ | Físico | ARQ_Interdisciplinar | Elementos_do_Projeto | OST_Blocks | null | null | null | null | null | Físico | ARQ_Interdisciplinar | Elementos_do_Projeto | Cate. Revit: OST_Blocks | Blocos | Bloques | . | Físico | Interdisciplinar | Elementos do Projeto | Interdisciplinar | bim-key_1498
1499 | PRJ | Analítico | EST_Análise_Estrutural | Análise | OST_BoundaryConditions | null | null | null | null | null | Analítico | EST_Análise_Estrutural | Análise | Cate. Revit: OST_BoundaryConditions | Condições de contorno para análise estrutural | Condiciones de contorno para análisis estructural | . | Analítico | Análise_Estrutural | Análise | Análise Estrutural | bim-key_1499
1500 | PRJ | Analítico | EST_Análise_Estrutural | Análise | OST_BraceAnalytical | null | null | null | null | null | Analítico | EST_Análise_Estrutural | Análise | Cate. Revit: OST_BraceAnalytical | Contraventamento analítico | Contraviento analítico | . | Analítico | Análise_Estrutural | Análise | Análise Estrutural | bim-key_1500
1501 | PRJ | Analítico | EST_Análise_Estrutural_Tag | Contraventamento_Etiquetas | OST_BraceAnalyticalTags | null | null | null | null | null | Analítico | EST_Análise_Estrutural_Tag | Contraventamento_Etiquetas | Cate. Revit: OST_BraceAnalyticalTags | Contraventamento analítico - Etiqueta textual ou Tag | Contraviento analítico - Etiqueta textual o Tag | . | Analítico | Análise_Estrutural_Tag | Contraventamento Etiquetas | Análise Estrutural | bim-key_1501
1502 | PRJ | Analítico | EST_Análise_Estrutural | Análise | OST_BraceEndSegment | null | null | null | null | null | Analítico | EST_Análise_Estrutural | Análise | Cate. Revit: OST_BraceEndSegment | Contraventamento analítico, extremidade final | Contraviento analítico, extremo final | . | Analítico | Análise_Estrutural | Análise | Análise Estrutural | bim-key_1502
1503 | PRJ | Analítico | EST_Análise_Estrutural | Análise | OST_BraceLocalCoordSys | null | null | null | null | null | Analítico | EST_Análise_Estrutural | Análise | Cate. Revit: OST_BraceLocalCoordSys | Contraventamento analítico, sistema de coordenada local | Contraviento analítico, sistema de coordenada local | . | Analítico | Análise_Estrutural | Análise | Análise Estrutural | bim-key_1503
1504 | PRJ | Analítico | EST_Análise_Estrutural | Análise | OST_BraceStartSegment | null | null | null | null | null | Analítico | EST_Análise_Estrutural | Análise | Cate. Revit: OST_BraceStartSegment | Contraventamento analítico, extremidade inicial | Contraviento analítico, extremo inicial | . | Analítico | Análise_Estrutural | Análise | Análise Estrutural | bim-key_1504
1505 | PRJ | Analítico | EST_Análise_Estrutural | Tabelas_Quadros | OST_BranchPanelScheduleTemplates | null | null | null | null | null | Analítico | EST_Análise_Estrutural | Tabelas_Quadros | Cate. Revit: OST_BranchPanelScheduleTemplates | Template de Tabelas de circuitos | Plantilla de tablas de circuitos | . | Analítico | Análise_Estrutural | Tabelas Quadros | Análise Estrutural | bim-key_1505
1506 | PRJ | Físico | INFRA_Infraestrutura | Pontes_ou_Viadutos_Linhas_Ocultas | OST_BridgeAbutmentHiddenLines | null | null | null | null | null | Físico | INFRA_Infraestrutura | Pontes_ou_Viadutos_Linhas_Ocultas | Cate. Revit: OST_BridgeAbutmentHiddenLines | Fundações de pontes ou viadutos - Linhas ocultas | Fundaciones de puentes o viaductos - Líneas ocultas | . | Físico | Infraestrutura | Pontes ou Viadutos Linhas Ocultas | Infraestrutura | bim-key_1506
1507 | PRJ | Físico | INFRA_Infraestrutura | Pontes_ou_Viadutos | OST_BridgeAbutments | null | null | null | null | null | Físico | INFRA_Infraestrutura | Pontes_ou_Viadutos | Cate. Revit: OST_BridgeAbutments | Fundações de pontes ou viadutos | Fundaciones de puentes o viaductos | . | Físico | Infraestrutura | Pontes ou Viadutos | Infraestrutura | bim-key_1507
1508 | PRJ | Físico | INFRA_Infraestrutura_Tag | Pontes_ou_Viadutos_Etiquetas | OST_BridgeAbutmentTags | null | null | null | null | null | Físico | INFRA_Infraestrutura_Tag | Pontes_ou_Viadutos_Etiquetas | Cate. Revit: OST_BridgeAbutmentTags | Fundações de pontes ou viadutos - Etiqueta textual ou Tag | Fundaciones de puentes o viaductos - Etiqueta textual o Tag | . | Físico | Infraestrutura_Tag | Pontes ou Viadutos Etiquetas | Infraestrutura | bim-key_1508
1509 | PRJ | Físico | INFRA_Infraestrutura | Pontes_ou_Viadutos | OST_BridgeArches | null | null | null | null | null | Físico | INFRA_Infraestrutura | Pontes_ou_Viadutos | Cate. Revit: OST_BridgeArches | Arcos de pontes ou viadutos | Arcos de puentes o viaductos | . | Físico | Infraestrutura | Pontes ou Viadutos | Infraestrutura | bim-key_1509
1510 | PRJ | Descarte | XXX_Descontinuados | Elemento_Descontinuado | OST_BridgeArchHiddenLines2021_Deprecated | null | null | null | null | null | Descarte | XXX_Descontinuados | Elemento_Descontinuado | Cate. Revit: OST_BridgeArchHiddenLines2021_Deprecated | Elemento de Revit descontinuado | Elemento de Revit descontinuado | . | Descarte | Descontinuados | Elemento Descontinuado | Histórica de modelagem | bim-key_1510
1511 | PRJ | Físico | INFRA_Infraestrutura_Tag | Pontes_ou_Viadutos_Etiquetas | OST_BridgeArchTags | null | null | null | null | null | Físico | INFRA_Infraestrutura_Tag | Pontes_ou_Viadutos_Etiquetas | Cate. Revit: OST_BridgeArchTags | Arcos de pontes ou viadutos - Etiqueta textual ou Tag | Arcos de puentes o viaductos - Etiqueta textual o Tag | . | Físico | Infraestrutura_Tag | Pontes ou Viadutos Etiquetas | Infraestrutura | bim-key_1511
1512 | PRJ | Físico | INFRA_Infraestrutura | Pontes_ou_Viadutos_Linhas_Ocultas | OST_BridgeBearingHiddenLines | null | null | null | null | null | Físico | INFRA_Infraestrutura | Pontes_ou_Viadutos_Linhas_Ocultas | Cate. Revit: OST_BridgeBearingHiddenLines | Aparelhos de apoio de pontes ou viadutos - Linhas ocultas | Aparatos de apoyo de puentes o viaductos - Líneas ocultas | . | Físico | Infraestrutura | Pontes ou Viadutos Linhas Ocultas | Infraestrutura | bim-key_1512
1513 | PRJ | Físico | INFRA_Infraestrutura | Pontes_ou_Viadutos | OST_BridgeBearings | null | null | null | null | null | Físico | INFRA_Infraestrutura | Pontes_ou_Viadutos | Cate. Revit: OST_BridgeBearings | Aparelhos de apoio de pontes ou viadutos | Aparatos de apoyo de puentes o viaductos | . | Físico | Infraestrutura | Pontes ou Viadutos | Infraestrutura | bim-key_1513
1514 | PRJ | Físico | INFRA_Infraestrutura_Tag | Pontes_ou_Viadutos_Etiquetas | OST_BridgeBearingTags | null | null | null | null | null | Físico | INFRA_Infraestrutura_Tag | Pontes_ou_Viadutos_Etiquetas | Cate. Revit: OST_BridgeBearingTags | Aparelhos de apoio de pontes ou viadutos - Etiqueta textual ou Tag | Aparatos de apoyo de puentes o viaductos - Etiqueta textual o Tag | . | Físico | Infraestrutura_Tag | Pontes ou Viadutos Etiquetas | Infraestrutura | bim-key_1514
1515 | PRJ | Descarte | XXX_Descontinuados | Elemento_Descontinuado | OST_BridgeCableHiddenLines2021_Deprecated | null | null | null | null | null | Descarte | XXX_Descontinuados | Elemento_Descontinuado | Cate. Revit: OST_BridgeCableHiddenLines2021_Deprecated | Elemento de Revit descontinuado | Elemento de Revit descontinuado | . | Descarte | Descontinuados | Elemento Descontinuado | Histórica de modelagem | bim-key_1515
1516 | PRJ | Físico | INFRA_Infraestrutura | Pontes_ou_Viadutos | OST_BridgeCables | null | null | null | null | null | Físico | INFRA_Infraestrutura | Pontes_ou_Viadutos | Cate. Revit: OST_BridgeCables | Cabos de pontes ou viadutos | Cables de puentes o viaductos | . | Físico | Infraestrutura | Pontes ou Viadutos | Infraestrutura | bim-key_1516
1517 | PRJ | Físico | INFRA_Infraestrutura_Tag | Pontes_ou_Viadutos_Etiquetas | OST_BridgeCableTags | null | null | null | null | null | Físico | INFRA_Infraestrutura_Tag | Pontes_ou_Viadutos_Etiquetas | Cate. Revit: OST_BridgeCableTags | Cabos de pontes ou viadutos - Etiqueta textual ou Tag | Cables de puentes o viaductos - Etiqueta textual o Tag | . | Físico | Infraestrutura_Tag | Pontes ou Viadutos Etiquetas | Infraestrutura | bim-key_1517
1518 | PRJ | Físico | INFRA_Infraestrutura | Pontes_ou_Viadutos_Linhas_Ocultas | OST_BridgeDeckHiddenLines | null | null | null | null | null | Físico | INFRA_Infraestrutura | Pontes_ou_Viadutos_Linhas_Ocultas | Cate. Revit: OST_BridgeDeckHiddenLines | Tabuleiro de ponte ou viaduto - Linhas ocultas | Bandeja de puente o viaducto - Líneas ocultas | . | Físico | Infraestrutura | Pontes ou Viadutos Linhas Ocultas | Infraestrutura | bim-key_1518
1519 | PRJ | Físico | INFRA_Infraestrutura | Pontes_ou_Viadutos | OST_BridgeDecks | null | null | null | null | null | Físico | INFRA_Infraestrutura | Pontes_ou_Viadutos | Cate. Revit: OST_BridgeDecks | Tabuleiro de ponte ou viaduto | Bandeja de puente o viaducto | . | Físico | Infraestrutura | Pontes ou Viadutos | Infraestrutura | bim-key_1519
1520 | PRJ | Físico | INFRA_Infraestrutura_Tag | Pontes_ou_Viadutos_Etiquetas | OST_BridgeDeckTags | null | null | null | null | null | Físico | INFRA_Infraestrutura_Tag | Pontes_ou_Viadutos_Etiquetas | Cate. Revit: OST_BridgeDeckTags | Tabuleiro de ponte ou viaduto - Etiqueta textual ou Tag | Bandeja de puente o viaducto - Etiqueta textual o Tag | . | Físico | Infraestrutura_Tag | Pontes ou Viadutos Etiquetas | Infraestrutura | bim-key_1520
1521 | PRJ | Descarte | XXX_Descontinuados | Elemento_Descontinuado | OST_BridgeFoundationHiddenLines2021_Deprecated | null | null | null | null | null | Descarte | XXX_Descontinuados | Elemento_Descontinuado | Cate. Revit: OST_BridgeFoundationHiddenLines2021_Deprecated | Elemento de Revit descontinuado | Elemento de Revit descontinuado | . | Descarte | Descontinuados | Elemento Descontinuado | Histórica de modelagem | bim-key_1521
1522 | PRJ | Físico | INFRA_Infraestrutura | Pontes_ou_Viadutos | OST_BridgeFoundations | null | null | null | null | null | Físico | INFRA_Infraestrutura | Pontes_ou_Viadutos | Cate. Revit: OST_BridgeFoundations | Fundação de ponte ou viaduto | Fundación de puente o viaducto | . | Físico | Infraestrutura | Pontes ou Viadutos | Infraestrutura | bim-key_1522
1523 | PRJ | Físico | INFRA_Infraestrutura_Tag | Pontes_ou_Viadutos_Etiquetas | OST_BridgeFoundationTags | null | null | null | null | null | Físico | INFRA_Infraestrutura_Tag | Pontes_ou_Viadutos_Etiquetas | Cate. Revit: OST_BridgeFoundationTags | Fundação de ponte ou viaduto - Etiqueta textual ou Tag | Fundación de puente o viaducto - Etiqueta textual o Tag | . | Físico | Infraestrutura_Tag | Pontes ou Viadutos Etiquetas | Infraestrutura | bim-key_1523
1524 | PRJ | Físico | INFRA_Infraestrutura | Pontes_ou_Viadutos | OST_BridgeFraming | null | null | null | null | null | Físico | INFRA_Infraestrutura | Pontes_ou_Viadutos | Cate. Revit: OST_BridgeFraming | Vigas estruturais de pontes ou viadutos - Longarinas ou Traversinas | Vigas estructurales de puentes o viaductos - Longitudinales o transversales | . | Físico | Infraestrutura | Pontes ou Viadutos | Infraestrutura | bim-key_1524
1525 | PRJ | Físico | INFRA_Infraestrutura | Pontes_ou_Viadutos | OST_BridgeFramingCrossBracing | null | null | null | null | null | Físico | INFRA_Infraestrutura | Pontes_ou_Viadutos | Cate. Revit: OST_BridgeFramingCrossBracing | Vigas de contraventamento em X de pontes ou viadutos | Vigas de contraviento en X de puentes o viaductos | . | Físico | Infraestrutura | Pontes ou Viadutos | Infraestrutura | bim-key_1525
1526 | PRJ | Físico | INFRA_Infraestrutura_Tag | Pontes_ou_Viadutos_Etiquetas | OST_BridgeFramingCrossBracingTags | null | null | null | null | null | Físico | INFRA_Infraestrutura_Tag | Pontes_ou_Viadutos_Etiquetas | Cate. Revit: OST_BridgeFramingCrossBracingTags | Vigas de contraventamento em X de pontes ou viadutos - Etiqueta textual ou Tag | Vigas de contraviento en X de puentes o viaductos - Etiqueta textual o Tag | . | Físico | Infraestrutura_Tag | Pontes ou Viadutos Etiquetas | Infraestrutura | bim-key_1526
1527 | PRJ | Físico | INFRA_Infraestrutura | Pontes_ou_Viadutos | OST_BridgeFramingDiaphragms | null | null | null | null | null | Físico | INFRA_Infraestrutura | Pontes_ou_Viadutos | Cate. Revit: OST_BridgeFramingDiaphragms | Vigas de diafragma de pontes ou viadutos | Vigas de diafragma de puentes o viaductos | . | Físico | Infraestrutura | Pontes ou Viadutos | Infraestrutura | bim-key_1527
1528 | PRJ | Físico | INFRA_Infraestrutura_Tag | Pontes_ou_Viadutos_Etiquetas | OST_BridgeFramingDiaphragmTags | null | null | null | null | null | Físico | INFRA_Infraestrutura_Tag | Pontes_ou_Viadutos_Etiquetas | Cate. Revit: OST_BridgeFramingDiaphragmTags | Vigas de diafragma de pontes ou viadutos - Etiqueta textual ou Tag | Vigas de diafragma de puentes o viaductos - Etiqueta textual o Tag | . | Físico | Infraestrutura_Tag | Pontes ou Viadutos Etiquetas | Infraestrutura | bim-key_1528
1529 | PRJ | Físico | INFRA_Infraestrutura | Pontes_ou_Viadutos_Linhas_Ocultas | OST_BridgeFramingHiddenLines | null | null | null | null | null | Físico | INFRA_Infraestrutura | Pontes_ou_Viadutos_Linhas_Ocultas | Cate. Revit: OST_BridgeFramingHiddenLines | Vigas estruturais de pontes ou viadutos - Traversinas - Linhas ocultas | Vigas estructurales de puentes o viaductos - Transversales - Líneas ocultas | . | Físico | Infraestrutura | Pontes ou Viadutos Linhas Ocultas | Infraestrutura | bim-key_1529
1530 | PRJ | Físico | INFRA_Infraestrutura_Tag | Pontes_ou_Viadutos_Etiquetas | OST_BridgeFramingTags | null | null | null | null | null | Físico | INFRA_Infraestrutura_Tag | Pontes_ou_Viadutos_Etiquetas | Cate. Revit: OST_BridgeFramingTags | Vigas estruturais de pontes ou viadutos - Traversinas - Etiqueta textual ou Tag | Vigas estructurales de puentes o viaductos - Transversales - Etiqueta textual o Tag | . | Físico | Infraestrutura_Tag | Pontes ou Viadutos Etiquetas | Infraestrutura | bim-key_1530
1531 | PRJ | Físico | INFRA_Infraestrutura | Pontes_ou_Viadutos | OST_BridgeFramingTrusses | null | null | null | null | null | Físico | INFRA_Infraestrutura | Pontes_ou_Viadutos | Cate. Revit: OST_BridgeFramingTrusses | Treliças estruturais de pontes ou viadutos | Celosías estructurales de puentes o viaductos | . | Físico | Infraestrutura | Pontes ou Viadutos | Infraestrutura | bim-key_1531
1532 | PRJ | Físico | INFRA_Infraestrutura_Tag | Pontes_ou_Viadutos_Etiquetas | OST_BridgeFramingTrussTags | null | null | null | null | null | Físico | INFRA_Infraestrutura_Tag | Pontes_ou_Viadutos_Etiquetas | Cate. Revit: OST_BridgeFramingTrussTags | Treliças estruturais de pontes ou viadutos - Etiqueta textual ou Tag | Celosías estructurales de puentes o viaductos - Etiqueta textual o Tag | . | Físico | Infraestrutura_Tag | Pontes ou Viadutos Etiquetas | Infraestrutura | bim-key_1532
1533 | PRJ | Descarte | XXX_Descontinuados | Elemento_Descontinuado | OST_BridgeGirderHiddenLines2021_Deprecated | null | null | null | null | null | Descarte | XXX_Descontinuados | Elemento_Descontinuado | Cate. Revit: OST_BridgeGirderHiddenLines2021_Deprecated | Elemento de Revit descontinuado | Elemento de Revit descontinuado | . | Descarte | Descontinuados | Elemento Descontinuado | Histórica de modelagem | bim-key_1533
1534 | PRJ | Físico | INFRA_Infraestrutura | Pontes_ou_Viadutos | OST_BridgeGirders | null | null | null | null | null | Físico | INFRA_Infraestrutura | Pontes_ou_Viadutos | Cate. Revit: OST_BridgeGirders | Vigas estruturais de pontes ou viadutos - Longarinas | Vigas estructurales de puentes o viaductos - Longitudinales | . | Físico | Infraestrutura | Pontes ou Viadutos | Infraestrutura | bim-key_1534
1535 | PRJ | Físico | INFRA_Infraestrutura_Tag | Pontes_ou_Viadutos_Etiquetas | OST_BridgeGirderTags | null | null | null | null | null | Físico | INFRA_Infraestrutura_Tag | Pontes_ou_Viadutos_Etiquetas | Cate. Revit: OST_BridgeGirderTags | Vigas estruturais de pontes ou viadutos - Longarinas - Etiqueta textual ou Tag | Vigas estructurales de puentes o viaductos - Longitudinales - Etiqueta textual o Tag | . | Físico | Infraestrutura_Tag | Pontes ou Viadutos Etiquetas | Infraestrutura | bim-key_1535
1536 | PRJ | Físico | INFRA_Infraestrutura | Pontes_ou_Viadutos_Linhas_Ocultas | OST_BridgePierHiddenLines | null | null | null | null | null | Físico | INFRA_Infraestrutura | Pontes_ou_Viadutos_Linhas_Ocultas | Cate. Revit: OST_BridgePierHiddenLines | Pilares estruturais de pontes ou viadutos - Linhas ocultas | Pilares estructurales de puentes o viaductos - Líneas ocultas | . | Físico | Infraestrutura | Pontes ou Viadutos Linhas Ocultas | Infraestrutura | bim-key_1536
1537 | PRJ | Físico | INFRA_Infraestrutura | Pontes_ou_Viadutos | OST_BridgePiers | null | null | null | null | null | Físico | INFRA_Infraestrutura | Pontes_ou_Viadutos | Cate. Revit: OST_BridgePiers | Pilares estruturais de pontes ou viadutos | Pilares estructurales de puentes o viaductos | . | Físico | Infraestrutura | Pontes ou Viadutos | Infraestrutura | bim-key_1537
1538 | PRJ | Físico | INFRA_Infraestrutura_Tag | Pontes_ou_Viadutos_Etiquetas | OST_BridgePierTags | null | null | null | null | null | Físico | INFRA_Infraestrutura_Tag | Pontes_ou_Viadutos_Etiquetas | Cate. Revit: OST_BridgePierTags | Pilares estruturais de pontes ou viadutos - Etiqueta textual ou Tag | Pilares estructurales de puentes o viaductos - Etiqueta textual o Tag | . | Físico | Infraestrutura_Tag | Pontes ou Viadutos Etiquetas | Infraestrutura | bim-key_1538
1539 | PRJ | Descarte | XXX_Descontinuados | Elemento_Descontinuado | OST_BridgeTowerHiddenLines2021_Deprecated | null | null | null | null | null | Descarte | XXX_Descontinuados | Elemento_Descontinuado | Cate. Revit: OST_BridgeTowerHiddenLines2021_Deprecated | Elemento de Revit descontinuado | Elemento de Revit descontinuado | . | Descarte | Descontinuados | Elemento Descontinuado | Histórica de modelagem | bim-key_1539
1540 | PRJ | Físico | INFRA_Infraestrutura | Pontes_ou_Viadutos | OST_BridgeTowers | null | null | null | null | null | Físico | INFRA_Infraestrutura | Pontes_ou_Viadutos | Cate. Revit: OST_BridgeTowers | Mastros ou torres de pontes ou viadutos | Mástiles o torres de puentes o viaductos | . | Físico | Infraestrutura | Pontes ou Viadutos | Infraestrutura | bim-key_1540
1541 | PRJ | Físico | INFRA_Infraestrutura_Tag | Pontes_ou_Viadutos_Etiquetas | OST_BridgeTowerTags | null | null | null | null | null | Físico | INFRA_Infraestrutura_Tag | Pontes_ou_Viadutos_Etiquetas | Cate. Revit: OST_BridgeTowerTags | Mastros ou torres de pontes ou viadutos - Etiqueta textual ou Tag | Mástiles o torres de puentes o viaductos - Etiqueta textual o Tag | . | Físico | Infraestrutura_Tag | Pontes ou Viadutos Etiquetas | Infraestrutura | bim-key_1541
1542 | PRJ | Físico | INFRA_Infraestrutura | Pontes_ou_Viadutos | OST_BrokenSectionLine | null | null | null | null | null | Físico | INFRA_Infraestrutura | Pontes_ou_Viadutos | Cate. Revit: OST_BrokenSectionLine | Interrupção da linha de corte | Interrupción de la línea de corte | . | Físico | Infraestrutura | Pontes ou Viadutos | Infraestrutura | bim-key_1542
1543 | PRJ | Físico | INFRA_Infraestrutura | Pontes_ou_Viadutos | OST_BuildingPad | null | null | null | null | null | Físico | INFRA_Infraestrutura | Pontes_ou_Viadutos | Cate. Revit: OST_BuildingPad | Platô ou radier de fundação | Plató o radier de fundación | . | Físico | Infraestrutura | Pontes ou Viadutos | Infraestrutura | bim-key_1543
1544 | PRJ | Físico | MEP_Cabeamentos | Suporte_Cabos_Segmentos | OST_CableTray | null | null | null | null | null | Físico | MEP_Cabeamentos | Suporte_Cabos_Segmentos | Cate. Revit: OST_CableTray | Calha de suporte de cabos | Canaleta de soporte de cables | . | Físico | Cabeamentos | Suporte Cabos Segmentos | Instalações | bim-key_1544
1545 | PRJ | Físico | MEP_Cabeamentos | Suporte_Cabos_Segmentos | OST_CableTrayCenterLine | null | null | null | null | null | Físico | MEP_Cabeamentos | Suporte_Cabos_Segmentos | Cate. Revit: OST_CableTrayCenterLine | Calha de suporte de cabos - linha central | Canaleta de soporte de cables - línea central | . | Físico | Cabeamentos | Suporte Cabos Segmentos | Instalações | bim-key_1545
1546 | PRJ | Físico | MEP_Cabeamentos | Suporte_Cabos_Segmentos | OST_CableTrayDrop | null | null | null | null | null | Físico | MEP_Cabeamentos | Suporte_Cabos_Segmentos | Cate. Revit: OST_CableTrayDrop | Calha de suporte de cabos - segmento de descida | Canaleta de soporte de cables - Segmento de bajada | . | Físico | Cabeamentos | Suporte Cabos Segmentos | Instalações | bim-key_1546
1547 | PRJ | Físico | MEP_Cabeamentos | Suporte_Cabos_Conexões | OST_CableTrayFitting | null | null | null | null | null | Físico | MEP_Cabeamentos | Suporte_Cabos_Conexões | Cate. Revit: OST_CableTrayFitting | Calha de suporte de cabos - conexão | Canaleta de soporte de cables - conexión | . | Físico | Cabeamentos | Suporte Cabos Conexões | Instalações | bim-key_1547
1548 | PRJ | Físico | MEP_Cabeamentos | Suporte_Cabos_Conexões | OST_CableTrayFittingCenterLine | null | null | null | null | null | Físico | MEP_Cabeamentos | Suporte_Cabos_Conexões | Cate. Revit: OST_CableTrayFittingCenterLine | Calha de suporte de cabos - conexão - linha central | Canaleta de soporte de cables - conexión - línea central | . | Físico | Cabeamentos | Suporte Cabos Conexões | Instalações | bim-key_1548
1549 | PRJ | Físico | MEP_Cabeamentos_Tag | Suporte_Cabos_Conexões_Etiquetas | OST_CableTrayFittingTags | null | null | null | null | null | Físico | MEP_Cabeamentos_Tag | Suporte_Cabos_Conexões_Etiquetas | Cate. Revit: OST_CableTrayFittingTags | Calha de suporte de cabos - conexão - Etiqueta textual ou Tag | Canaleta de soporte de cables - conexión - Etiqueta textual o Tag | . | Físico | Cabeamentos_Tag | Suporte Cabos Conexões Etiquetas | Instalações | bim-key_1549
1550 | PRJ | Físico | MEP_Cabeamentos | Suporte_Cabos_Segmentos | OST_CableTrayRiseDrop | null | null | null | null | null | Físico | MEP_Cabeamentos | Suporte_Cabos_Segmentos | Cate. Revit: OST_CableTrayRiseDrop | Calha de suporte de cabos - segmento de subida ou descida | Canaleta de soporte de cables - Segmento de subida o bajada | . | Físico | Cabeamentos | Suporte Cabos Segmentos | Instalações | bim-key_1550
1551 | PRJ | Físico | MEP_Cabeamentos | Suporte_Cabos_Segmentos | OST_CableTrayRun | null | null | null | null | null | Físico | MEP_Cabeamentos | Suporte_Cabos_Segmentos | Cate. Revit: OST_CableTrayRun | Calha de suporte de cabos - segmento | Canaleta de soporte de cables - segmento | . | Físico | Cabeamentos | Suporte Cabos Segmentos | Instalações | bim-key_1551
1552 | PRJ | Físico | MEP_Cabeamentos_Tag | Suporte_Cabos_Segmentos_Etiquetas | OST_CableTrayTags | null | null | null | null | null | Físico | MEP_Cabeamentos_Tag | Suporte_Cabos_Segmentos_Etiquetas | Cate. Revit: OST_CableTrayTags | Calha de suporte de cabos - Etiqueta textual ou Tag | Canaleta de soporte de cables - Etiqueta textual o Tag | . | Físico | Cabeamentos_Tag | Suporte Cabos Segmentos Etiquetas | Instalações | bim-key_1552
1553 | PRJ | Físico | ARQ_Interdisciplinar | Elementos_do_Projeto | OST_Cage | null | null | null | null | null | Físico | ARQ_Interdisciplinar | Elementos_do_Projeto | Cate. Revit: OST_Cage | Gaiola | Jaula | . | Físico | Interdisciplinar | Elementos do Projeto | Interdisciplinar | bim-key_1553
1554 | PRJ | Documental | DOC_Simbologia | Anotações_e_Simbologia_Chamadas | OST_CalloutBoundary | null | null | null | null | null | Documental | DOC_Simbologia | Anotações_e_Simbologia_Chamadas | Cate. Revit: OST_CalloutBoundary | Delimitação de Detalhe de Chamada | Delimitación de detalle de llamada | . | Documental | Simbologia | Anotações e Simbologia Chamadas | Interdisciplinar | bim-key_1554
1555 | PRJ | Documental | DOC_Simbologia | Anotações_e_Simbologia_Chamadas | OST_CalloutHeads | null | null | null | null | null | Documental | DOC_Simbologia | Anotações_e_Simbologia_Chamadas | Cate. Revit: OST_CalloutHeads | Símbolo de Chamada de detalhe - cabeça | Símbolo de llamada de detalle - cabeza | . | Documental | Simbologia | Anotações e Simbologia Chamadas | Interdisciplinar | bim-key_1555
1556 | PRJ | Documental | DOC_Simbologia | Anotações_e_Simbologia_Chamadas | OST_CalloutLeaderLine | null | null | null | null | null | Documental | DOC_Simbologia | Anotações_e_Simbologia_Chamadas | Cate. Revit: OST_CalloutLeaderLine | Símbolo de Chamada de detalhe - linha de chamada | Símbolo de llamada de detalle - línea de llamada | . | Documental | Simbologia | Anotações e Simbologia Chamadas | Interdisciplinar | bim-key_1556
1557 | PRJ | Documental | DOC_Simbologia | Anotações_e_Simbologia_Chamadas | OST_Callouts | null | null | null | null | null | Documental | DOC_Simbologia | Anotações_e_Simbologia_Chamadas | Cate. Revit: OST_Callouts | Símbolo de Chamada de detalhe | Símbolo de llamada de detalle | . | Documental | Simbologia | Anotações e Simbologia Chamadas | Interdisciplinar | bim-key_1557
1558 | PRJ | Físico | ARQ_Interdisciplinar | Elementos_Dinâmicos_do_Projeto | OST_Camera_Lines | null | null | null | null | null | Físico | ARQ_Interdisciplinar | Elementos_Dinâmicos_do_Projeto | Cate. Revit: OST_Camera_Lines | Câmeras - Linhas | Cámaras - Líneas | . | Físico | Interdisciplinar | Elementos Dinâmicos do Projeto | Interdisciplinar | bim-key_1558
1559 | PRJ | Físico | ARQ_Interdisciplinar | Elementos_Dinâmicos_do_Projeto | OST_Cameras | null | null | null | null | null | Físico | ARQ_Interdisciplinar | Elementos_Dinâmicos_do_Projeto | Cate. Revit: OST_Cameras | Câmeras | Cámaras | . | Físico | Interdisciplinar | Elementos Dinâmicos do Projeto | Interdisciplinar | bim-key_1559
1560 | PRJ | Físico | ARQ_Mobiliários | Armário_Escritório | OST_Casework | null | null | null | null | null | Físico | ARQ_Mobiliários | Armário_Escritório | Cate. Revit: OST_Casework | Mobiliário armário de trabalho | Mobiliario armario de trabajo | . | Físico | Mobiliários | Armário Escritório | Arquitetura de Interiores | bim-key_1560
1561 | PRJ | Físico | ARQ_Mobiliários | Armário_Escritório_Linhas_Ocultas | OST_CaseworkHiddenLines | null | null | null | null | null | Físico | ARQ_Mobiliários | Armário_Escritório_Linhas_Ocultas | Cate. Revit: OST_CaseworkHiddenLines | Mobiliário armário de trabalho - Linhas ocultas | Mobiliario armario de trabajo - Líneas ocultas | . | Físico | Mobiliários | Armário Escritório Linhas Ocultas | Arquitetura de Interiores | bim-key_1561
1562 | PRJ | Físico | ARQ_Mobiliários_Tag | Armário_Escritório_Etiquetas | OST_CaseworkTags | null | null | null | null | null | Físico | ARQ_Mobiliários_Tag | Armário_Escritório_Etiquetas | Cate. Revit: OST_CaseworkTags | Mobiliário armário de trabalho, etiqueta textual ou Tag | Mobiliario armario de trabajo, etiqueta textual o Tag | . | Físico | Mobiliários_Tag | Armário Escritório Etiquetas | Arquitetura de Interiores | bim-key_1562
1563 | PRJ | Físico | ARQ_Interdisciplinar | Projeto_Catálogo_TiposFamilia | OST_Catalogs | null | null | null | null | null | Físico | ARQ_Interdisciplinar | Projeto_Catálogo_TiposFamilia | Cate. Revit: OST_Catalogs | Catálogos de tipos | Catálogos de tipos | . | Físico | Interdisciplinar | Projeto Catálogo TiposFamilia | Interdisciplinar | bim-key_1563
1564 | PRJ | Físico | ARQ_Forros | Forro | OST_CeilingOpening | null | null | null | null | null | Físico | ARQ_Forros | Forro | Cate. Revit: OST_CeilingOpening | Forros - Aberturas | Techos - Aberturas | . | Físico | Forros | Forro | Arquitetura | bim-key_1564
1565 | PRJ | Físico | ARQ_Forros | Forro | OST_Ceilings | null | null | null | null | null | Físico | ARQ_Forros | Forro | Cate. Revit: OST_Ceilings | Forros | Techos | . | Físico | Forros | Forro | Arquitetura | bim-key_1565
1566 | PRJ | Físico | ARQ_Forros | Forro | OST_CeilingsCut | null | null | null | null | null | Físico | ARQ_Forros | Forro | Cate. Revit: OST_CeilingsCut | Forros - Cortes | Techos - Cortes | . | Físico | Forros | Forro | Arquitetura | bim-key_1566
1567 | PRJ | Físico | ARQ_Forros | Forro | OST_CeilingsCutPattern | null | null | null | null | null | Físico | ARQ_Forros | Forro | Cate. Revit: OST_CeilingsCutPattern | Forros - Cortes padronização | Techos - Cortes estandarización | . | Físico | Forros | Forro | Arquitetura | bim-key_1567
1568 | PRJ | Físico | ARQ_Forros | Forro | OST_CeilingsDefault | null | null | null | null | null | Físico | ARQ_Forros | Forro | Cate. Revit: OST_CeilingsDefault | Forros - Default | Techos - Default | . | Físico | Forros | Forro | Arquitetura | bim-key_1568
1569 | PRJ | Físico | ARQ_Forros | Camada_Acabamento | OST_CeilingsFinish1 | null | null | null | null | null | Físico | ARQ_Forros | Camada_Acabamento | Cate. Revit: OST_CeilingsFinish1 | Forros - Camada de acabamento 1 | Techos - Capa de acabado 1 | . | Físico | Forros | Camada Acabamento | Arquitetura | bim-key_1569
1570 | PRJ | Físico | ARQ_Forros | Camada_Acabamento | OST_CeilingsFinish2 | null | null | null | null | null | Físico | ARQ_Forros | Camada_Acabamento | Cate. Revit: OST_CeilingsFinish2 | Forros - Camada de acabamento 2 | Techos - Capa de acabado 2 | . | Físico | Forros | Camada Acabamento | Arquitetura | bim-key_1570
1571 | PRJ | Físico | ARQ_Forros | Forro_LinhaOculta | OST_CeilingsHiddenLines | null | null | null | null | null | Físico | ARQ_Forros | Forro_LinhaOculta | Cate. Revit: OST_CeilingsHiddenLines | Forros - Linhas ocultas | Techos - Líneas ocultas | . | Físico | Forros | Forro LinhaOculta | Arquitetura | bim-key_1571
1572 | PRJ | Físico | ARQ_Forros | Forro | OST_CeilingsInsulation | null | null | null | null | null | Físico | ARQ_Forros | Forro | Cate. Revit: OST_CeilingsInsulation | Forros - Camada de isolamento | Techos - Capa de aislamiento | . | Físico | Forros | Forro | Arquitetura | bim-key_1572
1573 | PRJ | Físico | ARQ_Forros | Forro | OST_CeilingsMembrane | null | null | null | null | null | Físico | ARQ_Forros | Forro | Cate. Revit: OST_CeilingsMembrane | Forros - Camada de membrana | Techos - Capa de membrana | . | Físico | Forros | Forro | Arquitetura | bim-key_1573
1574 | PRJ | Físico | ARQ_Forros | Forro | OST_CeilingsProjection | null | null | null | null | null | Físico | ARQ_Forros | Forro | Cate. Revit: OST_CeilingsProjection | Forros - Projeções | Techos - Proyecciones | . | Físico | Forros | Forro | Arquitetura | bim-key_1574
1575 | PRJ | Físico | ARQ_Forros | Forro_Camada_Núcleo | OST_CeilingsStructure | null | null | null | null | null | Físico | ARQ_Forros | Forro_Camada_Núcleo | Cate. Revit: OST_CeilingsStructure | Forros - Camada de núcleo | Techos - Capa de núcleo | . | Físico | Forros | Forro Camada Núcleo | Arquitetura | bim-key_1575
1576 | PRJ | Físico | ARQ_Forros | Forro_Camada_Substrato | OST_CeilingsSubstrate | null | null | null | null | null | Físico | ARQ_Forros | Forro_Camada_Substrato | Cate. Revit: OST_CeilingsSubstrate | Forros - Camada de substrato | Techos - Capa de sustrato | . | Físico | Forros | Forro Camada Substrato | Arquitetura | bim-key_1576
1577 | PRJ | Físico | ARQ_Forros | Forro | OST_CeilingsSurfacePattern | null | null | null | null | null | Físico | ARQ_Forros | Forro | Cate. Revit: OST_CeilingsSurfacePattern | Forros - Superfície padronização | Techos - Superficie estandarización | . | Físico | Forros | Forro | Arquitetura | bim-key_1577
1578 | PRJ | Físico | ARQ_Forros | Forro_Etiquetas | OST_CeilingTags | null | null | null | null | null | Físico | ARQ_Forros | Forro_Etiquetas | Cate. Revit: OST_CeilingTags | Forros - Etiqueta textual ou Tag | Techos - Etiqueta textual o Tag | . | Físico | Forros | Forro Etiquetas | Arquitetura | bim-key_1578
1579 | PRJ | Documental | DOC_Simbologia | Anotações_e_Simbologia_Linhas | OST_CenterLines | null | null | null | null | null | Documental | DOC_Simbologia | Anotações_e_Simbologia_Linhas | Cate. Revit: OST_CenterLines | Linhas - Linhas de centro | Líneas - Líneas de centro | . | Documental | Simbologia | Anotações e Simbologia Linhas | Interdisciplinar | bim-key_1579
1580 | PRJ | Documental | DOC_Simbologia | Anotações_e_Simbologia_Linhas | OST_CLines | null | null | null | null | null | Documental | DOC_Simbologia | Anotações_e_Simbologia_Linhas | Cate. Revit: OST_CLines | Linhas de centro CL | Líneas de centro CL | . | Documental | Simbologia | Anotações e Simbologia Linhas | Interdisciplinar | bim-key_1580
1581 | PRJ | Documental | DOC_Simbologia | Anotações_e_Simbologia_Linhas | OST_CloudLines | null | null | null | null | null | Documental | DOC_Simbologia | Anotações_e_Simbologia_Linhas | Cate. Revit: OST_CloudLines | Linhas - Linhas de nuvem de chamada | Líneas - Líneas de nube de llamada | . | Documental | Simbologia | Anotações e Simbologia Linhas | Interdisciplinar | bim-key_1581
1582 | PRJ | Documental | DOC_Simbologia | Anotações_e_Simbologia_Legendas | OST_ColorFillLegends | null | null | null | null | null | Documental | DOC_Simbologia | Anotações_e_Simbologia_Legendas | Cate. Revit: OST_ColorFillLegends | Legendas - Resultados | Leyendas - Resultados | . | Documental | Simbologia | Anotações e Simbologia Legendas | Interdisciplinar | bim-key_1582
1583 | PRJ | Documental | DOC_Simbologia | Anotações_e_Simbologia_Legendas | OST_ColorFillSchema | null | null | null | null | null | Documental | DOC_Simbologia | Anotações_e_Simbologia_Legendas | Cate. Revit: OST_ColorFillSchema | Legendas - Esquema de cores | Leyendas - Esquema de colores | . | Documental | Simbologia | Anotações e Simbologia Legendas | Interdisciplinar | bim-key_1583
1584 | PRJ | Analítico | EST_Análise_Estrutural | Análise | OST_ColumnAnalytical | null | null | null | null | null | Analítico | EST_Análise_Estrutural | Análise | Cate. Revit: OST_ColumnAnalytical | Coluna analítica | Columna analítica | . | Analítico | Análise_Estrutural | Análise | Análise Estrutural | bim-key_1584
1585 | PRJ | Analítico | EST_Análise_Estrutural | Análise | OST_ColumnAnalyticalGeometry | null | null | null | null | null | Analítico | EST_Análise_Estrutural | Análise | Cate. Revit: OST_ColumnAnalyticalGeometry | Coluna analítica, geometria | Columna analítica, geometría | . | Analítico | Análise_Estrutural | Análise | Análise Estrutural | bim-key_1585
1586 | PRJ | Analítico | EST_Análise_Estrutural | Análise | OST_ColumnAnalyticalRigidLinks | null | null | null | null | null | Analítico | EST_Análise_Estrutural | Análise | Cate. Revit: OST_ColumnAnalyticalRigidLinks | Coluna analítica, vínculo rígido | Columna analítica, vínculo rígido | . | Analítico | Análise_Estrutural | Análise | Análise Estrutural | bim-key_1586
1587 | PRJ | Analítico | EST_Análise_Estrutural_Tag | Coluna_Etiquetas | OST_ColumnAnalyticalTags | null | null | null | null | null | Analítico | EST_Análise_Estrutural_Tag | Coluna_Etiquetas | Cate. Revit: OST_ColumnAnalyticalTags | Coluna analítica, etiqueta textual ou Tag | Columna analítica, etiqueta textual o Tag | . | Analítico | Análise_Estrutural_Tag | Coluna Etiquetas | Análise Estrutural | bim-key_1587
1588 | PRJ | Analítico | EST_Análise_Estrutural | Análise | OST_ColumnEndSegment | null | null | null | null | null | Analítico | EST_Análise_Estrutural | Análise | Cate. Revit: OST_ColumnEndSegment | Coluna analítica, segmento final | Columna analítica, segmento final | . | Analítico | Análise_Estrutural | Análise | Análise Estrutural | bim-key_1588
1589 | PRJ | Analítico | EST_Análise_Estrutural | Análise | OST_ColumnLocalCoordSys | null | null | null | null | null | Analítico | EST_Análise_Estrutural | Análise | Cate. Revit: OST_ColumnLocalCoordSys | Coluna analítica, sistema de coordenada local | Columna analítica, sistema de coordenada local | . | Analítico | Análise_Estrutural | Análise | Análise Estrutural | bim-key_1589
1590 | PRJ | Físico | EST_Colunas | Coluna_Arquitetônica_Furo | OST_ColumnOpening | null | null | null | null | null | Físico | EST_Colunas | Coluna_Arquitetônica_Furo | Cate. Revit: OST_ColumnOpening | Coluna - abertura | Columna - abertura | . | Físico | Colunas | Coluna Arquitetônica Furo | Estrutura | bim-key_1590
1591 | PRJ | Físico | EST_Colunas | Coluna_Arquitetônica | OST_Columns | null | null | null | null | null | Físico | EST_Colunas | Coluna_Arquitetônica | Cate. Revit: OST_Columns | Coluna arquitetônica - usada por disciplina arquitetura | Columna arquitectónica - usada por disciplina arquitectura | . | Físico | Colunas | Coluna Arquitetônica | Estrutura | bim-key_1591
1592 | PRJ | Físico | EST_Colunas | Coluna_Arquitetônica_Linhas_Ocultas | OST_ColumnsHiddenLines | null | null | null | null | null | Físico | EST_Colunas | Coluna_Arquitetônica_Linhas_Ocultas | Cate. Revit: OST_ColumnsHiddenLines | Coluna arquitetônica - linha oculta | Columna arquitectónica - línea oculta | . | Físico | Colunas | Coluna Arquitetônica Linhas Ocultas | Estrutura | bim-key_1592
1593 | PRJ | Físico | EST_Colunas | Coluna_Arquitetônica_Extremo_Inicial | OST_ColumnStartSegment | null | null | null | null | null | Físico | EST_Colunas | Coluna_Arquitetônica_Extremo_Inicial | Cate. Revit: OST_ColumnStartSegment | Coluna arquitetônica - semento inicial | Columna arquitectónica - segmento inicial | . | Físico | Colunas | Coluna Arquitetônica Extremo Inicial | Estrutura | bim-key_1593
1594 | PRJ | Físico | EST_Colunas_Tag | Coluna_Arquitetônica_Etiquetas | OST_ColumnTags | null | null | null | null | null | Físico | EST_Colunas_Tag | Coluna_Arquitetônica_Etiquetas | Cate. Revit: OST_ColumnTags | Coluna arquitetônica, etiqueta textual ou Tag | Columna arquitectónica, etiqueta textual o Tag | . | Físico | Colunas_Tag | Coluna Arquitetônica Etiquetas | Estrutura | bim-key_1594
1595 | PRJ | Físico | TEL_Telecom | Equipamento_Fixo | OST_CommunicationDevices | null | null | null | null | null | Físico | TEL_Telecom | Equipamento_Fixo | Cate. Revit: OST_CommunicationDevices | Dispositivos de comunicação | Dispositivos de comunicación | . | Físico | Telecom | Equipamento Fixo | Instalações | bim-key_1595
1596 | PRJ | Físico | TEL_Telecom_Tag | Equipamento_Fixo_Etiquetas | OST_CommunicationDeviceTags | null | null | null | null | null | Físico | TEL_Telecom_Tag | Equipamento_Fixo_Etiquetas | Cate. Revit: OST_CommunicationDeviceTags | Dispositivos de comunicação - Etiqueta textual ou Tag | Dispositivos de comunicación - Etiqueta textual o Tag | . | Físico | Telecom_Tag | Equipamento Fixo Etiquetas | Instalações | bim-key_1596
1597 | PRJ | Analítico | ENE_Energia | Análise_Solar | OST_CompassInner | null | null | null | null | null | Analítico | ENE_Energia | Análise_Solar | Cate. Revit: OST_CompassInner | Compasso solar círculo interno | Compás solar círculo interno | . | Analítico | Energia | Análise Solar | Energética | bim-key_1597
1598 | PRJ | Analítico | ENE_Energia | Análise_Solar | OST_CompassOuter | null | null | null | null | null | Analítico | ENE_Energia | Análise_Solar | Cate. Revit: OST_CompassOuter | Compasso solar círculo externo | Compás solar círculo externo | . | Analítico | Energia | Análise Solar | Energética | bim-key_1598
1599 | PRJ | Analítico | ENE_Energia | Análise_Solar | OST_CompassPrimaryMonth | null | null | null | null | null | Analítico | ENE_Energia | Análise_Solar | Cate. Revit: OST_CompassPrimaryMonth | Compasso solar mês inicial | Compás solar mes inicial | . | Analítico | Energia | Análise Solar | Energética | bim-key_1599
1600 | PRJ | Analítico | ENE_Energia | Análise_Solar | OST_CompassSecondaryMonth | null | null | null | null | null | Analítico | ENE_Energia | Análise_Solar | Cate. Revit: OST_CompassSecondaryMonth | Compasso solar mês final | Compás solar mes final | . | Analítico | Energia | Análise Solar | Energética | bim-key_1600
1601 | PRJ | Analítico | ENE_Energia | Análise_Solar | OST_CompassSection | null | null | null | null | null | Analítico | ENE_Energia | Análise_Solar | Cate. Revit: OST_CompassSection | Compasso solar seções | Compás solar secciones | . | Analítico | Energia | Análise Solar | Energética | bim-key_1601
1602 | PRJ | Analítico | ENE_Energia | Análise_Solar | OST_CompassSectionFilled | null | null | null | null | null | Analítico | ENE_Energia | Análise_Solar | Cate. Revit: OST_CompassSectionFilled | Compasso solar seções preenchidas | Compás solar secciones rellenas | . | Analítico | Energia | Análise Solar | Energética | bim-key_1602
1603 | PRJ | Físico | ARQ_Interdisciplinar | Elementos_Compositivos_do_Projeto | OST_ComponentRepeater | null | null | null | null | null | Físico | ARQ_Interdisciplinar | Elementos_Compositivos_do_Projeto | Cate. Revit: OST_ComponentRepeater | Dispositivo extensor de sinal de rede | Dispositivo extensor de señal de red | . | Físico | Interdisciplinar | Elementos Compositivos do Projeto | Interdisciplinar | bim-key_1603
1604 | PRJ | Físico | ARQ_Interdisciplinar | Elementos_Compositivos_do_Projeto | OST_ComponentRepeaterSlot | null | null | null | null | null | Físico | ARQ_Interdisciplinar | Elementos_Compositivos_do_Projeto | Cate. Revit: OST_ComponentRepeaterSlot | Slot de dispositivo extensor de sinal de rede | Ranura de dispositivo extensor de señal de red | . | Físico | Interdisciplinar | Elementos Compositivos do Projeto | Interdisciplinar | bim-key_1604
1605 | PRJ | Físico | MEP_Cabeamentos | Cabos_Segmentos | OST_Conduit | null | null | null | null | null | Físico | MEP_Cabeamentos | Cabos_Segmentos | Cate. Revit: OST_Conduit | Conduite elétrico | Conducto eléctrico | . | Físico | Cabeamentos | Cabos Segmentos | Instalações | bim-key_1605
1606 | PRJ | Físico | MEP_Cabeamentos | Cabos_Segmentos | OST_ConduitCenterLine | null | null | null | null | null | Físico | MEP_Cabeamentos | Cabos_Segmentos | Cate. Revit: OST_ConduitCenterLine | Conduite elétrico linha central | Conducto eléctrico - línea central | . | Físico | Cabeamentos | Cabos Segmentos | Instalações | bim-key_1606
1607 | PRJ | Físico | MEP_Cabeamentos | Cabos_Segmentos | OST_ConduitDrop | null | null | null | null | null | Físico | MEP_Cabeamentos | Cabos_Segmentos | Cate. Revit: OST_ConduitDrop | Conduite elétrico segmento vertical | Conducto eléctrico - segmento vertical | . | Físico | Cabeamentos | Cabos Segmentos | Instalações | bim-key_1607
1608 | PRJ | Físico | MEP_Cabeamentos | Cabos_Conexões | OST_ConduitFitting | null | null | null | null | null | Físico | MEP_Cabeamentos | Cabos_Conexões | Cate. Revit: OST_ConduitFitting | Conduite elétrico - conexão | Conducto eléctrico - conexión | . | Físico | Cabeamentos | Cabos Conexões | Instalações | bim-key_1608
1609 | PRJ | Físico | MEP_Cabeamentos | Cabos_Conexões | OST_ConduitFittingCenterLine | null | null | null | null | null | Físico | MEP_Cabeamentos | Cabos_Conexões | Cate. Revit: OST_ConduitFittingCenterLine | Conduite elétrico - conexão linha central | Conducto eléctrico - conexión línea central | . | Físico | Cabeamentos | Cabos Conexões | Instalações | bim-key_1609
1610 | PRJ | Físico | MEP_Cabeamentos_Tag | Cabos_Conexões_Etiquetas | OST_ConduitFittingTags | null | null | null | null | null | Físico | MEP_Cabeamentos_Tag | Cabos_Conexões_Etiquetas | Cate. Revit: OST_ConduitFittingTags | Conduite elétrico - conexão etiqueta textual ou Tag | Conducto eléctrico - conexión etiqueta textual o Tag | . | Físico | Cabeamentos_Tag | Cabos Conexões Etiquetas | Instalações | bim-key_1610
1611 | PRJ | Físico | MEP_Cabeamentos | Cabos_Segmentos | OST_ConduitRiseDrop | null | null | null | null | null | Físico | MEP_Cabeamentos | Cabos_Segmentos | Cate. Revit: OST_ConduitRiseDrop | Conduite elétrico - segmento vertical | Conducto eléctrico - segmento vertical | . | Físico | Cabeamentos | Cabos Segmentos | Instalações | bim-key_1611
1612 | PRJ | Físico | MEP_Cabeamentos | Cabos_Segmentos | OST_ConduitRun | null | null | null | null | null | Físico | MEP_Cabeamentos | Cabos_Segmentos | Cate. Revit: OST_ConduitRun | Conduite elétrico - segmento | Conducto eléctrico - segmento | . | Físico | Cabeamentos | Cabos Segmentos | Instalações | bim-key_1612
1613 | PRJ | Físico | MEP_Cabeamentos | Cabos_Segmentos | OST_ConduitStandards | null | null | null | null | null | Físico | MEP_Cabeamentos | Cabos_Segmentos | Cate. Revit: OST_ConduitStandards | Conduite elétrico - standard | Conducto eléctrico - estándar | . | Físico | Cabeamentos | Cabos Segmentos | Instalações | bim-key_1613
1614 | PRJ | Físico | MEP_Cabeamentos_Tag | Cabos_Segmentos_Etiquetas | OST_ConduitTags | null | null | null | null | null | Físico | MEP_Cabeamentos_Tag | Cabos_Segmentos_Etiquetas | Cate. Revit: OST_ConduitTags | Conduite elétrico - etiqueta textual ou Tag | Conducto eléctrico - etiqueta textual o Tag | . | Físico | Cabeamentos_Tag | Cabos Segmentos Etiquetas | Instalações | bim-key_1614
1615 | PRJ | Físico | MEP_Cabeamentos | Cabos_Conexões | OST_ConnectorElem | null | null | null | null | null | Físico | MEP_Cabeamentos | Cabos_Conexões | Cate. Revit: OST_ConnectorElem | Conector elétrico - elemento | Conector eléctrico - elemento | . | Físico | Cabeamentos | Cabos Conexões | Instalações | bim-key_1615
1616 | PRJ | Físico | ARQ_Interdisciplinar | Elementos_Cartesianos_do_Projeto | OST_ConnectorElemXAxis | null | null | null | null | null | Físico | ARQ_Interdisciplinar | Elementos_Cartesianos_do_Projeto | Cate. Revit: OST_ConnectorElemXAxis | Eixo X do conector de familia MEP | Eje X del conector de familia MEP | . | Físico | Interdisciplinar | Elementos Cartesianos do Projeto | Interdisciplinar | bim-key_1616
1617 | PRJ | Físico | ARQ_Interdisciplinar | Elementos_Cartesianos_do_Projeto | OST_ConnectorElemYAxis | null | null | null | null | null | Físico | ARQ_Interdisciplinar | Elementos_Cartesianos_do_Projeto | Cate. Revit: OST_ConnectorElemYAxis | Eixo Y do conector de familia MEP | Eje Y del conector de familia MEP | . | Físico | Interdisciplinar | Elementos Cartesianos do Projeto | Interdisciplinar | bim-key_1617
1618 | PRJ | Físico | ARQ_Interdisciplinar | Elementos_Cartesianos_do_Projeto | OST_ConnectorElemZAxis | null | null | null | null | null | Físico | ARQ_Interdisciplinar | Elementos_Cartesianos_do_Projeto | Cate. Revit: OST_ConnectorElemZAxis | Eixo Z do conector de familia MEP | Eje Z del conector de familia MEP | . | Físico | Interdisciplinar | Elementos Cartesianos do Projeto | Interdisciplinar | bim-key_1618
1619 | PRJ | Físico | ARQ_Interdisciplinar | Elementos_Restritivos_do_Projeto | OST_Constraints | null | null | null | null | null | Físico | ARQ_Interdisciplinar | Elementos_Restritivos_do_Projeto | Cate. Revit: OST_Constraints | Restrições | Restricciones | . | Físico | Interdisciplinar | Elementos Restritivos do Projeto | Interdisciplinar | bim-key_1619
1620 | PRJ | Físico | ARQ_Interdisciplinar | Elementos_do_Projeto | OST_ContourLabels | null | null | null | null | null | Físico | ARQ_Interdisciplinar | Elementos_do_Projeto | Cate. Revit: OST_ContourLabels | Família de etiqueta de cotas das curvas topográficas | Familia de etiqueta de cotas de las curvas topográficas | . | Físico | Interdisciplinar | Elementos do Projeto | Interdisciplinar | bim-key_1620
1621 | PRJ | Físico | ARQ_Interdisciplinar | Elementos_Cartesianos_do_Projeto | OST_ControlAxisX | null | null | null | null | null | Físico | ARQ_Interdisciplinar | Elementos_Cartesianos_do_Projeto | Cate. Revit: OST_ControlAxisX | Eixo X - controle de coordenadas | Eje X - control de coordenadas | . | Físico | Interdisciplinar | Elementos Cartesianos do Projeto | Interdisciplinar | bim-key_1621
1622 | PRJ | Físico | ARQ_Interdisciplinar | Elementos_Cartesianos_do_Projeto | OST_ControlAxisY | null | null | null | null | null | Físico | ARQ_Interdisciplinar | Elementos_Cartesianos_do_Projeto | Cate. Revit: OST_ControlAxisY | Eixo Y - controle de coordenadas | Eje Y - control de coordenadas | . | Físico | Interdisciplinar | Elementos Cartesianos do Projeto | Interdisciplinar | bim-key_1622
1623 | PRJ | Físico | ARQ_Interdisciplinar | Elementos_Cartesianos_do_Projeto | OST_ControlAxisZ | null | null | null | null | null | Físico | ARQ_Interdisciplinar | Elementos_Cartesianos_do_Projeto | Cate. Revit: OST_ControlAxisZ | Eixo Z - controle de coordenadas | Eje Z - control de coordenadas | . | Físico | Interdisciplinar | Elementos Cartesianos do Projeto | Interdisciplinar | bim-key_1623
1624 | PRJ | Físico | ARQ_Interdisciplinar | Elementos_Cartesianos_do_Projeto | OST_ControlLocal | null | null | null | null | null | Físico | ARQ_Interdisciplinar | Elementos_Cartesianos_do_Projeto | Cate. Revit: OST_ControlLocal | Controle de coordenadas Local | Control de coordenadas local | . | Físico | Interdisciplinar | Elementos Cartesianos do Projeto | Interdisciplinar | bim-key_1624
1625 | PRJ | Físico | ARQ_Interdisciplinar | Elementos_Cartesianos_do_Projeto | OST_CoordinateSystem | null | null | null | null | null | Físico | ARQ_Interdisciplinar | Elementos_Cartesianos_do_Projeto | Cate. Revit: OST_CoordinateSystem | Sistema de coordenadas | Sistema de coordenadas | . | Físico | Interdisciplinar | Elementos Cartesianos do Projeto | Interdisciplinar | bim-key_1625
1626 | PRJ | Físico | ARQ_Interdisciplinar | Elementos_Cartesianos_do_Projeto | OST_Coordination_Model | null | null | null | null | null | Físico | ARQ_Interdisciplinar | Elementos_Cartesianos_do_Projeto | Cate. Revit: OST_Coordination_Model | Modelo de coordenação | Modelo de coordinación | . | Físico | Interdisciplinar | Elementos Cartesianos do Projeto | Interdisciplinar | bim-key_1626
1627 | PRJ | Físico | ARQ_Acabamento | Frisos_Molduras | OST_Cornices | null | null | null | null | null | Físico | ARQ_Acabamento | Frisos_Molduras | Cate. Revit: OST_Cornices | Objeto projetado na parte superior da fachada tipo cornija | Objeto proyectado en la parte superior de la fachada tipo cornisa | . | Físico | Acabamento | Frisos Molduras | Arquitetura | bim-key_1627
1628 | PRJ | Físico | EST_Armadura | Barras_Acoplador | OST_Coupler | null | null | null | null | null | Físico | EST_Armadura | Barras_Acoplador | Cate. Revit: OST_Coupler | Acopladores de armaduras | Acopladores de armaduras | . | Físico | Armadura | Barras Acoplador | Estrutura | bim-key_1628
1629 | PRJ | Físico | EST_Armadura | Barras_Acoplador_Linhas_Ocultas | OST_CouplerHiddenLines | null | null | null | null | null | Físico | EST_Armadura | Barras_Acoplador_Linhas_Ocultas | Cate. Revit: OST_CouplerHiddenLines | Acopladores de armaduras - Linhas ocultas | Acopladores de armaduras - Líneas ocultas | . | Físico | Armadura | Barras Acoplador Linhas Ocultas | Estrutura | bim-key_1629
1630 | PRJ | Físico | EST_Armadura_Tag | Barras_Acoplador_Etiquetas | OST_CouplerTags | null | null | null | null | null | Físico | EST_Armadura_Tag | Barras_Acoplador_Etiquetas | Cate. Revit: OST_CouplerTags | Acopladores de armaduras, etiqueta textual ou Tag | Acopladores de armaduras, etiqueta textual o Tag | . | Físico | Armadura_Tag | Barras Acoplador Etiquetas | Estrutura | bim-key_1630
1631 | PRJ | Físico | ARQ_Interdisciplinar | Elementos_do_Projeto | OST_CoverType | null | null | null | null | null | Físico | ARQ_Interdisciplinar | Elementos_do_Projeto | Cate. Revit: OST_CoverType | Tipo de cobrimento | Tipo de recubrimiento | . | Físico | Interdisciplinar | Elementos do Projeto | Interdisciplinar | bim-key_1631
1632 | PRJ | Físico | ARQ_Interdisciplinar | Elementos_Compositivos_do_Projeto | OST_CropBoundary | null | null | null | null | null | Físico | ARQ_Interdisciplinar | Elementos_Compositivos_do_Projeto | Cate. Revit: OST_CropBoundary | Limite de corte das vistas definidas na prancha | Límite de corte de las vistas definidas en la plancha | . | Físico | Interdisciplinar | Elementos Compositivos do Projeto | Interdisciplinar | bim-key_1632
1633 | PRJ | Físico | ARQ_Interdisciplinar | Elementos_Compositivos_do_Projeto | OST_CropBoundarySpecial | null | null | null | null | null | Físico | ARQ_Interdisciplinar | Elementos_Compositivos_do_Projeto | Cate. Revit: OST_CropBoundarySpecial | Limite especial de corte das vistas definidas na prancha | Límite especial de corte de las vistas definidas en la plancha | . | Físico | Interdisciplinar | Elementos Compositivos do Projeto | Interdisciplinar | bim-key_1633
1634 | PRJ | Físico | ARQ_Vedações | Paredes_e_Divisórias | OST_Curtain_Systems | null | null | null | null | null | Físico | ARQ_Vedações | Paredes_e_Divisórias | Cate. Revit: OST_Curtain_Systems | Sistema de muro cortina | Sistema de muro cortina | . | Físico | Vedações | Paredes e Divisórias | Arquitetura | bim-key_1634
1635 | PRJ | Físico | ARQ_Vedações | Paredes_e_Divisórias | OST_CurtainGrids | null | null | null | null | null | Físico | ARQ_Vedações | Paredes_e_Divisórias | Cate. Revit: OST_CurtainGrids | Sistema de muro cortina, guias de montantes | Sistema de muro cortina, guías de montantes | . | Físico | Vedações | Paredes e Divisórias | Arquitetura | bim-key_1635
1636 | PRJ | Físico | ARQ_Vedações | Paredes_e_Divisórias | OST_CurtainGridsCurtaSystem | null | null | null | null | null | Físico | ARQ_Vedações | Paredes_e_Divisórias | Cate. Revit: OST_CurtainGridsCurtaSystem | Sistema de muro cortina, guias de montantes | Sistema de muro cortina, guías de montantes | . | Físico | Vedações | Paredes e Divisórias | Arquitetura | bim-key_1636
1637 | PRJ | Físico | ARQ_Vedações | Paredes_e_Divisórias | OST_CurtainGridsRoof | null | null | null | null | null | Físico | ARQ_Vedações | Paredes_e_Divisórias | Cate. Revit: OST_CurtainGridsRoof | Sistema de telhado entramado, guias de montantes | Sistema de tejado entramado, guías de montantes | . | Físico | Vedações | Paredes e Divisórias | Arquitetura | bim-key_1637
1638 | PRJ | Físico | ARQ_Vedações | Paredes_e_Divisórias | OST_CurtainGridsSystem | null | null | null | null | null | Físico | ARQ_Vedações | Paredes_e_Divisórias | Cate. Revit: OST_CurtainGridsSystem | Sistema de entramado, paginação das guias | Sistema de entramado, paginación de las guías | . | Físico | Vedações | Paredes e Divisórias | Arquitetura | bim-key_1638
1639 | PRJ | Físico | ARQ_Vedações | Paredes_e_Divisórias | OST_CurtainGridsWall | null | null | null | null | null | Físico | ARQ_Vedações | Paredes_e_Divisórias | Cate. Revit: OST_CurtainGridsWall | Sistema de muro cortina, guias de montantes | Sistema de muro cortina, guías de montantes | . | Físico | Vedações | Paredes e Divisórias | Arquitetura | bim-key_1639
1640 | PRJ | Físico | ARQ_Vedações | Paredes_e_Divisórias | OST_CurtainWallMullions | null | null | null | null | null | Físico | ARQ_Vedações | Paredes_e_Divisórias | Cate. Revit: OST_CurtainWallMullions | Sistema de muro cortina, montantes | Sistema de muro cortina, montantes | . | Físico | Vedações | Paredes e Divisórias | Arquitetura | bim-key_1640
1641 | PRJ | Físico | ARQ_Vedações | Paredes_e_Divisórias | OST_CurtainWallMullionsCut | null | null | null | null | null | Físico | ARQ_Vedações | Paredes_e_Divisórias | Cate. Revit: OST_CurtainWallMullionsCut | Sistema de muro cortina, montantes cortes | Sistema de muro cortina, montantes cortes | . | Físico | Vedações | Paredes e Divisórias | Arquitetura | bim-key_1641
1642 | PRJ | Físico | ARQ_Vedações | Paredes_e_Divisórias_Linhas_Ocultas | OST_CurtainWallMullionsHiddenLines | null | null | null | null | null | Físico | ARQ_Vedações | Paredes_e_Divisórias_Linhas_Ocultas | Cate. Revit: OST_CurtainWallMullionsHiddenLines | Sistema de muro cortina, montantes - Linhas ocultas | Sistema de muro cortina, montantes - Líneas ocultas | . | Físico | Vedações | Paredes e Divisórias Linhas Ocultas | Arquitetura | bim-key_1642
1643 | PRJ | Físico | ARQ_Vedações_Tag | Paredes_e_Divisórias_Etiquetas | OST_CurtainWallMullionTags | null | null | null | null | null | Físico | ARQ_Vedações_Tag | Paredes_e_Divisórias_Etiquetas | Cate. Revit: OST_CurtainWallMullionTags | Sistema de muro cortina, montantes, etiqueta textual ou Tag | Sistema de muro cortina, montantes, etiqueta textual o Tag | . | Físico | Vedações_Tag | Paredes e Divisórias Etiquetas | Arquitetura | bim-key_1643
1644 | PRJ | Físico | ARQ_Vedações | Paredes_e_Divisórias | OST_CurtainWallPanels | null | null | null | null | null | Físico | ARQ_Vedações | Paredes_e_Divisórias | Cate. Revit: OST_CurtainWallPanels | Sistema de muro cortina, painel | Sistema de muro cortina, panel | . | Físico | Vedações | Paredes e Divisórias | Arquitetura | bim-key_1644
1645 | PRJ | Físico | ARQ_Vedações | Paredes_e_Divisórias_Linhas_Ocultas | OST_CurtainWallPanelsHiddenLines | null | null | null | null | null | Físico | ARQ_Vedações | Paredes_e_Divisórias_Linhas_Ocultas | Cate. Revit: OST_CurtainWallPanelsHiddenLines | Sistema de muro cortina, painel - Linhas ocultas | Sistema de muro cortina, panel - Líneas ocultas | . | Físico | Vedações | Paredes e Divisórias Linhas Ocultas | Arquitetura | bim-key_1645
1646 | PRJ | Físico | ARQ_Vedações_Tag | Paredes_e_Divisórias_Etiquetas | OST_CurtainWallPanelTags | null | null | null | null | null | Físico | ARQ_Vedações_Tag | Paredes_e_Divisórias_Etiquetas | Cate. Revit: OST_CurtainWallPanelTags | Sistema de muro cortina, etiqueta textual ou Tag | Sistema de muro cortina, etiqueta textual o Tag | . | Físico | Vedações_Tag | Paredes e Divisórias Etiquetas | Arquitetura | bim-key_1646
1647 | PRJ | Físico | ARQ_Vedações | Paredes_e_Divisórias | OST_CurtaSystem | null | null | null | null | null | Físico | ARQ_Vedações | Paredes_e_Divisórias | Cate. Revit: OST_CurtaSystem | Sistema de paginação | Sistema de paginación | . | Físico | Vedações | Paredes e Divisórias | Arquitetura | bim-key_1647
1648 | PRJ | Físico | ARQ_Vedações | Paredes_e_Divisórias | OST_CurtaSystemFaceManager | null | null | null | null | null | Físico | ARQ_Vedações | Paredes_e_Divisórias | Cate. Revit: OST_CurtaSystemFaceManager | Sistema de paginação | Sistema de paginación | . | Físico | Vedações | Paredes e Divisórias | Arquitetura | bim-key_1648
1649 | PRJ | Físico | ARQ_Interdisciplinar | Projeto_Linhas_Ocultas | OST_CurtaSystemHiddenLines | null | null | null | null | null | Físico | ARQ_Interdisciplinar | Projeto_Linhas_Ocultas | Cate. Revit: OST_CurtaSystemHiddenLines | Sistema de paginação - Linhas ocultas | Sistema de paginación - Líneas ocultas | . | Físico | Interdisciplinar | Projeto Linhas Ocultas | Interdisciplinar | bim-key_1649
1650 | PRJ | Físico | ARQ_Interdisciplinar_Tag | Projeto_Curtain_Etiquetas | OST_CurtaSystemTags | null | null | null | null | null | Físico | ARQ_Interdisciplinar_Tag | Projeto_Curtain_Etiquetas | Cate. Revit: OST_CurtaSystemTags | Sistema de paginação - Etiqueta textual ou Tag | Sistema de paginación - Etiqueta textual o Tag | . | Físico | Interdisciplinar_Tag | Projeto Curtain Etiquetas | Interdisciplinar | bim-key_1650
1651 | PRJ | Físico | ARQ_Interdisciplinar | Curvas_do_Projeto | OST_Curves | null | null | null | null | null | Físico | ARQ_Interdisciplinar | Curvas_do_Projeto | Cate. Revit: OST_Curves | Curvas | Curvas | . | Físico | Interdisciplinar | Curvas do Projeto | Interdisciplinar | bim-key_1651
1652 | PRJ | Físico | ARQ_Interdisciplinar | Curvas_do_Projeto | OST_CurvesMediumLines | null | null | null | null | null | Físico | ARQ_Interdisciplinar | Curvas_do_Projeto | Cate. Revit: OST_CurvesMediumLines | Curvas - Linhas médias | Curvas - Líneas medias | . | Físico | Interdisciplinar | Curvas do Projeto | Interdisciplinar | bim-key_1652
1653 | PRJ | Físico | ARQ_Interdisciplinar | Curvas_do_Projeto | OST_CurvesThinLines | null | null | null | null | null | Físico | ARQ_Interdisciplinar | Curvas_do_Projeto | Cate. Revit: OST_CurvesThinLines | Curvas - Linhas finas | Curvas - Líneas finas | . | Físico | Interdisciplinar | Curvas do Projeto | Interdisciplinar | bim-key_1653
1654 | PRJ | Físico | ARQ_Interdisciplinar | Curvas_do_Projeto | OST_CurvesWideLines | null | null | null | null | null | Físico | ARQ_Interdisciplinar | Curvas_do_Projeto | Cate. Revit: OST_CurvesWideLines | Curvas - Linhas grossas | Curvas - Líneas gruesas | . | Físico | Interdisciplinar | Curvas do Projeto | Interdisciplinar | bim-key_1654
1655 | PRJ | Físico | ARQ_Interdisciplinar | Elementos_Compositivos_do_Projeto | OST_CutOutlines | null | null | null | null | null | Físico | ARQ_Interdisciplinar | Elementos_Compositivos_do_Projeto | Cate. Revit: OST_CutOutlines | Linhas de corte | Líneas de corte | . | Físico | Interdisciplinar | Elementos Compositivos do Projeto | Interdisciplinar | bim-key_1655
1656 | PRJ | Físico | TEL_Telecom | Dispositivo_Fixo | OST_DataDevices | null | null | null | null | null | Físico | TEL_Telecom | Dispositivo_Fixo | Cate. Revit: OST_DataDevices | Dispositivo de transmissão de dados | Dispositivo de transmisión de datos | . | Físico | Telecom | Dispositivo Fixo | Instalações | bim-key_1656
1657 | PRJ | Físico | TEL_Telecom_Tag | Dispositivo_Fixo_Etiquetas | OST_DataDeviceTags | null | null | null | null | null | Físico | TEL_Telecom_Tag | Dispositivo_Fixo_Etiquetas | Cate. Revit: OST_DataDeviceTags | Dispositivo de transmissão de dados - Etiqueta textual ou Tag | Dispositivo de transmisión de datos - Etiqueta textual o Tag | . | Físico | Telecom_Tag | Dispositivo Fixo Etiquetas | Instalações | bim-key_1657
1658 | PRJ | Físico | TEL_Telecom | Dispositivo_Fixo | OST_DataExchanges | null | null | null | null | null | Físico | TEL_Telecom | Dispositivo_Fixo | Cate. Revit: OST_DataExchanges | Elemento de troca de informações | Elemento de intercambio de información | . | Físico | Telecom | Dispositivo Fixo | Instalações | bim-key_1658
1659 | PRJ | Físico | TEL_Telecom | Tabelas_Dados | OST_DataPanelScheduleTemplates | null | null | null | null | null | Físico | TEL_Telecom | Tabelas_Dados | Cate. Revit: OST_DataPanelScheduleTemplates | Template de tabela de Paineis de dados | Plantilla de tabla de Paneles de datos | . | Físico | Telecom | Tabelas Dados | Instalações | bim-key_1659
1660 | PRJ | Documental | DOC_Simbologia | Anotações_e_Simbologia | OST_DecalElement | null | null | null | null | null | Documental | DOC_Simbologia | Anotações_e_Simbologia | Cate. Revit: OST_DecalElement | Elemento de imagem inserida | Elemento de imagen insertada | . | Documental | Simbologia | Anotações e Simbologia | Interdisciplinar | bim-key_1660
1661 | PRJ | Físico | ARQ_Interdisciplinar | Elementos_Compositivos_do_Projeto | OST_DecalType | null | null | null | null | null | Físico | ARQ_Interdisciplinar | Elementos_Compositivos_do_Projeto | Cate. Revit: OST_DecalType | Tipo de elemento de imagem inserida | Tipo de elemento de imagen insertada | . | Físico | Interdisciplinar | Elementos Compositivos do Projeto | Interdisciplinar | bim-key_1661
1662 | PRJ | Físico | ARQ_Interdisciplinar | Linhas_do_Projeto | OST_DemolishedLines | null | null | null | null | null | Físico | ARQ_Interdisciplinar | Linhas_do_Projeto | Cate. Revit: OST_DemolishedLines | Linhas de demolição | Líneas de demolición | . | Físico | Interdisciplinar | Linhas do Projeto | Interdisciplinar | bim-key_1662
1663 | PRJ | Físico | ARQ_Interdisciplinar | Elementos_Escolha_do_Projeto | OST_DesignOptions | null | null | null | null | null | Físico | ARQ_Interdisciplinar | Elementos_Escolha_do_Projeto | Cate. Revit: OST_DesignOptions | Variante de design do projeto | Variante de diseño del proyecto | . | Físico | Interdisciplinar | Elementos Escolha do Projeto | Interdisciplinar | bim-key_1663
1664 | PRJ | Físico | ARQ_Interdisciplinar | Elementos_Escolha_do_Projeto | OST_DesignOptionSets | null | null | null | null | null | Físico | ARQ_Interdisciplinar | Elementos_Escolha_do_Projeto | Cate. Revit: OST_DesignOptionSets | Variante de design do projeto - Conjuntos | Variante de diseño del proyecto - Conjuntos | . | Físico | Interdisciplinar | Elementos Escolha do Projeto | Interdisciplinar | bim-key_1664
1665 | PRJ | Documental | DOC_Simbologia | Anotações_e_Simbologia_Detalhes | OST_DetailComponents | null | null | null | null | null | Documental | DOC_Simbologia | Anotações_e_Simbologia_Detalhes | Cate. Revit: OST_DetailComponents | Componente de detalhamento em 2D | Componente de detallado en 2D | . | Documental | Simbologia | Anotações e Simbologia Detalhes | Interdisciplinar | bim-key_1665
1666 | PRJ | Documental | DOC_Simbologia | Anotações_e_Simbologia_Detalhes_Linhas_Ocultas | OST_DetailComponentsHiddenLines | null | null | null | null | null | Documental | DOC_Simbologia | Anotações_e_Simbologia_Detalhes_Linhas_Ocultas | Cate. Revit: OST_DetailComponentsHiddenLines | Componente de detalhamento em 2D - Linhas ocultas | Componente de detallado en 2D - Líneas ocultas | . | Documental | Simbologia | Anotações e Simbologia Detalhes Linhas Ocultas | Interdisciplinar | bim-key_1666
1667 | PRJ | Documental | DOC_Simbologia_Tag | Anotações_e_Simbologia_Detalhes_Etiquetas | OST_DetailComponentTags | null | null | null | null | null | Documental | DOC_Simbologia_Tag | Anotações_e_Simbologia_Detalhes_Etiquetas | Cate. Revit: OST_DetailComponentTags | Componente de detalhamento em 2D - Etiqueta textual ou Tag | Componente de detallado en 2D - Etiqueta textual o Tag | . | Documental | Simbologia_Tag | Anotações e Simbologia Detalhes Etiquetas | Interdisciplinar | bim-key_1667
1668 | PRJ | Documental | DOC_Simbologia | Anotações_e_Simbologia_Cotas | OST_Dimensions | null | null | null | null | null | Documental | DOC_Simbologia | Anotações_e_Simbologia_Cotas | Cate. Revit: OST_Dimensions | Dimensões e cotas | Dimensiones y cotas | . | Documental | Simbologia | Anotações e Simbologia Cotas | Interdisciplinar | bim-key_1668
1669 | PRJ | Documental | DOC_Simbologia | Anotações_e_Simbologia_Cotas | OST_DimLockControlLeader | null | null | null | null | null | Documental | DOC_Simbologia | Anotações_e_Simbologia_Cotas | Cate. Revit: OST_DimLockControlLeader | Linha de controle da cota | Línea de control de la cota | . | Documental | Simbologia | Anotações e Simbologia Cotas | Interdisciplinar | bim-key_1669
1670 | PRJ | Documental | DOC_Simbologia | Anotações_e_Simbologia_Linhas | OST_DirectionEdgeLines | null | null | null | null | null | Documental | DOC_Simbologia | Anotações_e_Simbologia_Linhas | Cate. Revit: OST_DirectionEdgeLines | Linha de direção das bordas | Línea de dirección de los bordes | . | Documental | Simbologia | Anotações e Simbologia Linhas | Interdisciplinar | bim-key_1670
1671 | PRJ | Documental | DOC_Simbologia | Anotações_e_Simbologia | OST_DisplacementElements | null | null | null | null | null | Documental | DOC_Simbologia | Anotações_e_Simbologia | Cate. Revit: OST_DisplacementElements | Valor de deslocamento | Valor de desplazamiento | . | Documental | Simbologia | Anotações e Simbologia | Interdisciplinar | bim-key_1671
1672 | PRJ | Documental | DOC_Simbologia | Anotações_e_Simbologia | OST_DisplacementPath | null | null | null | null | null | Documental | DOC_Simbologia | Anotações_e_Simbologia | Cate. Revit: OST_DisplacementPath | Caminho do deslocamento | Camino del desplazamiento | . | Documental | Simbologia | Anotações e Simbologia | Interdisciplinar | bim-key_1672
1673 | PRJ | Físico | ARQ_Interdisciplinar | Elementos_de_Segmentação_do_Projeto | OST_DividedPath | null | null | null | null | null | Físico | ARQ_Interdisciplinar | Elementos_de_Segmentação_do_Projeto | Cate. Revit: OST_DividedPath | Caminho segmentado | Camino segmentado | . | Físico | Interdisciplinar | Elementos de Segmentação do Projeto | Interdisciplinar | bim-key_1673
1674 | PRJ | Físico | ARQ_Interdisciplinar | Elementos_de_Segmentação_do_Projeto | OST_DividedSurface | null | null | null | null | null | Físico | ARQ_Interdisciplinar | Elementos_de_Segmentação_do_Projeto | Cate. Revit: OST_DividedSurface | Superfície dividida | Superficie dividida | . | Físico | Interdisciplinar | Elementos de Segmentação do Projeto | Interdisciplinar | bim-key_1674
1675 | PRJ | Físico | ARQ_Interdisciplinar | Elementos_de_Segmentação_do_Projeto | OST_DividedSurface_DiscardedDivisionLines | null | null | null | null | null | Físico | ARQ_Interdisciplinar | Elementos_de_Segmentação_do_Projeto | Cate. Revit: OST_DividedSurface_DiscardedDivisionLines | Superfície dividida - Linhas de segmentação eliminadas | Superficie dividida - Líneas de segmentación eliminadas | . | Físico | Interdisciplinar | Elementos de Segmentação do Projeto | Interdisciplinar | bim-key_1675
1676 | PRJ | Físico | ARQ_Interdisciplinar | Elementos_de_Segmentação_do_Projeto | OST_DividedSurface_Gridlines | null | null | null | null | null | Físico | ARQ_Interdisciplinar | Elementos_de_Segmentação_do_Projeto | Cate. Revit: OST_DividedSurface_Gridlines | Superfície dividida - Paginação das linhas de segmentação | Superficie dividida - Paginación de las líneas de segmentación | . | Físico | Interdisciplinar | Elementos de Segmentação do Projeto | Interdisciplinar | bim-key_1676
1677 | PRJ | Físico | ARQ_Interdisciplinar | Elementos_de_Segmentação_do_Projeto | OST_DividedSurface_Nodes | null | null | null | null | null | Físico | ARQ_Interdisciplinar | Elementos_de_Segmentação_do_Projeto | Cate. Revit: OST_DividedSurface_Nodes | Superfície dividida - Nodos | Superficie dividida - Nodos | . | Físico | Interdisciplinar | Elementos de Segmentação do Projeto | Interdisciplinar | bim-key_1677
1678 | PRJ | Físico | ARQ_Interdisciplinar | Elementos_de_Segmentação_do_Projeto | OST_DividedSurface_PatternFill | null | null | null | null | null | Físico | ARQ_Interdisciplinar | Elementos_de_Segmentação_do_Projeto | Cate. Revit: OST_DividedSurface_PatternFill | Superfície dividida - Padrão de preenchimento | Superficie dividida - Patrón de relleno | . | Físico | Interdisciplinar | Elementos de Segmentação do Projeto | Interdisciplinar | bim-key_1678
1679 | PRJ | Físico | ARQ_Interdisciplinar | Elementos_de_Segmentação_do_Projeto | OST_DividedSurface_PatternLines | null | null | null | null | null | Físico | ARQ_Interdisciplinar | Elementos_de_Segmentação_do_Projeto | Cate. Revit: OST_DividedSurface_PatternLines | Superfície dividida - Padrão de preenchimento lineal | Superficie dividida - Patrón de relleno lineal | . | Físico | Interdisciplinar | Elementos de Segmentação do Projeto | Interdisciplinar | bim-key_1679
1680 | PRJ | Físico | ARQ_Interdisciplinar | Elementos_de_Segmentação_do_Projeto | OST_DividedSurface_PreDividedSurface | null | null | null | null | null | Físico | ARQ_Interdisciplinar | Elementos_de_Segmentação_do_Projeto | Cate. Revit: OST_DividedSurface_PreDividedSurface | Superfície dividida - Presegmentação | Superficie dividida - Presegmentación | . | Físico | Interdisciplinar | Elementos de Segmentação do Projeto | Interdisciplinar | bim-key_1680
1681 | PRJ | Físico | ARQ_Interdisciplinar | Elementos_de_Segmentação_do_Projeto | OST_DividedSurface_TransparentFace | null | null | null | null | null | Físico | ARQ_Interdisciplinar | Elementos_de_Segmentação_do_Projeto | Cate. Revit: OST_DividedSurface_TransparentFace | Superfície dividida - Face transparente | Superficie dividida - Cara transparente | . | Físico | Interdisciplinar | Elementos de Segmentação do Projeto | Interdisciplinar | bim-key_1681
1682 | PRJ | Físico | ARQ_Interdisciplinar | Elementos_de_Segmentação_do_Projeto | OST_DividedSurfaceBelt | null | null | null | null | null | Físico | ARQ_Interdisciplinar | Elementos_de_Segmentação_do_Projeto | Cate. Revit: OST_DividedSurfaceBelt | Superfície dividida - Perímetro da superfície | Superficie dividida - Perímetro de la superficie | . | Físico | Interdisciplinar | Elementos de Segmentação do Projeto | Interdisciplinar | bim-key_1682
1683 | PRJ | Físico | ARQ_Interdisciplinar | Elementos_de_Segmentação_do_Projeto | OST_DivisionProfile | null | null | null | null | null | Físico | ARQ_Interdisciplinar | Elementos_de_Segmentação_do_Projeto | Cate. Revit: OST_DivisionProfile | Perfil de segmentação | Perfil de segmentación | . | Físico | Interdisciplinar | Elementos de Segmentação do Projeto | Interdisciplinar | bim-key_1683
1684 | PRJ | Físico | ARQ_Interdisciplinar | Elementos_de_Segmentação_do_Projeto | OST_DivisionRules | null | null | null | null | null | Físico | ARQ_Interdisciplinar | Elementos_de_Segmentação_do_Projeto | Cate. Revit: OST_DivisionRules | Regras de segmentação | Reglas de segmentación | . | Físico | Interdisciplinar | Elementos de Segmentação do Projeto | Interdisciplinar | bim-key_1684
1685 | PRJ | Físico | ARQ_Interdisciplinar | Elementos_de_Segmentação_do_Projeto | OST_Divisions | null | null | null | null | null | Físico | ARQ_Interdisciplinar | Elementos_de_Segmentação_do_Projeto | Cate. Revit: OST_Divisions | Segmentação | Segmentación | . | Físico | Interdisciplinar | Elementos de Segmentação do Projeto | Interdisciplinar | bim-key_1685
1686 | PRJ | Físico | ARQ_Esquadrias | Porta | OST_Doors | null | null | null | null | null | Físico | ARQ_Esquadrias | Porta | Cate. Revit: OST_Doors | A categoria de todas as portas | La categoría de todas las puertas | . | Físico | Esquadrias | Porta | Arquitetura | bim-key_1686
1687 | PRJ | Físico | ARQ_Esquadrias | Porta_Caixilho | OST_DoorsFrameMullionCut | null | null | null | null | null | Físico | ARQ_Esquadrias | Porta_Caixilho | Cate. Revit: OST_DoorsFrameMullionCut | Portas - Caixilho | Puertas - Marco | . | Físico | Esquadrias | Porta Caixilho | Arquitetura | bim-key_1687
1688 | PRJ | Físico | ARQ_Esquadrias | Porta_Caixilho | OST_DoorsFrameMullionProjection | null | null | null | null | null | Físico | ARQ_Esquadrias | Porta_Caixilho | Cate. Revit: OST_DoorsFrameMullionProjection | Portas - Projeção do caixilho | Puertas - Proyección del marco | . | Físico | Esquadrias | Porta Caixilho | Arquitetura | bim-key_1688
1689 | PRJ | Físico | ARQ_Esquadrias | Porta_Vidro | OST_DoorsGlassCut | null | null | null | null | null | Físico | ARQ_Esquadrias | Porta_Vidro | Cate. Revit: OST_DoorsGlassCut | Portas - Corte do vidro | Puertas - Corte del vidrio | . | Físico | Esquadrias | Porta Vidro | Arquitetura | bim-key_1689
1690 | PRJ | Físico | ARQ_Esquadrias | Porta_Vidro | OST_DoorsGlassProjection | null | null | null | null | null | Físico | ARQ_Esquadrias | Porta_Vidro | Cate. Revit: OST_DoorsGlassProjection | Portas - Projeção do vidro | Puertas - Proyección del vidrio | . | Físico | Esquadrias | Porta Vidro | Arquitetura | bim-key_1690
1691 | PRJ | Físico | ARQ_Esquadrias | Porta_Linhas_Ocultas | OST_DoorsHiddenLines | null | null | null | null | null | Físico | ARQ_Esquadrias | Porta_Linhas_Ocultas | Cate. Revit: OST_DoorsHiddenLines | Portas - Linhas ocultas | Puertas - Líneas ocultas | . | Físico | Esquadrias | Porta Linhas Ocultas | Arquitetura | bim-key_1691
1692 | PRJ | Físico | ARQ_Esquadrias | Porta_Abertura | OST_DoorsOpeningCut | null | null | null | null | null | Físico | ARQ_Esquadrias | Porta_Abertura | Cate. Revit: OST_DoorsOpeningCut | Portas - Objeto de abertura de corte da parede | Puertas - Objeto de abertura de corte de la pared | . | Físico | Esquadrias | Porta Abertura | Arquitetura | bim-key_1692
1693 | PRJ | Físico | ARQ_Esquadrias | Porta_Abertura | OST_DoorsOpeningProjection | null | null | null | null | null | Físico | ARQ_Esquadrias | Porta_Abertura | Cate. Revit: OST_DoorsOpeningProjection | Portas - Projeção do objeto de abertura de corte da parede | Puertas - Proyección del objeto de abertura de corte de la pared | . | Físico | Esquadrias | Porta Abertura | Arquitetura | bim-key_1693
1694 | PRJ | Físico | ARQ_Esquadrias | Porta_Folha | OST_DoorsPanelCut | null | null | null | null | null | Físico | ARQ_Esquadrias | Porta_Folha | Cate. Revit: OST_DoorsPanelCut | Portas - Folha | Puertas - Hoja | . | Físico | Esquadrias | Porta Folha | Arquitetura | bim-key_1694
1695 | PRJ | Físico | ARQ_Esquadrias | Porta_Folha | OST_DoorsPanelProjection | null | null | null | null | null | Físico | ARQ_Esquadrias | Porta_Folha | Cate. Revit: OST_DoorsPanelProjection | Portas - Projeção da folha | Puertas - Proyección de la hoja | . | Físico | Esquadrias | Porta Folha | Arquitetura | bim-key_1695
1696 | PRJ | Físico | ARQ_Esquadrias_Tag | Porta_Etiquetas | OST_DoorTags | null | null | null | null | null | Físico | ARQ_Esquadrias_Tag | Porta_Etiquetas | Cate. Revit: OST_DoorTags | Portas - Etiqueta textual ou Tag | Puertas - Etiqueta textual o Tag | . | Físico | Esquadrias_Tag | Porta Etiquetas | Arquitetura | bim-key_1696
1697 | PRJ | Físico | ARQ_Coberturas | Telhados | OST_DormerOpeningIncomplete | null | null | null | null | null | Físico | ARQ_Coberturas | Telhados | Cate. Revit: OST_DormerOpeningIncomplete | Abertura de mansarda | Abertura de mansarda | . | Físico | Coberturas | Telhados | Arquitetura | bim-key_1697
1698 | PRJ | Documental | DOC_Simbologia | Anotações_e_Simbologia_Setas | OST_DSR_ArrowHeadStyleId | null | null | null | null | null | Documental | DOC_Simbologia | Anotações_e_Simbologia_Setas | Cate. Revit: OST_DSR_ArrowHeadStyleId | Cabeça de setas simbólicas | Cabeza de flechas simbólicas | . | Documental | Simbologia | Anotações e Simbologia Setas | Interdisciplinar | bim-key_1698
1699 | PRJ | Documental | DOC_Simbologia | Anotações_e_Simbologia_Linhas | OST_DSR_CenterlinePatternCatId | null | null | null | null | null | Documental | DOC_Simbologia | Anotações_e_Simbologia_Linhas | Cate. Revit: OST_DSR_CenterlinePatternCatId | Padrão das linhas de centro | Patrón de las líneas de centro | . | Documental | Simbologia | Anotações e Simbologia Linhas | Interdisciplinar | bim-key_1699
1700 | PRJ | Documental | DOC_Simbologia | Anotações_e_Simbologia_Ticks | OST_DSR_CenterlineTickMarkStyleId | null | null | null | null | null | Documental | DOC_Simbologia | Anotações_e_Simbologia_Ticks | Cate. Revit: OST_DSR_CenterlineTickMarkStyleId | Estilo de marcas Ticks das linhas de centro | Estilo de marcas Ticks de las líneas de centro | . | Documental | Simbologia | Anotações e Simbologia Ticks | Interdisciplinar | bim-key_1700
1701 | PRJ | Documental | DOC_Simbologia | Anotações_e_Simbologia_Cotas | OST_DSR_DimStyleHeavyEndCategoryId | null | null | null | null | null | Documental | DOC_Simbologia | Anotações_e_Simbologia_Cotas | Cate. Revit: OST_DSR_DimStyleHeavyEndCategoryId | Estilo de elemento final da cota - Identificador único ID do estilo | Estilo de elemento final de la cota - Identificador único ID del estilo | . | Documental | Simbologia | Anotações e Simbologia Cotas | Interdisciplinar | bim-key_1701
1702 | PRJ | Documental | DOC_Simbologia | Anotações_e_Simbologia_Cotas | OST_DSR_DimStyleHeavyEndCatId | null | null | null | null | null | Documental | DOC_Simbologia | Anotações_e_Simbologia_Cotas | Cate. Revit: OST_DSR_DimStyleHeavyEndCatId | Estilo de elemento final da cota - Identificador único ID do estilo | Estilo de elemento final de la cota - Identificador único ID del estilo | . | Documental | Simbologia | Anotações e Simbologia Cotas | Interdisciplinar | bim-key_1702
1703 | PRJ | Documental | DOC_Simbologia | Anotações_e_Simbologia_Cotas | OST_DSR_DimStyleTickCategoryId | null | null | null | null | null | Documental | DOC_Simbologia | Anotações_e_Simbologia_Cotas | Cate. Revit: OST_DSR_DimStyleTickCategoryId | Marca Tick da cota - Identificador único ID do estilo | Marca Tick de la cota - Identificador único ID del estilo | . | Documental | Simbologia | Anotações e Simbologia Cotas | Interdisciplinar | bim-key_1703
1704 | PRJ | Documental | DOC_Simbologia | Anotações_e_Simbologia_Ticks | OST_DSR_InteriorTickMarkStyleId | null | null | null | null | null | Documental | DOC_Simbologia | Anotações_e_Simbologia_Ticks | Cate. Revit: OST_DSR_InteriorTickMarkStyleId | Marca Tick interior - Identificador único ID do estilo | Marca Tick interior - Identificador único ID del estilo | . | Documental | Simbologia | Anotações e Simbologia Ticks | Interdisciplinar | bim-key_1704
1705 | PRJ | Documental | DOC_Simbologia | Anotações_e_Simbologia_Ticks | OST_DSR_LeaderTickMarkStyleId | null | null | null | null | null | Documental | DOC_Simbologia | Anotações_e_Simbologia_Ticks | Cate. Revit: OST_DSR_LeaderTickMarkStyleId | Marca Tick da linha de chamada - Identificador único ID do estilo | Marca Tick de la línea de llamada - Identificador único ID del estilo | . | Documental | Simbologia | Anotações e Simbologia Ticks | Interdisciplinar | bim-key_1705
1706 | PRJ | Documental | DOC_Simbologia | Anotações_e_Simbologia_Linhas | OST_DSR_LineAndTextAttrCategoryId | null | null | null | null | null | Documental | DOC_Simbologia | Anotações_e_Simbologia_Linhas | Cate. Revit: OST_DSR_LineAndTextAttrCategoryId | Texto e linha de chamada - Identificador único ID | Texto y línea de llamada - Identificador único ID | . | Documental | Simbologia | Anotações e Simbologia Linhas | Interdisciplinar | bim-key_1706
1707 | PRJ | Documental | DOC_Simbologia | Anotações_e_Simbologia_Linhas | OST_DSR_LineAndTextAttrFontId | null | null | null | null | null | Documental | DOC_Simbologia | Anotações_e_Simbologia_Linhas | Cate. Revit: OST_DSR_LineAndTextAttrFontId | Texto e linha de chamada - Fonte do texto | Texto y línea de llamada - Fuente del texto | . | Documental | Simbologia | Anotações e Simbologia Linhas | Interdisciplinar | bim-key_1707
1708 | PRJ | Físico | AVAC_Distribuição | Distribui_Insumo_Duto | OST_DuctAccessory | null | null | null | null | null | Físico | AVAC_Distribuição | Distribui_Insumo_Duto | Cate. Revit: OST_DuctAccessory | Acessório de duto | Accesorio de conducto | . | Físico | Distribuição | Distribui Insumo Duto | Instalações de AVAC | bim-key_1708
1709 | PRJ | Físico | AVAC_Distribuição_Tag | Distribui_Insumo_Duto_Etiquetas | OST_DuctAccessoryTags | null | null | null | null | null | Físico | AVAC_Distribuição_Tag | Distribui_Insumo_Duto_Etiquetas | Cate. Revit: OST_DuctAccessoryTags | Acessório de duto - Etiqueta textual ou Tag | Accesorio de conducto - Etiqueta textual o Tag | . | Físico | Distribuição_Tag | Distribui Insumo Duto Etiquetas | Instalações de AVAC | bim-key_1709
1710 | PRJ | Físico | AVAC_Distribuição | Distribui_Insumo_Duto | OST_DuctColorFillLegends | null | null | null | null | null | Físico | AVAC_Distribuição | Distribui_Insumo_Duto | Cate. Revit: OST_DuctColorFillLegends | Legenda de dutos | Leyenda de conductos | . | Físico | Distribuição | Distribui Insumo Duto | Instalações de AVAC | bim-key_1710
1711 | PRJ | Físico | AVAC_Distribuição | Distribui_Insumo_Duto | OST_DuctColorFills | null | null | null | null | null | Físico | AVAC_Distribuição | Distribui_Insumo_Duto | Cate. Revit: OST_DuctColorFills | Preenchimento de cor de dutos | Relleno de color de conductos | . | Físico | Distribuição | Distribui Insumo Duto | Instalações de AVAC | bim-key_1711
1712 | PRJ | Físico | AVAC_Distribuição | Distribui_Insumo_Duto | OST_DuctCurves | null | null | null | null | null | Físico | AVAC_Distribuição | Distribui_Insumo_Duto | Cate. Revit: OST_DuctCurves | Curvas de dutos | Curvas de conductos | . | Físico | Distribuição | Distribui Insumo Duto | Instalações de AVAC | bim-key_1712
1713 | PRJ | Físico | AVAC_Distribuição | Distribui_Insumo_Duto | OST_DuctCurvesCenterLine | null | null | null | null | null | Físico | AVAC_Distribuição | Distribui_Insumo_Duto | Cate. Revit: OST_DuctCurvesCenterLine | Linha central de curvas de dutos | Línea central de curvas de conductos | . | Físico | Distribuição | Distribui Insumo Duto | Instalações de AVAC | bim-key_1713
1714 | PRJ | Físico | AVAC_Distribuição | Distribui_Insumo_Duto | OST_DuctCurvesContour | null | null | null | null | null | Físico | AVAC_Distribuição | Distribui_Insumo_Duto | Cate. Revit: OST_DuctCurvesContour | Linha de contorno dos dutos | Línea de contorno de los conductos | . | Físico | Distribuição | Distribui Insumo Duto | Instalações de AVAC | bim-key_1714
1715 | PRJ | Físico | AVAC_Distribuição | Distribui_Insumo_Duto | OST_DuctCurvesDrop | null | null | null | null | null | Físico | AVAC_Distribuição | Distribui_Insumo_Duto | Cate. Revit: OST_DuctCurvesDrop | Curva de dutos verticais - Drop | Curva de conductos verticales - Drop | . | Físico | Distribuição | Distribui Insumo Duto | Instalações de AVAC | bim-key_1715
1716 | PRJ | Físico | AVAC_Distribuição | Distribui_Insumo_Duto | OST_DuctCurvesInsulation | null | null | null | null | null | Físico | AVAC_Distribuição | Distribui_Insumo_Duto | Cate. Revit: OST_DuctCurvesInsulation | Curvas dos isoladores em dutos | Curvas de los aisladores en conductos | . | Físico | Distribuição | Distribui Insumo Duto | Instalações de AVAC | bim-key_1716
1717 | PRJ | Físico | AVAC_Distribuição | Distribui_Insumo_Duto | OST_DuctCurvesLining | null | null | null | null | null | Físico | AVAC_Distribuição | Distribui_Insumo_Duto | Cate. Revit: OST_DuctCurvesLining | Linhas de dutos | Líneas de conductos | . | Físico | Distribuição | Distribui Insumo Duto | Instalações de AVAC | bim-key_1717
1718 | PRJ | Físico | AVAC_Distribuição | Distribui_Insumo_Duto | OST_DuctCurvesRiseDrop | null | null | null | null | null | Físico | AVAC_Distribuição | Distribui_Insumo_Duto | Cate. Revit: OST_DuctCurvesRiseDrop | Curva de dutos verticais - Drop e Rise | Curva de conductos verticales - Drop y Rise | . | Físico | Distribuição | Distribui Insumo Duto | Instalações de AVAC | bim-key_1718
1719 | PRJ | Físico | AVAC_Distribuição | Distribui_Insumo_Duto | OST_DuctFitting | null | null | null | null | null | Físico | AVAC_Distribuição | Distribui_Insumo_Duto | Cate. Revit: OST_DuctFitting | Conexões de dutos | Conexiones de conductos | . | Físico | Distribuição | Distribui Insumo Duto | Instalações de AVAC | bim-key_1719
1720 | PRJ | Físico | AVAC_Distribuição | Distribui_Insumo_Duto | OST_DuctFittingCenterLine | null | null | null | null | null | Físico | AVAC_Distribuição | Distribui_Insumo_Duto | Cate. Revit: OST_DuctFittingCenterLine | Conexões de dutos - Linhas centrais | Conexiones de conductos - Líneas centrales | . | Físico | Distribuição | Distribui Insumo Duto | Instalações de AVAC | bim-key_1720
1721 | PRJ | Físico | AVAC_Distribuição | Distribui_Insumo_Duto | OST_DuctFittingInsulation | null | null | null | null | null | Físico | AVAC_Distribuição | Distribui_Insumo_Duto | Cate. Revit: OST_DuctFittingInsulation | Conexões de dutos - Linhas de isolamentos | Conexiones de conductos - Líneas de aislamientos | . | Físico | Distribuição | Distribui Insumo Duto | Instalações de AVAC | bim-key_1721
1722 | PRJ | Físico | AVAC_Distribuição | Distribui_Insumo_Duto | OST_DuctFittingLining | null | null | null | null | null | Físico | AVAC_Distribuição | Distribui_Insumo_Duto | Cate. Revit: OST_DuctFittingLining | Conexões de dutos - Linhas de alinhamento | Conexiones de conductos - Líneas de alineamiento | . | Físico | Distribuição | Distribui Insumo Duto | Instalações de AVAC | bim-key_1722
1723 | PRJ | Físico | AVAC_Distribuição_Tag | Distribui_Insumo_Duto_Etiquetas | OST_DuctFittingTags | null | null | null | null | null | Físico | AVAC_Distribuição_Tag | Distribui_Insumo_Duto_Etiquetas | Cate. Revit: OST_DuctFittingTags | Conexões de dutos - Etiqueta textual ou Tag | Conexiones de conductos - Etiqueta textual o Tag | . | Físico | Distribuição_Tag | Distribui Insumo Duto Etiquetas | Instalações de AVAC | bim-key_1723
1724 | PRJ | Físico | AVAC_Distribuição | Distribui_Insumo_Duto | OST_DuctInsulations | null | null | null | null | null | Físico | AVAC_Distribuição | Distribui_Insumo_Duto | Cate. Revit: OST_DuctInsulations | Dutos - isolamentos | Conductos - aislamientos | . | Físico | Distribuição | Distribui Insumo Duto | Instalações de AVAC | bim-key_1724
1725 | PRJ | Físico | AVAC_Distribuição_Tag | Distribui_Insumo_Duto_Etiquetas | OST_DuctInsulationsTags | null | null | null | null | null | Físico | AVAC_Distribuição_Tag | Distribui_Insumo_Duto_Etiquetas | Cate. Revit: OST_DuctInsulationsTags | Dutos - isolamentos - Etiqueta textual ou Tag | Conductos - aislamientos - Etiqueta textual o Tag | . | Físico | Distribuição_Tag | Distribui Insumo Duto Etiquetas | Instalações de AVAC | bim-key_1725
1726 | PRJ | Físico | AVAC_Distribuição | Distribui_Insumo_Duto | OST_DuctLinings | null | null | null | null | null | Físico | AVAC_Distribuição | Distribui_Insumo_Duto | Cate. Revit: OST_DuctLinings | Dutos - alinhamento | Conductos - alineamiento | . | Físico | Distribuição | Distribui Insumo Duto | Instalações de AVAC | bim-key_1726
1727 | PRJ | Físico | AVAC_Distribuição_Tag | Distribui_Insumo_Duto_Etiquetas | OST_DuctLiningsTags | null | null | null | null | null | Físico | AVAC_Distribuição_Tag | Distribui_Insumo_Duto_Etiquetas | Cate. Revit: OST_DuctLiningsTags | Dutos - alinhamento - Etiqueta textual ou Tag | Conductos - alineamiento - Etiqueta textual o Tag | . | Físico | Distribuição_Tag | Distribui Insumo Duto Etiquetas | Instalações de AVAC | bim-key_1727
1728 | PRJ | Físico | AVAC_Sistemas | Sistema_de_Dutos_Distribuição_de_Insumo | OST_DuctSystem | null | null | null | null | null | Físico | AVAC_Sistemas | Sistema_de_Dutos_Distribuição_de_Insumo | Cate. Revit: OST_DuctSystem | Sistemas de dutos | Sistemas de conductos | . | Físico | Sistemas | Sistema de Dutos Distribuição de Insumo | Instalações de AVAC | bim-key_1728
1729 | PRJ | Físico | AVAC_Sistemas | Sistema_de_Dutos_Distribuição_de_Insumo | OST_DuctSystem_Reference | null | null | null | null | null | Físico | AVAC_Sistemas | Sistema_de_Dutos_Distribuição_de_Insumo | Cate. Revit: OST_DuctSystem_Reference | Sistemas de dutos - Referências | Sistemas de conductos - referencias | . | Físico | Sistemas | Sistema de Dutos Distribuição de Insumo | Instalações de AVAC | bim-key_1729
1730 | PRJ | Físico | AVAC_Sistemas | Sistema_de_Dutos_Distribuição_de_Insumo | OST_DuctSystem_Reference_Visibility | null | null | null | null | null | Físico | AVAC_Sistemas | Sistema_de_Dutos_Distribuição_de_Insumo | Cate. Revit: OST_DuctSystem_Reference_Visibility | Sistemas de dutos - Visibilidade das referências | Sistemas de conductos - Visibilidad de las referencias | . | Físico | Sistemas | Sistema de Dutos Distribuição de Insumo | Instalações de AVAC | bim-key_1730
1731 | PRJ | Físico | AVAC_Distribuição_Tag | Distribui_Insumo_Duto_Etiquetas | OST_DuctTags | null | null | null | null | null | Físico | AVAC_Distribuição_Tag | Distribui_Insumo_Duto_Etiquetas | Cate. Revit: OST_DuctTags | Dutos - Etiqueta textual ou Tag | Conductos - Etiqueta textual o Tag | . | Físico | Distribuição_Tag | Distribui Insumo Duto Etiquetas | Instalações de AVAC | bim-key_1731
1732 | PRJ | Físico | AVAC_Distribuição | Distribui_Insumo_Duto | OST_DuctTerminal | null | null | null | null | null | Físico | AVAC_Distribuição | Distribui_Insumo_Duto | Cate. Revit: OST_DuctTerminal | Dutos - elementos terminais como difussores ou grelhas de ar | Conductos - elementos terminales como difusores o rejillas de aire | . | Físico | Distribuição | Distribui Insumo Duto | Instalações de AVAC | bim-key_1732
1733 | PRJ | Físico | AVAC_Distribuição_Tag | Distribui_Insumo_Duto_Etiquetas | OST_DuctTerminalTags | null | null | null | null | null | Físico | AVAC_Distribuição_Tag | Distribui_Insumo_Duto_Etiquetas | Cate. Revit: OST_DuctTerminalTags | Dutos - elementos terminais como difussores ou grelhas de ar - Etiqueta textual ou Tag | Conductos - elementos terminales como difusores o rejillas de aire - Etiqueta textual o Tag | . | Físico | Distribuição_Tag | Distribui Insumo Duto Etiquetas | Instalações de AVAC | bim-key_1733
1734 | PRJ | Físico | ARQ_Interdisciplinar | Elementos_do_Projeto | OST_EAConstructions | null | null | null | null | null | Físico | ARQ_Interdisciplinar | Elementos_do_Projeto | Cate. Revit: OST_EAConstructions | Construções Analíticas | Construcciones analíticas | . | Físico | Interdisciplinar | Elementos do Projeto | Interdisciplinar | bim-key_1734
1735 | PRJ | Físico | EST_Lajes | Borda_Laje | OST_EdgeSlab | null | null | null | null | null | Físico | EST_Lajes | Borda_Laje | Cate. Revit: OST_EdgeSlab | Borda das lajes | Borde de las losas | . | Físico | Lajes | Borda Laje | Interdisciplinar | bim-key_1735
1736 | PRJ | Físico | ARQ_Interdisciplinar | Elementos_do_Projeto | OST_EditCutProfile | null | null | null | null | null | Físico | ARQ_Interdisciplinar | Elementos_do_Projeto | Cate. Revit: OST_EditCutProfile | Perfil de cortes | Perfil de cortes | . | Físico | Interdisciplinar | Elementos do Projeto | Interdisciplinar | bim-key_1736
1737 | PRJ | Físico | ELE_Sistema | Sistema_Distribuição | OST_ElecDistributionSys | null | null | null | null | null | Físico | ELE_Sistema | Sistema_Distribuição | Cate. Revit: OST_ElecDistributionSys | Sistemas de distribuição elétrica | Sistemas de distribución eléctrica | . | Físico | Sistema | Sistema Distribuição | Interdisciplinar | bim-key_1737
1738 | PRJ | Físico | ELE_Carga | Carga_Elétrica | OST_ELECTRICAL_AreaBasedLoads_Boundary | null | null | null | null | null | Físico | ELE_Carga | Carga_Elétrica | Cate. Revit: OST_ELECTRICAL_AreaBasedLoads_Boundary | Carga elétrica - Áreas contornos | Carga eléctrica - Áreas contornos | . | Físico | Carga | Carga Elétrica | Elétrica | bim-key_1738
1739 | PRJ | Descarte | XXX_Obsoletos | Elemento_Obsoleto | OST_ELECTRICAL_AreaBasedLoads_ColorFill_Obsolete | null | null | null | null | null | Descarte | XXX_Obsoletos | Elemento_Obsoleto | Cate. Revit: OST_ELECTRICAL_AreaBasedLoads_ColorFill_Obsolete | Elemento de Revit obsoleto Procure utilizar um elemento diferente | Elemento de Revit obsoleto. Procure utilizar un elemento diferente | . | Descarte | Obsoletos | Elemento Obsoleto | Histórica de modelagem | bim-key_1739
1740 | PRJ | Físico | ELE_Carga | Carga_Elétrica | OST_ELECTRICAL_AreaBasedLoads_InteriorFill | null | null | null | null | null | Físico | ELE_Carga | Carga_Elétrica | Cate. Revit: OST_ELECTRICAL_AreaBasedLoads_InteriorFill | Carga elétrica - Áreas preenchimento de cores | Carga eléctrica - Áreas relleno de colores | . | Físico | Carga | Carga Elétrica | Elétrica | bim-key_1740
1741 | PRJ | Físico | ELE_Carga | Carga_Elétrica | OST_ELECTRICAL_AreaBasedLoads_InteriorFill_Visibility | null | null | null | null | null | Físico | ELE_Carga | Carga_Elétrica | Cate. Revit: OST_ELECTRICAL_AreaBasedLoads_InteriorFill_Visibility | Carga elétrica - Áreas preenchimento de cores - visibilidade | Carga eléctrica - Áreas relleno de colores - visibilidad | . | Físico | Carga | Carga Elétrica | Elétrica | bim-key_1741
1742 | PRJ | Físico | ELE_Carga | Carga_Elétrica | OST_ELECTRICAL_AreaBasedLoads_Reference | null | null | null | null | null | Físico | ELE_Carga | Carga_Elétrica | Cate. Revit: OST_ELECTRICAL_AreaBasedLoads_Reference | Carga elétrica - Áreas - Linhas X de referências | Carga eléctrica - Áreas - Líneas X de referencias | . | Físico | Carga | Carga Elétrica | Elétrica | bim-key_1742
1743 | PRJ | Físico | ELE_Carga | Carga_Elétrica | OST_ELECTRICAL_AreaBasedLoads_Reference_Visibility | null | null | null | null | null | Físico | ELE_Carga | Carga_Elétrica | Cate. Revit: OST_ELECTRICAL_AreaBasedLoads_Reference_Visibility | Carga elétrica - Áreas - Linhas X de referências - visibilidade | Carga eléctrica - Áreas - Líneas X de referencias - visibilidad | . | Físico | Carga | Carga Elétrica | Elétrica | bim-key_1743
1744 | PRJ | Físico | ELE_Carga | Carga_Elétrica_Etiquetas | OST_ELECTRICAL_AreaBasedLoads_Tags | null | null | null | null | null | Físico | ELE_Carga | Carga_Elétrica_Etiquetas | Cate. Revit: OST_ELECTRICAL_AreaBasedLoads_Tags | Carga elétrica - Áreas, etiqueta textual ou Tag | Carga eléctrica - Áreas, etiqueta textual o Tag | . | Físico | Carga | Carga Elétrica Etiquetas | Elétrica | bim-key_1744
1745 | PRJ | Físico | ELE_Equipamento | Equipamento_Elétrico | OST_ElectricalAnalyticalFeeder | null | null | null | null | null | Físico | ELE_Equipamento | Equipamento_Elétrico | Cate. Revit: OST_ElectricalAnalyticalFeeder | Alimentador elétrico | Alimentador eléctrico | . | Físico | Equipamento | Equipamento Elétrico | Elétrica | bim-key_1745
1746 | PRJ | Físico | ELE_Equipamento | Equipamento_Elétrico | OST_ElectricalAnalyticalTransformer | null | null | null | null | null | Físico | ELE_Equipamento | Equipamento_Elétrico | Cate. Revit: OST_ElectricalAnalyticalTransformer | Transformador elétrico | Transformador eléctrico | . | Físico | Equipamento | Equipamento Elétrico | Elétrica | bim-key_1746
1747 | PRJ | Físico | ELE_Sistema | Sistema_Circuito_Elétrico | OST_ElectricalCircuit | null | null | null | null | null | Físico | ELE_Sistema | Sistema_Circuito_Elétrico | Cate. Revit: OST_ElectricalCircuit | Circuito elétrico | Circuito eléctrico | . | Físico | Sistema | Sistema Circuito Elétrico | Elétrica | bim-key_1747
1748 | PRJ | Físico | ELE_Sistema | Sistema_Circuito_Elétrico | OST_ElectricalCircuitNaming | null | null | null | null | null | Físico | ELE_Sistema | Sistema_Circuito_Elétrico | Cate. Revit: OST_ElectricalCircuitNaming | Circuito elétrico - Nome | Circuito eléctrico - Nombre | . | Físico | Sistema | Sistema Circuito Elétrico | Elétrica | bim-key_1748
1749 | PRJ | Físico | ELE_Sistema | Circuito_Elétrico_Etiquetas | OST_ElectricalCircuitTags | null | null | null | null | null | Físico | ELE_Sistema | Circuito_Elétrico_Etiquetas | Cate. Revit: OST_ElectricalCircuitTags | Circuito elétrico - etiqueta textual ou Tag | Circuito eléctrico - etiqueta textual o Tag | . | Físico | Sistema | Circuito Elétrico Etiquetas | Elétrica | bim-key_1749
1750 | PRJ | Físico | ELE_Conector | Conetor_Elétrico | OST_ElectricalConnector | null | null | null | null | null | Físico | ELE_Conector | Conetor_Elétrico | Cate. Revit: OST_ElectricalConnector | Conector elétrico - | Conector eléctrico | . | Físico | Conector | Conetor Elétrico | Elétrica | bim-key_1750
1751 | PRJ | Físico | ELE_Conector | Conetor_Elétrico_Etiquetas | OST_ElectricalConnectorTags | null | null | null | null | null | Físico | ELE_Conector | Conetor_Elétrico_Etiquetas | Cate. Revit: OST_ElectricalConnectorTags | Conector elétrico - etiqueta textual ou Tag | Conector eléctrico - etiqueta textual o Tag | . | Físico | Conector | Conetor Elétrico Etiquetas | Elétrica | bim-key_1751
1752 | PRJ | Físico | ELE_Carga | Demanda_Elétrica | OST_ElectricalDemandFactor | null | null | null | null | null | Físico | ELE_Carga | Demanda_Elétrica | Cate. Revit: OST_ElectricalDemandFactor | Fator de demanda elétrica | Factor de demanda eléctrica | . | Físico | Carga | Demanda Elétrica | Elétrica | bim-key_1752
1753 | PRJ | Físico | ELE_Carga | Demanda_Elétrica | OST_ElectricalDemandFactorDefinitions | null | null | null | null | null | Físico | ELE_Carga | Demanda_Elétrica | Cate. Revit: OST_ElectricalDemandFactorDefinitions | Fator de demanda elétrica - Parâmetros de definições | Factor de demanda eléctrica - Parámetros de definiciones | . | Físico | Carga | Demanda Elétrica | Elétrica | bim-key_1753
1754 | PRJ | Físico | ELE_Equipamento | Equipamento_Elétrico | OST_ElectricalEquipment | null | null | null | null | null | Físico | ELE_Equipamento | Equipamento_Elétrico | Cate. Revit: OST_ElectricalEquipment | Equipamento elétrico | Equipamiento eléctrico | . | Físico | Equipamento | Equipamento Elétrico | Elétrica | bim-key_1754
1755 | PRJ | Físico | ELE_Equipamento | Equipamento_Elétrico_Linhas_Ocultas | OST_ElectricalEquipmentHiddenLines | null | null | null | null | null | Físico | ELE_Equipamento | Equipamento_Elétrico_Linhas_Ocultas | Cate. Revit: OST_ElectricalEquipmentHiddenLines | Equipamento elétrico - Linhas oculta | Equipamiento eléctrico - Líneas ocultas | . | Físico | Equipamento | Equipamento Elétrico Linhas Ocultas | Elétrica | bim-key_1755
1756 | PRJ | Físico | ELE_Equipamento | Equipamento_Elétrico_Etiquetas | OST_ElectricalEquipmentTags | null | null | null | null | null | Físico | ELE_Equipamento | Equipamento_Elétrico_Etiquetas | Cate. Revit: OST_ElectricalEquipmentTags | Equipamento elétrico - Etiqueta textual ou Tag | Equipamiento eléctrico - Etiqueta textual o Tag | . | Físico | Equipamento | Equipamento Elétrico Etiquetas | Elétrica | bim-key_1756
1757 | PRJ | Físico | ELE_Dispositivo | Dispositivo_Elétrico | OST_ElectricalFixtures | null | null | null | null | null | Físico | ELE_Dispositivo | Dispositivo_Elétrico | Cate. Revit: OST_ElectricalFixtures | Dispositivo elétrico | Dispositivo eléctrico | . | Físico | Dispositivo | Dispositivo Elétrico | Elétrica | bim-key_1757
1758 | PRJ | Físico | ELE_Dispositivo | Dispositivo_Elétrico_Linhas_Ocultas | OST_ElectricalFixturesHiddenLines | null | null | null | null | null | Físico | ELE_Dispositivo | Dispositivo_Elétrico_Linhas_Ocultas | Cate. Revit: OST_ElectricalFixturesHiddenLines | Dispositivo elétrico - Linhas ocultas | Dispositivo eléctrico - Líneas ocultas | . | Físico | Dispositivo | Dispositivo Elétrico Linhas Ocultas | Elétrica | bim-key_1758
1759 | PRJ | Físico | ELE_Dispositivo | Dispositivo_Elétrico_Etiquetas | OST_ElectricalFixtureTags | null | null | null | null | null | Físico | ELE_Dispositivo | Dispositivo_Elétrico_Etiquetas | Cate. Revit: OST_ElectricalFixtureTags | Dispositivo elétrico - Etiqueta textual ou Tag | Dispositivo eléctrico - Etiqueta textual o Tag | . | Físico | Dispositivo | Dispositivo Elétrico Etiquetas | Elétrica | bim-key_1759
1760 | PRJ | Físico | ELE_Sistema | Sistema_Circuito_Elétrico | OST_ElectricalInternalCircuits | null | null | null | null | null | Físico | ELE_Sistema | Sistema_Circuito_Elétrico | Cate. Revit: OST_ElectricalInternalCircuits | Circuito elétrico interno | Circuito eléctrico interno | . | Físico | Sistema | Sistema Circuito Elétrico | Elétrica | bim-key_1760
1761 | PRJ | Físico | ELE_Carga | Carga_Elétrica | OST_ElectricalLoadCase | null | null | null | null | null | Físico | ELE_Carga | Carga_Elétrica | Cate. Revit: OST_ElectricalLoadCase | Carga elétrica - Casos | Carga eléctrica - Casos | . | Físico | Carga | Carga Elétrica | Elétrica | bim-key_1761
1762 | PRJ | Físico | ELE_Carga | Carga_Elétrica | OST_ElectricalLoadClassifications | null | null | null | null | null | Físico | ELE_Carga | Carga_Elétrica | Cate. Revit: OST_ElectricalLoadClassifications | Carga elétrica - Classificação de casos | Carga eléctrica - Clasificación de casos | . | Físico | Carga | Carga Elétrica | Elétrica | bim-key_1762
1763 | PRJ | Físico | ELE_Carga | Carga_Elétrica | OST_ElectricalLoadSet | null | null | null | null | null | Físico | ELE_Carga | Carga_Elétrica | Cate. Revit: OST_ElectricalLoadSet | Carga elétrica - Conjunto de cargas | Carga eléctrica - Conjunto de cargas | . | Físico | Carga | Carga Elétrica | Elétrica | bim-key_1763
1764 | PRJ | Físico | ELE_Carga | Carga_Elétrica | OST_ElectricalLoadZoneInstance | null | null | null | null | null | Físico | ELE_Carga | Carga_Elétrica | Cate. Revit: OST_ElectricalLoadZoneInstance | Carga elétrica - Instancia de zona | Carga eléctrica - Instancia de zona | . | Físico | Carga | Carga Elétrica | Elétrica | bim-key_1764
1765 | PRJ | Físico | ELE_Carga | Carga_Elétrica | OST_ElectricalLoadZoneType | null | null | null | null | null | Físico | ELE_Carga | Carga_Elétrica | Cate. Revit: OST_ElectricalLoadZoneType | Carga elétrica - Tipo de zona | Carga eléctrica - Tipo de zona | . | Físico | Carga | Carga Elétrica | Elétrica | bim-key_1765
1766 | PRJ | Físico | ELE_Carga | Carga_Elétrica | OST_ElectricalPowerSource | null | null | null | null | null | Físico | ELE_Carga | Carga_Elétrica | Cate. Revit: OST_ElectricalPowerSource | Carga elétrica - Fonte de potência | Carga eléctrica - Fuente de potencia | . | Físico | Carga | Carga Elétrica | Elétrica | bim-key_1766
1767 | PRJ | Físico | ELE_Carga | Carga_Elétrica | OST_ElectricalVoltage | null | null | null | null | null | Físico | ELE_Carga | Carga_Elétrica | Cate. Revit: OST_ElectricalVoltage | Carga elétrica - Voltagem | Carga eléctrica - Voltaje | . | Físico | Carga | Carga Elétrica | Elétrica | bim-key_1767
1768 | PRJ | Descarte | XXX_Obsoletos | Elemento_Obsoleto | OST_ElectricalZoneEquipment_Obsolete | null | null | null | null | null | Descarte | XXX_Obsoletos | Elemento_Obsoleto | Cate. Revit: OST_ElectricalZoneEquipment_Obsolete | Elemento de Revit obsoleto Procure utilizar um elemento diferente | Elemento de Revit obsoleto. Procure utilizar un elemento diferente | . | Descarte | Obsoletos | Elemento Obsoleto | Histórica de modelagem | bim-key_1768
1769 | PRJ | Documental | DOC_Simbologia | Anotações_e_Simbologia_Simbolos | OST_Elev | null | null | null | null | null | Documental | DOC_Simbologia | Anotações_e_Simbologia_Simbolos | Cate. Revit: OST_Elev | Símbolos de vistas | Símbolos de vistas | . | Documental | Simbologia | Anotações e Simbologia Simbolos | Interdisciplinar | bim-key_1769
1770 | PRJ | Documental | DOC_Simbologia | Anotações_e_Simbologia_Simbolos | OST_ElevationMarks | null | null | null | null | null | Documental | DOC_Simbologia | Anotações_e_Simbologia_Simbolos | Cate. Revit: OST_ElevationMarks | Símbolos de vistas - Marcas | Símbolos de vistas - Marcas | . | Documental | Simbologia | Anotações e Simbologia Simbolos | Interdisciplinar | bim-key_1770
1771 | PRJ | Físico | ARQ_Humanização | Complementos | OST_Entourage | null | null | null | null | null | Físico | ARQ_Humanização | Complementos | Cate. Revit: OST_Entourage | Elementos complementares do projeto que não tenham categoria definida | Elementos complementarios del proyecto que no tengan categoría definida | . | Físico | Humanização | Complementos | Arquitetura de Interiores e paisajismo | bim-key_1771
1772 | PRJ | Físico | ARQ_Humanização | Complementos_Linhas_Ocultas | OST_EntourageHiddenLines | null | null | null | null | null | Físico | ARQ_Humanização | Complementos_Linhas_Ocultas | Cate. Revit: OST_EntourageHiddenLines | Elementos complementares do projeto que não tenham categoria definida - Linhas ocultas | Elementos complementarios del proyecto que no tengan categoría definida - Líneas ocultas | . | Físico | Humanização | Complementos Linhas Ocultas | Arquitetura de Interiores e paisajismo | bim-key_1772
1773 | PRJ | Físico | ARQ_Humanização | Complementos_Etiquetas | OST_EntourageTags | null | null | null | null | null | Físico | ARQ_Humanização | Complementos_Etiquetas | Cate. Revit: OST_EntourageTags | Elementos complementares do projeto que não tenham categoria definida - Etiqueta textual ou Tag | Elementos complementarios del proyecto que no tengan categoría definida - Etiqueta textual o Tag | . | Físico | Humanização | Complementos Etiquetas | Arquitetura de Interiores e paisajismo | bim-key_1773
1774 | PRJ | Físico | Fases_Temporais | Fase_Construtiva_Demolida | OST_EPS_Demolished | null | null | null | null | null | Físico | Fases_Temporais | Fase_Construtiva_Demolida | Cate. Revit: OST_EPS_Demolished | Fase temporal de elementos a demolir | Fase temporal de elementos a demoler | . | Físico | Temporais | Fase Construtiva Demolida | Planejamento | bim-key_1774
1775 | PRJ | Físico | Fases_Temporais | Fase_Construtiva_Existente | OST_EPS_Existing | null | null | null | null | null | Físico | Fases_Temporais | Fase_Construtiva_Existente | Cate. Revit: OST_EPS_Existing | Fase temporal de elementos existentes (fase base) | Fase temporal de elementos existentes (fase base) | . | Físico | Temporais | Fase Construtiva Existente | Planejamento | bim-key_1775
1776 | PRJ | Físico | Fases_Temporais | Fase_Construtiva_Construir_Futuramente | OST_EPS_Future | null | null | null | null | null | Físico | Fases_Temporais | Fase_Construtiva_Construir_Futuramente | Cate. Revit: OST_EPS_Future | Fase temporal de elementos futuros (previstos) | Fase temporal de elementos futuros (previstos) | . | Físico | Temporais | Fase Construtiva Construir Futuramente | Planejamento | bim-key_1776
1777 | PRJ | Físico | Fases_Temporais | Fase_Construtiva_Construir_Nova | OST_EPS_New | null | null | null | null | null | Físico | Fases_Temporais | Fase_Construtiva_Construir_Nova | Cate. Revit: OST_EPS_New | Fase temporal de elementos novos a construir | Fase temporal de elementos nuevos a construir | . | Físico | Temporais | Fase Construtiva Construir Nova | Planejamento | bim-key_1777
1778 | PRJ | Físico | Fases_Temporais | Fase_Construtiva_Temporária | OST_EPS_Temporary | null | null | null | null | null | Físico | Fases_Temporais | Fase_Construtiva_Temporária | Cate. Revit: OST_EPS_Temporary | Fase temporal de elementos temporários | Fase temporal de elementos temporarios | . | Físico | Temporais | Fase Construtiva Temporária | Planejamento | bim-key_1778
1779 | PRJ | Físico | EST_Lajes | Junta_Dilatação_Linhas_Ocultas | OST_ExpansionJointHiddenLines | null | null | null | null | null | Físico | EST_Lajes | Junta_Dilatação_Linhas_Ocultas | Cate. Revit: OST_ExpansionJointHiddenLines | Juntas de dilatação - Linhas ocultas | Juntas de dilatación - Líneas ocultas | . | Físico | Lajes | Junta Dilatação Linhas Ocultas | Estrutura | bim-key_1779
1780 | PRJ | Físico | EST_Lajes | Junta_Dilatação | OST_ExpansionJoints | null | null | null | null | null | Físico | EST_Lajes | Junta_Dilatação | Cate. Revit: OST_ExpansionJoints | Juntas de dilatação | Juntas de dilatación | . | Físico | Lajes | Junta Dilatação | Estrutura | bim-key_1780
1781 | PRJ | Físico | EST_Lajes_Tag | Junta_Dilatação_Etiquetas | OST_ExpansionJointTags | null | null | null | null | null | Físico | EST_Lajes_Tag | Junta_Dilatação_Etiquetas | Cate. Revit: OST_ExpansionJointTags | Juntas de dilatação - Etiqueta textual ou Tag | Juntas de dilatación - Etiqueta textual o Tag | . | Físico | Lajes_Tag | Junta Dilatação Etiquetas | Estrutura | bim-key_1781
1782 | PRJ | Físico | ARQ_Interdisciplinar | Elementos_de_Forma_do_Projeto | OST_Extrusions | null | null | null | null | null | Físico | ARQ_Interdisciplinar | Elementos_de_Forma_do_Projeto | Cate. Revit: OST_Extrusions | Extrusões da forma | Extrusiones de la forma | . | Físico | Interdisciplinar | Elementos de Forma do Projeto | Interdisciplinar | bim-key_1782
1783 | PRJ | Físico | EST_Membrana | Membrana_Flexível | OST_FabricAreaBoundary | null | null | null | null | null | Físico | EST_Membrana | Membrana_Flexível | Cate. Revit: OST_FabricAreaBoundary | Contorno de área de tecidos | Contorno de área de telas | . | Físico | Membrana | Membrana Flexível | Estrutura | bim-key_1783
1784 | PRJ | Físico | EST_Membrana | Membrana_Flexível | OST_FabricAreas | null | null | null | null | null | Físico | EST_Membrana | Membrana_Flexível | Cate. Revit: OST_FabricAreas | Área de telas ou tecidos | Área de telas o tejidos | . | Físico | Membrana | Membrana Flexível | Estrutura | bim-key_1784
1785 | PRJ | Físico | EST_Membrana | Membrana_Flexível_Esboço | OST_FabricAreaSketchEnvelopeLines | null | null | null | null | null | Físico | EST_Membrana | Membrana_Flexível_Esboço | Cate. Revit: OST_FabricAreaSketchEnvelopeLines | Área de telas ou tecidos - Linhas de esboço envelopamento | Área de telas o tejidos - Líneas de boceto envolvente | . | Físico | Membrana | Membrana Flexível Esboço | Estrutura | bim-key_1785
1786 | PRJ | Físico | EST_Membrana | Membrana_Flexível_Esboço | OST_FabricAreaSketchSheetsLines | null | null | null | null | null | Físico | EST_Membrana | Membrana_Flexível_Esboço | Cate. Revit: OST_FabricAreaSketchSheetsLines | Área de telas ou tecidos - Linhas de esboço contorno | Área de telas o tejidos - Líneas de boceto contorno | . | Físico | Membrana | Membrana Flexível Esboço | Estrutura | bim-key_1786
1787 | PRJ | Físico | EST_Membrana | Membrana_Flevível_Etiquetas | OST_FabricAreaTags | null | null | null | null | null | Físico | EST_Membrana | Membrana_Flevível_Etiquetas | Cate. Revit: OST_FabricAreaTags | Área de telas ou tecidos - Etiqueta textual ou Tag | Área de telas o tejidos - Etiqueta textual o Tag | . | Físico | Membrana | Membrana Flevível Etiquetas | Estrutura | bim-key_1787
1788 | PRJ | Físico | MEC_Fabricação | Fabricação_Cápsulas | OST_FabricationContainment | null | null | null | null | null | Físico | MEC_Fabricação | Fabricação_Cápsulas | Cate. Revit: OST_FabricationContainment | Fabricação - Cápsulas e tanques | Fabricación - Cápsulas y tanques | . | Físico | Fabricação | Fabricação Cápsulas | Instalações Mecânicas | bim-key_1788
1789 | PRJ | Físico | MEC_Fabricação | Fabricação_Cápsulas | OST_FabricationContainmentCenterLine | null | null | null | null | null | Físico | MEC_Fabricação | Fabricação_Cápsulas | Cate. Revit: OST_FabricationContainmentCenterLine | Fabricação - Cápsulas e tanques - Linha de centro | Fabricación - Cápsulas y tanques - Línea de centro | . | Físico | Fabricação | Fabricação Cápsulas | Instalações Mecânicas | bim-key_1789
1790 | PRJ | Físico | MEC_Fabricação | Fabricação_Cápsulas | OST_FabricationContainmentDrop | null | null | null | null | null | Físico | MEC_Fabricação | Fabricação_Cápsulas | Cate. Revit: OST_FabricationContainmentDrop | Fabricação - Cápsulas e tanques - Linhas de caída | Fabricación - Cápsulas y tanques - Líneas de bajada | . | Físico | Fabricação | Fabricação Cápsulas | Instalações Mecânicas | bim-key_1790
1791 | PRJ | Físico | MEC_Fabricação | Fabricação_Cápsulas | OST_FabricationContainmentRise | null | null | null | null | null | Físico | MEC_Fabricação | Fabricação_Cápsulas | Cate. Revit: OST_FabricationContainmentRise | Fabricação - Cápsulas e tanques - Linhas de subida | Fabricación - Cápsulas y tanques - Líneas de subida | . | Físico | Fabricação | Fabricação Cápsulas | Instalações Mecânicas | bim-key_1791
1792 | PRJ | Físico | MEC_Fabricação | Fabricação_Cápsulas | OST_FabricationContainmentSymbology | null | null | null | null | null | Físico | MEC_Fabricação | Fabricação_Cápsulas | Cate. Revit: OST_FabricationContainmentSymbology | Fabricação - Cápsulas e tanques - Simbologia | Fabricación - Cápsulas y tanques - Simbología | . | Físico | Fabricação | Fabricação Cápsulas | Instalações Mecânicas | bim-key_1792
1793 | PRJ | Físico | MEC_Fabricação_Tag | Fabricação_Etiquetas | OST_FabricationContainmentTags | null | null | null | null | null | Físico | MEC_Fabricação_Tag | Fabricação_Etiquetas | Cate. Revit: OST_FabricationContainmentTags | Fabricação - Cápsulas e tanques - Etiqueta textual ou Tag | Fabricación - Cápsulas y tanques - Etiqueta textual o Tag | . | Físico | Fabricação_Tag | Fabricação Etiquetas | Instalações Mecânicas | bim-key_1793
1794 | PRJ | Físico | MEC_Fabricação | Fabricação_Dutos | OST_FabricationDuctwork | null | null | null | null | null | Físico | MEC_Fabricação | Fabricação_Dutos | Cate. Revit: OST_FabricationDuctwork | Fabricação - Dutos - Tarefas | Fabricación - Conductos - Tareas | . | Físico | Fabricação | Fabricação Dutos | Instalações Mecânicas | bim-key_1794
1795 | PRJ | Físico | MEC_Fabricação | Fabricação_Dutos | OST_FabricationDuctworkCenterLine | null | null | null | null | null | Físico | MEC_Fabricação | Fabricação_Dutos | Cate. Revit: OST_FabricationDuctworkCenterLine | Fabricação - Dutos - Linha de centro | Fabricación - Conductos - Línea de centro | . | Físico | Fabricação | Fabricação Dutos | Instalações Mecânicas | bim-key_1795
1796 | PRJ | Físico | MEC_Fabricação | Fabricação_Dutos | OST_FabricationDuctworkDrop | null | null | null | null | null | Físico | MEC_Fabricação | Fabricação_Dutos | Cate. Revit: OST_FabricationDuctworkDrop | Fabricação - Dutos - Linhas de caída | Fabricación - Conductos - Líneas de bajada | . | Físico | Fabricação | Fabricação Dutos | Instalações Mecânicas | bim-key_1796
1797 | PRJ | Físico | MEC_Fabricação | Fabricação_Dutos | OST_FabricationDuctworkInsulation | null | null | null | null | null | Físico | MEC_Fabricação | Fabricação_Dutos | Cate. Revit: OST_FabricationDuctworkInsulation | Fabricação - Dutos - Isoladores | Fabricación - Conductos - Aisladores | . | Físico | Fabricação | Fabricação Dutos | Instalações Mecânicas | bim-key_1797
1798 | PRJ | Físico | MEC_Fabricação | Fabricação_Dutos | OST_FabricationDuctworkLining | null | null | null | null | null | Físico | MEC_Fabricação | Fabricação_Dutos | Cate. Revit: OST_FabricationDuctworkLining | Fabricação - Dutos - Linhas de alinhamento | Fabricación - Conductos - Líneas de alineamiento | . | Físico | Fabricação | Fabricação Dutos | Instalações Mecânicas | bim-key_1798
1799 | PRJ | Físico | MEC_Fabricação | Fabricação_Dutos | OST_FabricationDuctworkRise | null | null | null | null | null | Físico | MEC_Fabricação | Fabricação_Dutos | Cate. Revit: OST_FabricationDuctworkRise | Fabricação - Dutos - Linhas de subida | Fabricación - Conductos - Líneas de subida | . | Físico | Fabricação | Fabricação Dutos | Instalações Mecânicas | bim-key_1799
1800 | PRJ | Físico | MEC_Fabricação | Fabricação_Dutos | OST_FabricationDuctworkStiffeners | null | null | null | null | null | Físico | MEC_Fabricação | Fabricação_Dutos | Cate. Revit: OST_FabricationDuctworkStiffeners | Fabricação - Dutos - Enrijecedores | Fabricación - Conductos - Rigidizadores | . | Físico | Fabricação | Fabricação Dutos | Instalações Mecânicas | bim-key_1800
1801 | PRJ | Físico | MEC_Fabricação_Tag | Fabricação_Etiquetas | OST_FabricationDuctworkStiffenerTags | null | null | null | null | null | Físico | MEC_Fabricação_Tag | Fabricação_Etiquetas | Cate. Revit: OST_FabricationDuctworkStiffenerTags | Fabricação - Dutos - Enrijecedores - Etiqueta textual ou Tag | Fabricación - Conductos - Rigidizadores - Etiqueta textual o Tag | . | Físico | Fabricação_Tag | Fabricação Etiquetas | Instalações Mecânicas | bim-key_1801
1802 | PRJ | Físico | MEC_Fabricação | Fabricação_Dutos | OST_FabricationDuctworkSymbology | null | null | null | null | null | Físico | MEC_Fabricação | Fabricação_Dutos | Cate. Revit: OST_FabricationDuctworkSymbology | Fabricação - Dutos - Simbologia | Fabricación - Conductos - Simbología | . | Físico | Fabricação | Fabricação Dutos | Instalações Mecânicas | bim-key_1802
1803 | PRJ | Físico | MEC_Fabricação_Tag | Fabricação_Etiquetas | OST_FabricationDuctworkTags | null | null | null | null | null | Físico | MEC_Fabricação_Tag | Fabricação_Etiquetas | Cate. Revit: OST_FabricationDuctworkTags | Fabricação - Dutos - Simbologia - Etiqueta textual ou Tag | Fabricación - Conductos - Simbología - Etiqueta textual o Tag | . | Físico | Fabricação_Tag | Fabricação Etiquetas | Instalações Mecânicas | bim-key_1803
1804 | PRJ | Físico | MEC_Fabricação | Fabricação_Suportes | OST_FabricationHangers | null | null | null | null | null | Físico | MEC_Fabricação | Fabricação_Suportes | Cate. Revit: OST_FabricationHangers | Fabricação - Dutos - Elemento de suporte | Fabricación - Conductos - Elemento de soporte | . | Físico | Fabricação | Fabricação Suportes | Instalações Mecânicas | bim-key_1804
1805 | PRJ | Físico | MEC_Fabricação_Tag | Fabricação_Etiquetas | OST_FabricationHangerTags | null | null | null | null | null | Físico | MEC_Fabricação_Tag | Fabricação_Etiquetas | Cate. Revit: OST_FabricationHangerTags | Fabricação - Dutos - Elemento de suporte - Etiqueta textual ou Tag | Fabricación - Conductos - Elemento de soporte - Etiqueta textual o Tag | . | Físico | Fabricação_Tag | Fabricação Etiquetas | Instalações Mecânicas | bim-key_1805
1806 | PRJ | Físico | MEC_Fabricação | Fabricação | OST_FabricationPartsTmpGraphicDrag | null | null | null | null | null | Físico | MEC_Fabricação | Fabricação | Cate. Revit: OST_FabricationPartsTmpGraphicDrag | Fabricação - Camadas gráficas temporárias | Fabricación - Capas gráficas temporales | . | Físico | Fabricação | Fabricação | Instalações Mecânicas | bim-key_1806
1807 | PRJ | Físico | MEC_Fabricação | Fabricação | OST_FabricationPartsTmpGraphicEnd | null | null | null | null | null | Físico | MEC_Fabricação | Fabricação | Cate. Revit: OST_FabricationPartsTmpGraphicEnd | Fabricação - Camadas gráficas temporárias | Fabricación - Capas gráficas temporales | . | Físico | Fabricação | Fabricação | Instalações Mecânicas | bim-key_1807
1808 | PRJ | Físico | MEC_Fabricação | Fabricação_Tubos | OST_FabricationPipework | null | null | null | null | null | Físico | MEC_Fabricação | Fabricação_Tubos | Cate. Revit: OST_FabricationPipework | Fabricação - Tubulares - Tarefas | Fabricación - Tubulares - Tareas | . | Físico | Fabricação | Fabricação Tubos | Instalações Mecânicas | bim-key_1808
1809 | PRJ | Físico | MEC_Fabricação | Fabricação_Tubos | OST_FabricationPipeworkCenterLine | null | null | null | null | null | Físico | MEC_Fabricação | Fabricação_Tubos | Cate. Revit: OST_FabricationPipeworkCenterLine | Fabricação - Tubulares - Linha de centro | Fabricación - Tubulares - Línea de centro | . | Físico | Fabricação | Fabricação Tubos | Instalações Mecânicas | bim-key_1809
1810 | PRJ | Físico | MEC_Fabricação | Fabricação_Tubos | OST_FabricationPipeworkDrop | null | null | null | null | null | Físico | MEC_Fabricação | Fabricação_Tubos | Cate. Revit: OST_FabricationPipeworkDrop | Fabricação - Tubulares - Linhas de caída | Fabricación - Tubulares - Líneas de bajada | . | Físico | Fabricação | Fabricação Tubos | Instalações Mecânicas | bim-key_1810
1811 | PRJ | Físico | MEC_Fabricação | Fabricação_Tubos | OST_FabricationPipeworkInsulation | null | null | null | null | null | Físico | MEC_Fabricação | Fabricação_Tubos | Cate. Revit: OST_FabricationPipeworkInsulation | Fabricação - Tubulares - Isoladores | Fabricación - Tubulares - Aisladores | . | Físico | Fabricação | Fabricação Tubos | Instalações Mecânicas | bim-key_1811
1812 | PRJ | Físico | MEC_Fabricação | Fabricação_Tubos | OST_FabricationPipeworkRise | null | null | null | null | null | Físico | MEC_Fabricação | Fabricação_Tubos | Cate. Revit: OST_FabricationPipeworkRise | Fabricação - Tubulares - Linhas de subida | Fabricación - Tubulares - Líneas de subida | . | Físico | Fabricação | Fabricação Tubos | Instalações Mecânicas | bim-key_1812
1813 | PRJ | Físico | MEC_Fabricação | Fabricação_Tubos | OST_FabricationPipeworkSymbology | null | null | null | null | null | Físico | MEC_Fabricação | Fabricação_Tubos | Cate. Revit: OST_FabricationPipeworkSymbology | Fabricação - Tubulares - Simbologia | Fabricación - Tubulares - Simbología | . | Físico | Fabricação | Fabricação Tubos | Instalações Mecânicas | bim-key_1813
1814 | PRJ | Físico | MEC_Fabricação_Tag | Fabricação_Etiquetas | OST_FabricationPipeworkTags | null | null | null | null | null | Físico | MEC_Fabricação_Tag | Fabricação_Etiquetas | Cate. Revit: OST_FabricationPipeworkTags | Fabricação - Tubulares - Etiqueta textual ou Tag | Fabricación - Tubulares - Etiqueta textual o Tag | . | Físico | Fabricação_Tag | Fabricação Etiquetas | Instalações Mecânicas | bim-key_1814
1815 | PRJ | Físico | MEC_Fabricação | Fabricação | OST_FabricationServiceElements | null | null | null | null | null | Físico | MEC_Fabricação | Fabricação | Cate. Revit: OST_FabricationServiceElements | Fabricação - Tubulares - Elementos | Fabricación - Tubulares - Elementos | . | Físico | Fabricação | Fabricação | Instalações Mecânicas | bim-key_1815
1816 | PRJ | Físico | EST_Armadura | Telas_de_Reforço | OST_FabricReinforcement | null | null | null | null | null | Físico | EST_Armadura | Telas_de_Reforço | Cate. Revit: OST_FabricReinforcement | Área de telas de reforço estrutural | Área de telas de refuerzo estructural | . | Físico | Armadura | Telas de Reforço | Instalações Mecânicas | bim-key_1816
1817 | PRJ | Físico | EST_Armadura | Telas_de_Reforço | OST_FabricReinforcementBoundary | null | null | null | null | null | Físico | EST_Armadura | Telas_de_Reforço | Cate. Revit: OST_FabricReinforcementBoundary | Área de telas de reforço estrutural - Contorno | Área de telas de refuerzo estructural - Contorno | . | Físico | Armadura | Telas de Reforço | Instalações Mecânicas | bim-key_1817
1818 | PRJ | Físico | EST_Armadura | Telas_de_Reforço | OST_FabricReinforcementTags | null | null | null | null | null | Físico | EST_Armadura | Telas_de_Reforço | Cate. Revit: OST_FabricReinforcementTags | Área de telas de reforço estrutural - Etiqueta textual ou Tag | Área de telas de refuerzo estructural - Etiqueta textual o Tag | . | Físico | Armadura | Telas de Reforço | Instalações Mecânicas | bim-key_1818
1819 | PRJ | Físico | EST_Armadura | Telas_de_Reforço | OST_FabricReinforcementWire | null | null | null | null | null | Físico | EST_Armadura | Telas_de_Reforço | Cate. Revit: OST_FabricReinforcementWire | Área de telas de reforço estrutural - Fios | Área de telas de refuerzo estructural - Hilos | . | Físico | Armadura | Telas de Reforço | Instalações Mecânicas | bim-key_1819
1820 | PRJ | Físico | EST_Armadura | Telas_de_Reforço | OST_FabricReinSpanSymbol | null | null | null | null | null | Físico | EST_Armadura | Telas_de_Reforço | Cate. Revit: OST_FabricReinSpanSymbol | Área de telas de reforço estrutural - Simbolo de direção de armado | Área de telas de refuerzo estructural - Símbolo de dirección de armado | . | Físico | Armadura | Telas de Reforço | Instalações Mecânicas | bim-key_1820
1821 | PRJ | Físico | ARQ_Interdisciplinar | Elementos_Superficiais_do_Projeto | OST_FaceSplitter | null | null | null | null | null | Físico | ARQ_Interdisciplinar | Elementos_Superficiais_do_Projeto | Cate. Revit: OST_FaceSplitter | Segmentador de superficies | Segmentador de superficies | . | Físico | Interdisciplinar | Elementos Superficiais do Projeto | Interdisciplinar | bim-key_1821
1822 | PRJ | Físico | ARQ_Coberturas | Telhados_Bordas | OST_Fascia | null | null | null | null | null | Físico | ARQ_Coberturas | Telhados_Bordas | Cate. Revit: OST_Fascia | Acabamento do beiral do telhado | Acabado del alero del tejado | . | Físico | Coberturas | Telhados Bordas | Arquitetura | bim-key_1822
1823 | PRJ | Físico | ARQ_Coberturas_Tag | Telhados_Bordas_Etiquetas | OST_FasciaTags | null | null | null | null | null | Físico | ARQ_Coberturas_Tag | Telhados_Bordas_Etiquetas | Cate. Revit: OST_FasciaTags | Acabamento do beiral do telhado - Etiqueta textual ou Tag | Acabado del alero del tejado - Etiqueta textual o Tag | . | Físico | Coberturas_Tag | Telhados Bordas Etiquetas | Arquitetura | bim-key_1823
1824 | PRJ | Documental | DOC_Simbologia | Anotações_e_Simbologia_Preenchimentos | OST_FilledRegion | null | null | null | null | null | Documental | DOC_Simbologia | Anotações_e_Simbologia_Preenchimentos | Cate. Revit: OST_FilledRegion | Região com preenchimento de cor | Región con relleno de color | . | Documental | Simbologia | Anotações e Simbologia Preenchimentos | Interdisciplinar | bim-key_1824
1825 | PRJ | Documental | DOC_Simbologia | Anotações_e_Simbologia_Preenchimentos | OST_FillPatterns | null | null | null | null | null | Documental | DOC_Simbologia | Anotações_e_Simbologia_Preenchimentos | Cate. Revit: OST_FillPatterns | Região com preenchimento de padrão lineal | Región con relleno de patrón lineal | . | Documental | Simbologia | Anotações e Simbologia Preenchimentos | Interdisciplinar | bim-key_1825
1826 | PRJ | Físico | RIS_Prevenção_de_Riscos | Alarmes | OST_FireAlarmDevices | null | null | null | null | null | Físico | RIS_Prevenção_de_Riscos | Alarmes | Cate. Revit: OST_FireAlarmDevices | Dispositivos de alarme de combate a incêndio | Dispositivos de Alarma de combate a incendios | . | Físico | Prevenção_de_Riscos | Alarmes | Incêndio e segurança | bim-key_1826
1827 | PRJ | Físico | RIS_Prevenção_de_Riscos_Tag | Alarmes_Etiquetas | OST_FireAlarmDeviceTags | null | null | null | null | null | Físico | RIS_Prevenção_de_Riscos_Tag | Alarmes_Etiquetas | Cate. Revit: OST_FireAlarmDeviceTags | Dispositivos de alarme de combate a incêndio - Etiqueta textual ou Tag | Dispositivos de Alarma de combate a incendios - Etiqueta textual o Tag | . | Físico | Prevenção_de_Riscos_Tag | Alarmes Etiquetas | Incêndio e segurança | bim-key_1827
1828 | PRJ | Físico | RIS_Prevenção_de_Riscos | Alarmes | OST_FireProtection | null | null | null | null | null | Físico | RIS_Prevenção_de_Riscos | Alarmes | Cate. Revit: OST_FireProtection | Dispositivos de proteção e combate a incêndio | Dispositivos de protección y combate a incendios | . | Físico | Prevenção_de_Riscos | Alarmes | Incêndio e segurança | bim-key_1828
1829 | PRJ | Físico | RIS_Prevenção_de_Riscos | Alarmes_Linhas_Ocultas | OST_FireProtectionHiddenLines | null | null | null | null | null | Físico | RIS_Prevenção_de_Riscos | Alarmes_Linhas_Ocultas | Cate. Revit: OST_FireProtectionHiddenLines | Dispositivos de proteção e combate a incêndio - Linhas ocultas | Dispositivos de protección y combate a incendios - Líneas ocultas | . | Físico | Prevenção_de_Riscos | Alarmes Linhas Ocultas | Incêndio e segurança | bim-key_1829
1830 | PRJ | Físico | RIS_Prevenção_de_Riscos_Tag | Alarmes_Etiquetas | OST_FireProtectionTags | null | null | null | null | null | Físico | RIS_Prevenção_de_Riscos_Tag | Alarmes_Etiquetas | Cate. Revit: OST_FireProtectionTags | Dispositivos de proteção e combate a incêndio - Etiqueta textual ou Tag | Dispositivos de protección y combate a incendios - Etiqueta textual o Tag | . | Físico | Prevenção_de_Riscos_Tag | Alarmes Etiquetas | Incêndio e segurança | bim-key_1830
1831 | PRJ | Físico | MEP_Dispositivo | Dispositivo_Inespecífico | OST_Fixtures | null | null | null | null | null | Físico | MEP_Dispositivo | Dispositivo_Inespecífico | Cate. Revit: OST_Fixtures | Dispositivo geral ou inespecífico | Dispositivo general o inespecífico | . | Físico | Dispositivo | Dispositivo Inespecífico | Instalações | bim-key_1831
1832 | PRJ | Físico | AVAC_Distribuição | Distribui_Insumo_Duto | OST_FlexDuctCurves | null | null | null | null | null | Físico | AVAC_Distribuição | Distribui_Insumo_Duto | Cate. Revit: OST_FlexDuctCurves | Dutos - Curvas flexíveis | Conductos - Curvas flexibles | . | Físico | Distribuição | Distribui Insumo Duto | Instalações de AVAC | bim-key_1832
1833 | PRJ | Físico | AVAC_Distribuição | Distribui_Insumo_Duto | OST_FlexDuctCurvesCenterLine | null | null | null | null | null | Físico | AVAC_Distribuição | Distribui_Insumo_Duto | Cate. Revit: OST_FlexDuctCurvesCenterLine | Dutos - Curvas flexíveis - Linhas centrais | Conductos - Curvas flexibles - Líneas centrales | . | Físico | Distribuição | Distribui Insumo Duto | Instalações de AVAC | bim-key_1833
1834 | PRJ | Físico | AVAC_Distribuição | Distribui_Insumo_Duto | OST_FlexDuctCurvesContour | null | null | null | null | null | Físico | AVAC_Distribuição | Distribui_Insumo_Duto | Cate. Revit: OST_FlexDuctCurvesContour | Dutos - Curvas flexíveis - Linhas de contorno | Conductos - Curvas flexibles - Líneas de contorno | . | Físico | Distribuição | Distribui Insumo Duto | Instalações de AVAC | bim-key_1834
1835 | PRJ | Físico | AVAC_Distribuição | Distribui_Insumo_Duto | OST_FlexDuctCurvesInsulation | null | null | null | null | null | Físico | AVAC_Distribuição | Distribui_Insumo_Duto | Cate. Revit: OST_FlexDuctCurvesInsulation | Dutos - Curvas flexíveis - Linhas de isolamento | Conductos - Curvas flexibles - Líneas de aislamiento | . | Físico | Distribuição | Distribui Insumo Duto | Instalações de AVAC | bim-key_1835
1836 | PRJ | Físico | AVAC_Distribuição | Distribui_Insumo_Duto | OST_FlexDuctCurvesPattern | null | null | null | null | null | Físico | AVAC_Distribuição | Distribui_Insumo_Duto | Cate. Revit: OST_FlexDuctCurvesPattern | Dutos - Curvas flexíveis - Padrões | Conductos - Curvas flexibles - Patrones | . | Físico | Distribuição | Distribui Insumo Duto | Instalações de AVAC | bim-key_1836
1837 | PRJ | Físico | AVAC_Distribuição_Tag | Distribui_Insumo_Duto_Etiquetas | OST_FlexDuctTags | null | null | null | null | null | Físico | AVAC_Distribuição_Tag | Distribui_Insumo_Duto_Etiquetas | Cate. Revit: OST_FlexDuctTags | Dutos - Curvas flexíveis - Etiqueta textual ou Tag | Conductos - Curvas flexibles - Etiqueta textual o Tag | . | Físico | Distribuição_Tag | Distribui Insumo Duto Etiquetas | Instalações de AVAC | bim-key_1837
1838 | PRJ | Físico | AVAC_Distribuição | Distribui_Insumo_Tubulação | OST_FlexPipeCurves | null | null | null | null | null | Físico | AVAC_Distribuição | Distribui_Insumo_Tubulação | Cate. Revit: OST_FlexPipeCurves | Tubulações - Curvas flexíveis | Tuberías - Curvas flexibles | . | Físico | Distribuição | Distribui Insumo Tubulação | Instalações de AVAC | bim-key_1838
1839 | PRJ | Físico | AVAC_Distribuição | Distribui_Insumo_Tubulação | OST_FlexPipeCurvesCenterLine | null | null | null | null | null | Físico | AVAC_Distribuição | Distribui_Insumo_Tubulação | Cate. Revit: OST_FlexPipeCurvesCenterLine | Tubulações - Curvas flexíveis - Linhas centrais | Tuberías - Curvas flexibles - Líneas centrales | . | Físico | Distribuição | Distribui Insumo Tubulação | Instalações de AVAC | bim-key_1839
1840 | PRJ | Físico | AVAC_Distribuição | Distribui_Insumo_Tubulação | OST_FlexPipeCurvesContour | null | null | null | null | null | Físico | AVAC_Distribuição | Distribui_Insumo_Tubulação | Cate. Revit: OST_FlexPipeCurvesContour | Tubulações - Curvas flexíveis - Linhas de contorno | Tuberías - Curvas flexibles - Líneas de contorno | . | Físico | Distribuição | Distribui Insumo Tubulação | Instalações de AVAC | bim-key_1840
1841 | PRJ | Físico | AVAC_Distribuição | Distribui_Insumo_Tubulação | OST_FlexPipeCurvesInsulation | null | null | null | null | null | Físico | AVAC_Distribuição | Distribui_Insumo_Tubulação | Cate. Revit: OST_FlexPipeCurvesInsulation | Tubulações - Curvas flexíveis - Linhas de isolamento | Tuberías - Curvas flexibles - Líneas de aislamiento | . | Físico | Distribuição | Distribui Insumo Tubulação | Instalações de AVAC | bim-key_1841
1842 | PRJ | Físico | AVAC_Distribuição | Distribui_Insumo_Tubulação | OST_FlexPipeCurvesPattern | null | null | null | null | null | Físico | AVAC_Distribuição | Distribui_Insumo_Tubulação | Cate. Revit: OST_FlexPipeCurvesPattern | Tubulações - Curvas flexíveis - Padrões | Tuberías - Curvas flexibles - Patrones | . | Físico | Distribuição | Distribui Insumo Tubulação | Instalações de AVAC | bim-key_1842
1843 | PRJ | Físico | AVAC_Distribuição_Tag | Distribui_Insumo_Tubulação_Etiquetas | OST_FlexPipeTags | null | null | null | null | null | Físico | AVAC_Distribuição_Tag | Distribui_Insumo_Tubulação_Etiquetas | Cate. Revit: OST_FlexPipeTags | Tubulações - Curvas flexíveis - Etiqueta textual ou Tag | Tuberías - Curvas flexibles - Etiqueta textual o Tag | . | Físico | Distribuição_Tag | Distribui Insumo Tubulação Etiquetas | Instalações de AVAC | bim-key_1843
1844 | PRJ | Analítico | EST_Análise_Estrutural | Laje | OST_FloorAnalytical | null | null | null | null | null | Analítico | EST_Análise_Estrutural | Laje | Cate. Revit: OST_FloorAnalytical | Pisos analíticos | Pisos analíticos | . | Analítico | Análise_Estrutural | Laje | Análise Estrutural | bim-key_1844
1845 | PRJ | Analítico | EST_Análise_Estrutural_Tag | Laje_Etiquetas | OST_FloorAnalyticalTags | null | null | null | null | null | Analítico | EST_Análise_Estrutural_Tag | Laje_Etiquetas | Cate. Revit: OST_FloorAnalyticalTags | Pisos analíticos - Etiqueta textual ou Tag | Pisos analíticos - Etiqueta textual o Tag | . | Analítico | Análise_Estrutural_Tag | Laje Etiquetas | Análise Estrutural | bim-key_1845
1846 | PRJ | Físico | EST_Lajes | Laje | OST_FloorLayers | null | null | null | null | null | Físico | EST_Lajes | Laje | Cate. Revit: OST_FloorLayers | Camada dos pisos | Capa de los pisos | . | Físico | Lajes | Laje | Estrutura | bim-key_1846
1847 | PRJ | Físico | EST_Lajes | Laje | OST_FloorLocalCoordSys | null | null | null | null | null | Físico | EST_Lajes | Laje | Cate. Revit: OST_FloorLocalCoordSys | Pisos - Sistema de coordenadas Local | Pisos - Sistema de coordenadas local | . | Físico | Lajes | Laje | Estrutura | bim-key_1847
1848 | PRJ | Físico | EST_Lajes | Laje | OST_FloorOpening | null | null | null | null | null | Físico | EST_Lajes | Laje | Cate. Revit: OST_FloorOpening | Pisos - Aberturas | Pisos - Aberturas | . | Físico | Lajes | Laje | Estrutura | bim-key_1848
1849 | PRJ | Físico | EST_Lajes | Laje | OST_Floors | null | null | null | null | null | Físico | EST_Lajes | Laje | Cate. Revit: OST_Floors | Categoria dos pisos | Categoría de los pisos | . | Físico | Lajes | Laje | Estrutura | bim-key_1849
1850 | PRJ | Analítico | EST_Análise_Estrutural | Laje | OST_FloorsAnalyticalGeometry | null | null | null | null | null | Analítico | EST_Análise_Estrutural | Laje | Cate. Revit: OST_FloorsAnalyticalGeometry | Pisos analíticos - Geometria | Pisos analíticos - Geometría | . | Analítico | Análise_Estrutural | Laje | Análise Estrutural | bim-key_1850
1851 | PRJ | Físico | EST_Lajes | Laje_Furo | OST_FloorsCut | null | null | null | null | null | Físico | EST_Lajes | Laje_Furo | Cate. Revit: OST_FloorsCut | Pisos - Cortes | Pisos - Cortes | . | Físico | Lajes | Laje Furo | Estrutura | bim-key_1851
1852 | PRJ | Físico | EST_Lajes | Laje | OST_FloorsCutPattern | null | null | null | null | null | Físico | EST_Lajes | Laje | Cate. Revit: OST_FloorsCutPattern | Pisos - Padrão de preenchimento superfícial em corte | Pisos - Patrón de relleno superficial en corte | . | Físico | Lajes | Laje | Estrutura | bim-key_1852
1853 | PRJ | Físico | EST_Lajes | Laje | OST_FloorsDefault | null | null | null | null | null | Físico | EST_Lajes | Laje | Cate. Revit: OST_FloorsDefault | Pisos - Categoria default | Pisos - Categoría default | . | Físico | Lajes | Laje | Estrutura | bim-key_1853
1854 | PRJ | Físico | EST_Lajes | Laje_Camada_Acabamento | OST_FloorsFinish1 | null | null | null | null | null | Físico | EST_Lajes | Laje_Camada_Acabamento | Cate. Revit: OST_FloorsFinish1 | Pisos - Camada de acabamento 1 | Pisos - Capa de acabado 1 | . | Físico | Lajes | Laje Camada Acabamento | Estrutura | bim-key_1854
1855 | PRJ | Físico | EST_Lajes | Laje_Camada_Acabamento | OST_FloorsFinish2 | null | null | null | null | null | Físico | EST_Lajes | Laje_Camada_Acabamento | Cate. Revit: OST_FloorsFinish2 | Pisos - Camada de acabamento 2 | Pisos - Capa de acabado 2 | . | Físico | Lajes | Laje Camada Acabamento | Estrutura | bim-key_1855
1856 | PRJ | Físico | EST_Lajes | Laje_Camada_Isolamento | OST_FloorsInsulation | null | null | null | null | null | Físico | EST_Lajes | Laje_Camada_Isolamento | Cate. Revit: OST_FloorsInsulation | Pisos - Camada de isolamento | Pisos - Capa de aislamiento | . | Físico | Lajes | Laje Camada Isolamento | Estrutura | bim-key_1856
1857 | PRJ | Físico | EST_Lajes | Laje_Contorno_Interior | OST_FloorsInteriorEdges | null | null | null | null | null | Físico | EST_Lajes | Laje_Contorno_Interior | Cate. Revit: OST_FloorsInteriorEdges | Pisos - Linhas de contorno interior | Pisos - Líneas de contorno interior | . | Físico | Lajes | Laje Contorno Interior | Estrutura | bim-key_1857
1858 | PRJ | Físico | EST_Lajes | Laje_Membrana | OST_FloorsMembrane | null | null | null | null | null | Físico | EST_Lajes | Laje_Membrana | Cate. Revit: OST_FloorsMembrane | Pisos - Camada de membrana | Pisos - Capa de membrana | . | Físico | Lajes | Laje Membrana | Estrutura | bim-key_1858
1859 | PRJ | Físico | EST_Lajes | Laje | OST_FloorsProjection | null | null | null | null | null | Físico | EST_Lajes | Laje | Cate. Revit: OST_FloorsProjection | Pisos - Projeções | Pisos - Proyecciones | . | Físico | Lajes | Laje | Estrutura | bim-key_1859
1860 | PRJ | Físico | EST_Lajes | Laje_Linha_Segmentação | OST_FloorsSplitLines | null | null | null | null | null | Físico | EST_Lajes | Laje_Linha_Segmentação | Cate. Revit: OST_FloorsSplitLines | Pisos - Linhas de segmentação | Pisos - Líneas de segmentación | . | Físico | Lajes | Laje Linha Segmentação | Estrutura | bim-key_1860
1861 | PRJ | Físico | EST_Lajes | Laje_Camada_Núcleo | OST_FloorsStructure | null | null | null | null | null | Físico | EST_Lajes | Laje_Camada_Núcleo | Cate. Revit: OST_FloorsStructure | Pisos - Camada do núcleo | Pisos - Capa del núcleo | . | Físico | Lajes | Laje Camada Núcleo | Estrutura | bim-key_1861
1862 | PRJ | Físico | EST_Lajes | Laje_Camada_Substrato | OST_FloorsSubstrate | null | null | null | null | null | Físico | EST_Lajes | Laje_Camada_Substrato | Cate. Revit: OST_FloorsSubstrate | Pisos - Camada do substrato | Pisos - Capa del sustrato | . | Físico | Lajes | Laje Camada Substrato | Estrutura | bim-key_1862
1863 | PRJ | Físico | EST_Lajes | Laje | OST_FloorsSurfacePattern | null | null | null | null | null | Físico | EST_Lajes | Laje | Cate. Revit: OST_FloorsSurfacePattern | Pisos - Padrão de preenchimento superfícial em vistas | Pisos - Patrón de relleno superficial en vistas | . | Físico | Lajes | Laje | Estrutura | bim-key_1863
1864 | PRJ | Físico | EST_Lajes_Tag | Laje_Etiquetas | OST_FloorTags | null | null | null | null | null | Físico | EST_Lajes_Tag | Laje_Etiquetas | Cate. Revit: OST_FloorTags | Pisos - Etiqueta textual ou Tag | Pisos - Etiqueta textual o Tag | . | Físico | Lajes_Tag | Laje Etiquetas | Estrutura | bim-key_1864
1865 | PRJ | Físico | ARQ_Interdisciplinar | Elementos_Energéticos_do_Projeto | OST_Fluids | null | null | null | null | null | Físico | ARQ_Interdisciplinar | Elementos_Energéticos_do_Projeto | Cate. Revit: OST_Fluids | Fluídos | Fluidos | . | Físico | Interdisciplinar | Elementos Energéticos do Projeto | Interdisciplinar | bim-key_1865
1866 | PRJ | Físico | ARQ_Interdisciplinar | Elementos_Cartesianos_do_Projeto | OST_FndSlabLocalCoordSys | null | null | null | null | null | Físico | ARQ_Interdisciplinar | Elementos_Cartesianos_do_Projeto | Cate. Revit: OST_FndSlabLocalCoordSys | Laje de fundação - Sistema de coordenadas Local | Losa de fundación - Sistema de coordenadas local | . | Físico | Interdisciplinar | Elementos Cartesianos do Projeto | Interdisciplinar | bim-key_1866
1867 | PRJ | Físico | ARQ_Mobiliários | Equipamento_Restaurant | OST_FoodServiceEquipment | null | null | null | null | null | Físico | ARQ_Mobiliários | Equipamento_Restaurant | Cate. Revit: OST_FoodServiceEquipment | Equipamento para servícios de alimentação | Equipamiento para servicios de alimentación | . | Físico | Mobiliários | Equipamento Restaurant | Arquitetura de Interiores | bim-key_1867
1868 | PRJ | Físico | ARQ_Mobiliários | Equipamento_Restaurant_Linhas_Ocultas | OST_FoodServiceEquipmentHiddenLines | null | null | null | null | null | Físico | ARQ_Mobiliários | Equipamento_Restaurant_Linhas_Ocultas | Cate. Revit: OST_FoodServiceEquipmentHiddenLines | Equipamento para servícios de alimentação - Linhas ocultas | Equipamiento para servicios de alimentación - Líneas ocultas | . | Físico | Mobiliários | Equipamento Restaurant Linhas Ocultas | Arquitetura de Interiores | bim-key_1868
1869 | PRJ | Físico | ARQ_Mobiliários_Tag | Equipamento_Restaurant_Etiquetas | OST_FoodServiceEquipmentTags | null | null | null | null | null | Físico | ARQ_Mobiliários_Tag | Equipamento_Restaurant_Etiquetas | Cate. Revit: OST_FoodServiceEquipmentTags | Equipamento para servícios de alimentação - Etiqueta textual ou Tag | Equipamiento para servicios de alimentación - Etiqueta textual o Tag | . | Físico | Mobiliários_Tag | Equipamento Restaurant Etiquetas | Arquitetura de Interiores | bim-key_1869
1870 | PRJ | Analítico | EST_Análise_Estrutural | Análise | OST_FootingAnalyticalGeometry | null | null | null | null | null | Analítico | EST_Análise_Estrutural | Análise | Cate. Revit: OST_FootingAnalyticalGeometry | Fundação analítica | Fundación analítica | . | Analítico | Análise_Estrutural | Análise | Análise Estrutural | bim-key_1870
1871 | PRJ | Analítico | EST_Análise_Estrutural | Análise | OST_FootingSpanDirectionSymbol | null | null | null | null | null | Analítico | EST_Análise_Estrutural | Análise | Cate. Revit: OST_FootingSpanDirectionSymbol | Fundação - símbolo de direção da armadura | Fundación - símbolo de dirección de la armadura | . | Analítico | Análise_Estrutural | Análise | Análise Estrutural | bim-key_1871
1872 | PRJ | Analítico | EST_Análise_Estrutural | Geometria | OST_FoundationSlabAnalytical | null | null | null | null | null | Analítico | EST_Análise_Estrutural | Geometria | Cate. Revit: OST_FoundationSlabAnalytical | Laje de fundação - Analítica | Losa de fundación - Analítica | . | Analítico | Análise_Estrutural | Geometria | Análise Estrutural | bim-key_1872
1873 | PRJ | Analítico | EST_Análise_Estrutural_Tag | Fundação_Etiquetas | OST_FoundationSlabAnalyticalTags | null | null | null | null | null | Analítico | EST_Análise_Estrutural_Tag | Fundação_Etiquetas | Cate. Revit: OST_FoundationSlabAnalyticalTags | Laje de fundação - Analítica - Etiqueta textual ou Tag | Losa de fundación - Analítica - Etiqueta textual o Tag | . | Analítico | Análise_Estrutural_Tag | Fundação Etiquetas | Análise Estrutural | bim-key_1873
1874 | PRJ | Analítico | EST_Análise_Estrutural | Análise | OST_FramingAnalyticalGeometry | null | null | null | null | null | Analítico | EST_Análise_Estrutural | Análise | Cate. Revit: OST_FramingAnalyticalGeometry | Viga analítica - geometria | Viga analítica - geometría | . | Analítico | Análise_Estrutural | Análise | Análise Estrutural | bim-key_1874
1875 | PRJ | Físico | ARQ_Mobiliários | Móvel | OST_Furniture | null | null | null | null | null | Físico | ARQ_Mobiliários | Móvel | Cate. Revit: OST_Furniture | Mobiliário | Mobiliario | . | Físico | Mobiliários | Móvel | Arquitetura de Interiores | bim-key_1875
1876 | PRJ | Físico | ARQ_Mobiliários | Móvel_Linhas_Ocultas | OST_FurnitureHiddenLines | null | null | null | null | null | Físico | ARQ_Mobiliários | Móvel_Linhas_Ocultas | Cate. Revit: OST_FurnitureHiddenLines | Mobiliário - Linhas ocultas | Mobiliario - Líneas ocultas | . | Físico | Mobiliários | Móvel Linhas Ocultas | Arquitetura de Interiores | bim-key_1876
1877 | PRJ | Físico | ARQ_Mobiliários | Sistema_de_Mobiliário | OST_FurnitureSystems | null | null | null | null | null | Físico | ARQ_Mobiliários | Sistema_de_Mobiliário | Cate. Revit: OST_FurnitureSystems | Sistemas de mobiliário | Sistemas de mobiliario | . | Físico | Mobiliários | Sistema de Mobiliário | Arquitetura de Interiores | bim-key_1877
1878 | PRJ | Físico | ARQ_Mobiliários | Sistema_de_Mobiliário_Linhas_Ocultas | OST_FurnitureSystemsHiddenLines | null | null | null | null | null | Físico | ARQ_Mobiliários | Sistema_de_Mobiliário_Linhas_Ocultas | Cate. Revit: OST_FurnitureSystemsHiddenLines | Sistemas de mobiliário - Linhas ocultas | Sistemas de mobiliario - Líneas ocultas | . | Físico | Mobiliários | Sistema de Mobiliário Linhas Ocultas | Arquitetura de Interiores | bim-key_1878
1879 | PRJ | Físico | ARQ_Mobiliários_Tag | Sistema_de_Mobiliário_Etiquetas | OST_FurnitureSystemTags | null | null | null | null | null | Físico | ARQ_Mobiliários_Tag | Sistema_de_Mobiliário_Etiquetas | Cate. Revit: OST_FurnitureSystemTags | Sistemas de mobiliário - Etiqueta textual ou Tag | Sistemas de mobiliario - Etiqueta textual o Tag | . | Físico | Mobiliários_Tag | Sistema de Mobiliário Etiquetas | Arquitetura de Interiores | bim-key_1879
1880 | PRJ | Físico | ARQ_Mobiliários_Tag | Móvel_Etiquetas | OST_FurnitureTags | null | null | null | null | null | Físico | ARQ_Mobiliários_Tag | Móvel_Etiquetas | Cate. Revit: OST_FurnitureTags | Mobiliário - Etiqueta textual ou Tag | Mobiliario - Etiqueta textual o Tag | . | Físico | Mobiliários_Tag | Móvel Etiquetas | Arquitetura de Interiores | bim-key_1880
1881 | PRJ | Analítico | ENE_Energia_GB | Análise_gbXML | OST_gbXML_Ceiling | null | null | null | null | null | Analítico | ENE_Energia_GB | Análise_gbXML | Cate. Revit: OST_gbXML_Ceiling | Elemento do modelo analítico para Green Building Forro | Elemento del modelo analítico para Green Building Techo | . | Analítico | Energia_GB | Análise gbXML | Energética | bim-key_1881
1882 | PRJ | Analítico | ENE_Energia_GB | Análise_gbXML | OST_gbXML_ExteriorWall | null | null | null | null | null | Analítico | ENE_Energia_GB | Análise_gbXML | Cate. Revit: OST_gbXML_ExteriorWall | Elemento do modelo analítico para Green Building Parede exterior | Elemento del modelo analítico para Green Building Pared exterior | . | Analítico | Energia_GB | Análise gbXML | Energética | bim-key_1882
1883 | PRJ | Analítico | ENE_Energia_GB | Análise_gbXML | OST_gbXML_FixedSkylight | null | null | null | null | null | Analítico | ENE_Energia_GB | Análise_gbXML | Cate. Revit: OST_gbXML_FixedSkylight | Elemento do modelo analítico para Green Building Domo fixo | Elemento del modelo analítico para Green Building Domo fijo | . | Analítico | Energia_GB | Análise gbXML | Energética | bim-key_1883
1884 | PRJ | Analítico | ENE_Energia_GB | Análise_gbXML | OST_gbXML_FixedWindow | null | null | null | null | null | Analítico | ENE_Energia_GB | Análise_gbXML | Cate. Revit: OST_gbXML_FixedWindow | Elemento do modelo analítico para Green Building Janela fixa | Elemento del modelo analítico para Green Building Ventana fija | . | Analítico | Energia_GB | Análise gbXML | Energética | bim-key_1884
1885 | PRJ | Analítico | ENE_Energia_GB | Análise_gbXML | OST_gbXML_InteriorFloor | null | null | null | null | null | Analítico | ENE_Energia_GB | Análise_gbXML | Cate. Revit: OST_gbXML_InteriorFloor | Elemento do modelo analítico para Green Building Piso interno | Elemento del modelo analítico para Green Building Piso interno | . | Analítico | Energia_GB | Análise gbXML | Energética | bim-key_1885
1886 | PRJ | Analítico | ENE_Energia_GB | Análise_gbXML | OST_gbXML_InteriorWall | null | null | null | null | null | Analítico | ENE_Energia_GB | Análise_gbXML | Cate. Revit: OST_gbXML_InteriorWall | Elemento do modelo analítico para Green Building Parede interna | Elemento del modelo analítico para Green Building Pared interna | . | Analítico | Energia_GB | Análise gbXML | Energética | bim-key_1886
1887 | PRJ | Analítico | ENE_Energia_GB | Análise_gbXML | OST_gbXML_NonSlidingDoor | null | null | null | null | null | Analítico | ENE_Energia_GB | Análise_gbXML | Cate. Revit: OST_gbXML_NonSlidingDoor | Elemento do modelo analítico para Green Building Porta de abrir | Elemento del modelo analítico para Green Building Puerta de abrir | . | Analítico | Energia_GB | Análise gbXML | Energética | bim-key_1887
1888 | PRJ | Analítico | ENE_Energia_GB | Análise_gbXML | OST_GbXML_Opening | null | null | null | null | null | Analítico | ENE_Energia_GB | Análise_gbXML | Cate. Revit: OST_GbXML_Opening | Elemento do modelo analítico para Green Building Abertura | Elemento del modelo analítico para Green Building Abertura | . | Analítico | Energia_GB | Análise gbXML | Energética | bim-key_1888
1889 | PRJ | Analítico | ENE_Energia_GB | Análise_gbXML | OST_gbXML_OpeningAir | null | null | null | null | null | Analítico | ENE_Energia_GB | Análise_gbXML | Cate. Revit: OST_gbXML_OpeningAir | Elemento do modelo analítico para Green Building Abertura de ventilação | Elemento del modelo analítico para Green Building Abertura de ventilación | . | Analítico | Energia_GB | Análise gbXML | Energética | bim-key_1889
1890 | PRJ | Analítico | ENE_Energia_GB | Análise_gbXML | OST_gbXML_OperableSkylight | null | null | null | null | null | Analítico | ENE_Energia_GB | Análise_gbXML | Cate. Revit: OST_gbXML_OperableSkylight | Elemento do modelo analítico para Green Building Domo operável | Elemento del modelo analítico para Green Building Domo operable | . | Analítico | Energia_GB | Análise gbXML | Energética | bim-key_1890
1891 | PRJ | Analítico | ENE_Energia_GB | Análise_gbXML | OST_gbXML_OperableWindow | null | null | null | null | null | Analítico | ENE_Energia_GB | Análise_gbXML | Cate. Revit: OST_gbXML_OperableWindow | Elemento do modelo analítico para Green Building Janela operável | Elemento del modelo analítico para Green Building Ventana operable | . | Analítico | Energia_GB | Análise gbXML | Energética | bim-key_1891
1892 | PRJ | Analítico | ENE_Energia_GB | Análise_gbXML | OST_gbXML_RaisedFloor | null | null | null | null | null | Analítico | ENE_Energia_GB | Análise_gbXML | Cate. Revit: OST_gbXML_RaisedFloor | Elemento do modelo analítico para Green Building Piso elevado | Elemento del modelo analítico para Green Building Piso elevado | . | Analítico | Energia_GB | Análise gbXML | Energética | bim-key_1892
1893 | PRJ | Analítico | ENE_Energia_GB | Análise_gbXML | OST_gbXML_Roof | null | null | null | null | null | Analítico | ENE_Energia_GB | Análise_gbXML | Cate. Revit: OST_gbXML_Roof | Elemento do modelo analítico para Green Building Telhado | Elemento del modelo analítico para Green Building Tejado | . | Analítico | Energia_GB | Análise gbXML | Energética | bim-key_1893
1894 | PRJ | Analítico | ENE_Energia_GB | Análise_gbXML | OST_gbXML_Shade | null | null | null | null | null | Analítico | ENE_Energia_GB | Análise_gbXML | Cate. Revit: OST_gbXML_Shade | Elemento do modelo analítico para Green Building Brise | Elemento del modelo analítico para Green Building Brise | . | Analítico | Energia_GB | Análise gbXML | Energética | bim-key_1894
1895 | PRJ | Analítico | ENE_Energia_GB | Análise_gbXML | OST_gbXML_SlabOnGrade | null | null | null | null | null | Analítico | ENE_Energia_GB | Análise_gbXML | Cate. Revit: OST_gbXML_SlabOnGrade | Elemento do modelo analítico para Green Building Laje | Elemento del modelo analítico para Green Building Losa | . | Analítico | Energia_GB | Análise gbXML | Energética | bim-key_1895
1896 | PRJ | Analítico | ENE_Energia_GB | Análise_gbXML | OST_gbXML_SlidingDoor | null | null | null | null | null | Analítico | ENE_Energia_GB | Análise_gbXML | Cate. Revit: OST_gbXML_SlidingDoor | Elemento do modelo analítico para Green Building Porta de correr | Elemento del modelo analítico para Green Building Puerta de correr | . | Analítico | Energia_GB | Análise gbXML | Energética | bim-key_1896
1897 | PRJ | Analítico | ENE_Energia_GB | Análise_gbXML | OST_GbXML_SType_Exterior | null | null | null | null | null | Analítico | ENE_Energia_GB | Análise_gbXML | Cate. Revit: OST_GbXML_SType_Exterior | Elemento do modelo analítico para Green Building Tipo de elemento Exterior | Elemento del modelo analítico para Green Building Tipo de elemento Exterior | . | Analítico | Energia_GB | Análise gbXML | Energética | bim-key_1897
1898 | PRJ | Analítico | ENE_Energia_GB | Análise_gbXML | OST_GbXML_SType_Interior | null | null | null | null | null | Analítico | ENE_Energia_GB | Análise_gbXML | Cate. Revit: OST_GbXML_SType_Interior | Elemento do modelo analítico para Green Building Tipo de elemento Interior | Elemento del modelo analítico para Green Building Tipo de elemento Interior | . | Analítico | Energia_GB | Análise gbXML | Energética | bim-key_1898
1899 | PRJ | Analítico | ENE_Energia_GB | Análise_gbXML | OST_GbXML_SType_Shade | null | null | null | null | null | Analítico | ENE_Energia_GB | Análise_gbXML | Cate. Revit: OST_GbXML_SType_Shade | Elemento do modelo analítico para Green Building Tipo de brise | Elemento del modelo analítico para Green Building Tipo de brise | . | Analítico | Energia_GB | Análise gbXML | Energética | bim-key_1899
1900 | PRJ | Analítico | ENE_Energia_GB | Análise_gbXML | OST_GbXML_SType_Underground | null | null | null | null | null | Analítico | ENE_Energia_GB | Análise_gbXML | Cate. Revit: OST_GbXML_SType_Underground | Elemento do modelo analítico para Green Building Tipo de subsolo | Elemento del modelo analítico para Green Building Tipo de sótano | . | Analítico | Energia_GB | Análise gbXML | Energética | bim-key_1900
1901 | PRJ | Analítico | ENE_Energia_GB | Análise_gbXML | OST_gbXML_SurfaceAir | null | null | null | null | null | Analítico | ENE_Energia_GB | Análise_gbXML | Cate. Revit: OST_gbXML_SurfaceAir | Elemento do modelo analítico para Green Building Superficie ventilada | Elemento del modelo analítico para Green Building Superficie ventilada | . | Analítico | Energia_GB | Análise gbXML | Energética | bim-key_1901
1902 | PRJ | Analítico | ENE_Energia_GB | Análise_gbXML | OST_gbXML_UndergroundCeiling | null | null | null | null | null | Analítico | ENE_Energia_GB | Análise_gbXML | Cate. Revit: OST_gbXML_UndergroundCeiling | Elemento do modelo analítico para Green Building Forro de subsolo | Elemento del modelo analítico para Green Building Techo de sótano | . | Analítico | Energia_GB | Análise gbXML | Energética | bim-key_1902
1903 | PRJ | Analítico | ENE_Energia_GB | Análise_gbXML | OST_gbXML_UndergroundSlab | null | null | null | null | null | Analítico | ENE_Energia_GB | Análise_gbXML | Cate. Revit: OST_gbXML_UndergroundSlab | Elemento do modelo analítico para Green Building Laje de subsolo | Elemento del modelo analítico para Green Building Losa de sótano | . | Analítico | Energia_GB | Análise gbXML | Energética | bim-key_1903
1904 | PRJ | Analítico | ENE_Energia_GB | Análise_gbXML | OST_gbXML_UndergroundWall | null | null | null | null | null | Analítico | ENE_Energia_GB | Análise_gbXML | Cate. Revit: OST_gbXML_UndergroundWall | Elemento do modelo analítico para Green Building Parede de subsolo | Elemento del modelo analítico para Green Building Pared de sótano | . | Analítico | Energia_GB | Análise gbXML | Energética | bim-key_1904
1905 | PRJ | Analítico | ENE_Energia_GB | Análise_gbXML | OST_GbXMLFaces | null | null | null | null | null | Analítico | ENE_Energia_GB | Análise_gbXML | Cate. Revit: OST_GbXMLFaces | Elemento do modelo analítico para Green Building Faces | Elemento del modelo analítico para Green Building Caras | . | Analítico | Energia_GB | Análise gbXML | Energética | bim-key_1905
1906 | PRJ | Documental | DOC_Simbologia | Anotações_e_Simbologia_Textos | OST_GenericAnnotation | null | null | null | null | null | Documental | DOC_Simbologia | Anotações_e_Simbologia_Textos | Cate. Revit: OST_GenericAnnotation | Anotações genéricas | Anotaciones genéricas | . | Documental | Simbologia | Anotações e Simbologia Textos | Interdisciplinar | bim-key_1906
1907 | PRJ | Documental | DOC_Simbologia | Anotações_e_Simbologia_Linhas | OST_GenericLines | null | null | null | null | null | Documental | DOC_Simbologia | Anotações_e_Simbologia_Linhas | Cate. Revit: OST_GenericLines | Linhas genéricas | Líneas genéricas | . | Documental | Simbologia | Anotações e Simbologia Linhas | Interdisciplinar | bim-key_1907
1908 | PRJ | Físico | ARQ_Interdisciplinar | Projeto_Genérico | OST_GenericModel | null | null | null | null | null | Físico | ARQ_Interdisciplinar | Projeto_Genérico | Cate. Revit: OST_GenericModel | Modelo genérico | Modelo genérico | . | Físico | Interdisciplinar | Projeto Genérico | Interdisciplinar | bim-key_1908
1909 | PRJ | Físico | ARQ_Interdisciplinar | Projeto_Genérico_Linhas_Ocultas | OST_GenericModelHiddenLines | null | null | null | null | null | Físico | ARQ_Interdisciplinar | Projeto_Genérico_Linhas_Ocultas | Cate. Revit: OST_GenericModelHiddenLines | Modelo genérico - Linhas ocultas | Modelo genérico - Líneas ocultas | . | Físico | Interdisciplinar | Projeto Genérico Linhas Ocultas | Interdisciplinar | bim-key_1909
1910 | PRJ | Físico | ARQ_Interdisciplinar_Tag | Projeto_Construtivas_Etiquetas | OST_GenericModelTags | null | null | null | null | null | Físico | ARQ_Interdisciplinar_Tag | Projeto_Construtivas_Etiquetas | Cate. Revit: OST_GenericModelTags | Modelo genérico - Etiqueta textual ou Tag | Modelo genérico - Etiqueta textual o Tag | . | Físico | Interdisciplinar_Tag | Projeto Construtivas Etiquetas | Interdisciplinar | bim-key_1910
1911 | PRJ | Físico | EST_Vigamento | Viga_Principal | OST_Girder | null | null | null | null | null | Físico | EST_Vigamento | Viga_Principal | Cate. Revit: OST_Girder | Viga principal - longarinas | Viga principal - vigas longitudinales | . | Físico | Vigamento | Viga Principal | Estrutura | bim-key_1911
1912 | PRJ | Documental | DOC_Simbologia | Anotações_e_Simbologia | OST_GraphicalWarning_OpenConnector | null | null | null | null | null | Documental | DOC_Simbologia | Anotações_e_Simbologia | Cate. Revit: OST_GraphicalWarning_OpenConnector | Advertência gráfica - Aberta | Advertencia gráfica - Abierta | . | Documental | Simbologia | Anotações e Simbologia | Interdisciplinar | bim-key_1912
1913 | PRJ | Físico | ARQ_Interdisciplinar | Projeto_Eixo | OST_GridChains | null | null | null | null | null | Físico | ARQ_Interdisciplinar | Projeto_Eixo | Cate. Revit: OST_GridChains | Corrente de eixos estruturais | Conjunto de ejes estructurales | . | Físico | Interdisciplinar | Projeto Eixo | Interdisciplinar | bim-key_1913
1914 | PRJ | Físico | ARQ_Interdisciplinar | Projeto_Eixo | OST_GridHeads | null | null | null | null | null | Físico | ARQ_Interdisciplinar | Projeto_Eixo | Cate. Revit: OST_GridHeads | Cabeça de eixos estruturais | Cabeza de ejes estructurales | . | Físico | Interdisciplinar | Projeto Eixo | Interdisciplinar | bim-key_1914
1915 | PRJ | Físico | ARQ_Interdisciplinar | Projeto_Eixo | OST_Grids | null | null | null | null | null | Físico | ARQ_Interdisciplinar | Projeto_Eixo | Cate. Revit: OST_Grids | Eixos estruturais | Ejes estructurales | . | Físico | Interdisciplinar | Projeto Eixo | Interdisciplinar | bim-key_1915
1916 | PRJ | Documental | DOC_Simbologia | Anotações_e_Simbologia_Guias | OST_GuideGrid | null | null | null | null | null | Documental | DOC_Simbologia | Anotações_e_Simbologia_Guias | Cate. Revit: OST_GuideGrid | Guias de eixos estruturais | Guías de ejes estructurales | . | Documental | Simbologia | Anotações e Simbologia Guias | Interdisciplinar | bim-key_1916
1917 | PRJ | Físico | ARQ_Coberturas | Telhados_Calhas | OST_Gutter | null | null | null | null | null | Físico | ARQ_Coberturas | Telhados_Calhas | Cate. Revit: OST_Gutter | Calha pluvial do beiral do telhado | Canaleta pluvial del alero del tejado | . | Físico | Coberturas | Telhados Calhas | Arquitetura | bim-key_1917
1918 | PRJ | Físico | ARQ_Coberturas_Tag | Telhados_Calhas_Etiquetas | OST_GutterTags | null | null | null | null | null | Físico | ARQ_Coberturas_Tag | Telhados_Calhas_Etiquetas | Cate. Revit: OST_GutterTags | Calha pluvial do beiral do telhado - Etiqueta textual ou Tag | Canaleta pluvial del alero del tejado - Etiqueta textual o Tag | . | Físico | Coberturas_Tag | Telhados Calhas Etiquetas | Arquitetura | bim-key_1918
1919 | PRJ | Físico | ARQ_Proteção_Tag | GuardaCorpo_Etiquetas | OST_HandrailTags | null | null | null | null | null | Físico | ARQ_Proteção_Tag | GuardaCorpo_Etiquetas | Cate. Revit: OST_HandrailTags | Corrimão - Etiqueta textual ou Tag | Pasamanos - Etiqueta textual o Tag | . | Físico | Proteção_Tag | GuardaCorpo Etiquetas | Arquitetura | bim-key_1919
1920 | PRJ | Físico | INFRA_Infraestrutura | Infraestrutura_Paisagística | OST_Hardscape | null | null | null | null | null | Físico | INFRA_Infraestrutura | Infraestrutura_Paisagística | Cate. Revit: OST_Hardscape | Elementos paisajísticos não vegetais | Elementos paisajísticos no vegetales | . | Físico | Infraestrutura | Infraestrutura Paisagística | Infraestrutura | bim-key_1920
1921 | PRJ | Físico | INFRA_Infraestrutura | Infraestrutura_Paisagística_Linhas_Ocultas | OST_HardscapeHiddenLines | null | null | null | null | null | Físico | INFRA_Infraestrutura | Infraestrutura_Paisagística_Linhas_Ocultas | Cate. Revit: OST_HardscapeHiddenLines | Elementos paisajísticos não vegetais - Linhas ocultas | Elementos paisajísticos no vegetales - Líneas ocultas | . | Físico | Infraestrutura | Infraestrutura Paisagística Linhas Ocultas | Infraestrutura | bim-key_1921
1922 | PRJ | Físico | INFRA_Infraestrutura_Tag | Infraestrutura_Verde_Etiquetas | OST_HardscapeTags | null | null | null | null | null | Físico | INFRA_Infraestrutura_Tag | Infraestrutura_Verde_Etiquetas | Cate. Revit: OST_HardscapeTags | Elementos paisajísticos não vegetais - Etiqueta textual ou Tag | Elementos paisajísticos no vegetales - Etiqueta textual o Tag | . | Físico | Infraestrutura_Tag | Infraestrutura Verde Etiquetas | Infraestrutura | bim-key_1922
1923 | PRJ | Documental | DOC_Simbologia | Anotações_e_Simbologia_Linhas_Oculta | OST_HiddenFloorLines | null | null | null | null | null | Documental | DOC_Simbologia | Anotações_e_Simbologia_Linhas_Oculta | Cate. Revit: OST_HiddenFloorLines | Pisos - Linhas ocultas | Pisos - Líneas ocultas | . | Documental | Simbologia | Anotações e Simbologia Linhas Oculta | Interdisciplinar | bim-key_1923
1924 | PRJ | Documental | DOC_Simbologia | Anotações_e_Simbologia_Linhas_Oculta | OST_HiddenLines | null | null | null | null | null | Documental | DOC_Simbologia | Anotações_e_Simbologia_Linhas_Oculta | Cate. Revit: OST_HiddenLines | Linhas ocultas | Líneas ocultas | . | Documental | Simbologia | Anotações e Simbologia Linhas Oculta | Interdisciplinar | bim-key_1924
1925 | PRJ | Documental | DOC_Simbologia | Anotações_e_Simbologia_Linhas_Oculta | OST_HiddenStructuralColumnLines | null | null | null | null | null | Documental | DOC_Simbologia | Anotações_e_Simbologia_Linhas_Oculta | Cate. Revit: OST_HiddenStructuralColumnLines | Colunas estruturais - Linhas ocultas | Columnas estructurales - Líneas ocultas | . | Documental | Simbologia | Anotações e Simbologia Linhas Oculta | Interdisciplinar | bim-key_1925
1926 | PRJ | Descarte | XXX_Descontinuados | Elemento_Descontinuado | OST_HiddenStructuralConnectionLines_Deprecated | null | null | null | null | null | Descarte | XXX_Descontinuados | Elemento_Descontinuado | Cate. Revit: OST_HiddenStructuralConnectionLines_Deprecated | Elemento de Revit descontinuado | Elemento de Revit descontinuado | . | Descarte | Descontinuados | Elemento Descontinuado | Histórica de modelagem | bim-key_1926
1927 | PRJ | Documental | DOC_Simbologia | Anotações_e_Simbologia_Linhas_Oculta | OST_HiddenStructuralFoundationLines | null | null | null | null | null | Documental | DOC_Simbologia | Anotações_e_Simbologia_Linhas_Oculta | Cate. Revit: OST_HiddenStructuralFoundationLines | Fundações estruturais - Linhas ocultas | Fundaciones estructurales - Líneas ocultas | . | Documental | Simbologia | Anotações e Simbologia Linhas Oculta | Interdisciplinar | bim-key_1927
1928 | PRJ | Documental | DOC_Simbologia | Anotações_e_Simbologia_Linhas_Oculta | OST_HiddenStructuralFramingLines | null | null | null | null | null | Documental | DOC_Simbologia | Anotações_e_Simbologia_Linhas_Oculta | Cate. Revit: OST_HiddenStructuralFramingLines | Vigas estruturais - Linhas ocultas | Vigas estructurales - Líneas ocultas | . | Documental | Simbologia | Anotações e Simbologia Linhas Oculta | Interdisciplinar | bim-key_1928
1929 | PRJ | Documental | DOC_Simbologia | Anotações_e_Simbologia_Linhas_Oculta | OST_HiddenWallLines | null | null | null | null | null | Documental | DOC_Simbologia | Anotações_e_Simbologia_Linhas_Oculta | Cate. Revit: OST_HiddenWallLines | Paredes - Linhas ocultas | Paredes - Líneas ocultas | . | Documental | Simbologia | Anotações e Simbologia Linhas Oculta | Interdisciplinar | bim-key_1929
1930 | PRJ | Físico | EST_Compostas | Barra_Contraventamento | OST_HorizontalBracing | null | null | null | null | null | Físico | EST_Compostas | Barra_Contraventamento | Cate. Revit: OST_HorizontalBracing | Barras horizontais de contraventamento | Barras horizontales de contraviento | . | Físico | Compostas | Barra Contraventamento | Estrutura | bim-key_1930
1931 | PRJ | Físico | DOC_Terminações | Hospedeiro | OST_HostFin | null | null | null | null | null | Físico | DOC_Terminações | Hospedeiro | Cate. Revit: OST_HostFin | Elemento Host | Elemento host | . | Físico | Terminações | Hospedeiro | Modelagem | bim-key_1931
1932 | PRJ | Físico | DOC_Terminações | Hospedeiro_Forro | OST_HostFinCeiling | null | null | null | null | null | Físico | DOC_Terminações | Hospedeiro_Forro | Cate. Revit: OST_HostFinCeiling | Elemento Host de forros | Elemento host de techos | . | Físico | Terminações | Hospedeiro Forro | Modelagem | bim-key_1932
1933 | PRJ | Físico | DOC_Terminações | Hospedeiro_Piso | OST_HostFinFloor | null | null | null | null | null | Físico | DOC_Terminações | Hospedeiro_Piso | Cate. Revit: OST_HostFinFloor | Elemento Host de pisos | Elemento host de pisos | . | Físico | Terminações | Hospedeiro Piso | Modelagem | bim-key_1933
1934 | PRJ | Físico | DOC_Terminações | Hospedeiro_Piso | OST_HostFinHF | null | null | null | null | null | Físico | DOC_Terminações | Hospedeiro_Piso | Cate. Revit: OST_HostFinHF | Elemento Host HF | Elemento host HF | . | Físico | Terminações | Hospedeiro Piso | Modelagem | bim-key_1934
1935 | PRJ | Físico | DOC_Terminações | Hospedeiro_Cobertura | OST_HostFinRoof | null | null | null | null | null | Físico | DOC_Terminações | Hospedeiro_Cobertura | Cate. Revit: OST_HostFinRoof | Elemento Host de telhados | Elemento host de tejados | . | Físico | Terminações | Hospedeiro Cobertura | Modelagem | bim-key_1935
1936 | PRJ | Físico | DOC_Terminações | Hospedeiro_Etiquetas | OST_HostFinTags | null | null | null | null | null | Físico | DOC_Terminações | Hospedeiro_Etiquetas | Cate. Revit: OST_HostFinTags | Elemento Host - Etiqueta textual ou Tag | Elemento host - Etiqueta textual o Tag | . | Físico | Terminações | Hospedeiro Etiquetas | Modelagem | bim-key_1936
1937 | PRJ | Físico | DOC_Terminações | Hospedeiro_Parede | OST_HostFinWall | null | null | null | null | null | Físico | DOC_Terminações | Hospedeiro_Parede | Cate. Revit: OST_HostFinWall | Elemento Host de paredes | Elemento host de paredes | . | Físico | Terminações | Hospedeiro Parede | Modelagem | bim-key_1937
1938 | PRJ | Físico | DOC_Terminações | Hospedeiro_Template | OST_HostTemplate | null | null | null | null | null | Físico | DOC_Terminações | Hospedeiro_Template | Cate. Revit: OST_HostTemplate | Elemento Host template | Elemento host plantilla | . | Físico | Terminações | Hospedeiro Template | Modelagem | bim-key_1938
1939 | PRJ | Analítico | AVAC_Cargas | Carga_Térmica | OST_HVAC_Load_Building_Types | null | null | null | null | null | Analítico | AVAC_Cargas | Carga_Térmica | Cate. Revit: OST_HVAC_Load_Building_Types | Carga AVAC - Tipo de edificação | Carga HVAC - Tipo de edificación | . | Analítico | Cargas | Carga Térmica | Instalações de AVAC | bim-key_1939
1940 | PRJ | Analítico | AVAC_Cargas | Carga_Térmica_Tabela | OST_HVAC_Load_Schedules | null | null | null | null | null | Analítico | AVAC_Cargas | Carga_Térmica_Tabela | Cate. Revit: OST_HVAC_Load_Schedules | Carga AVAC - Tabela de cargas | Carga HVAC - Tabla de cargas | . | Analítico | Cargas | Carga Térmica Tabela | Instalações de AVAC | bim-key_1940
1941 | PRJ | Analítico | AVAC_Cargas | Carga_Térmica_Espaço | OST_HVAC_Load_Space_Types | null | null | null | null | null | Analítico | AVAC_Cargas | Carga_Térmica_Espaço | Cate. Revit: OST_HVAC_Load_Space_Types | Carga AVAC - Tipos de espaços | Carga HVAC - Tipos de espacios | . | Analítico | Cargas | Carga Térmica Espaço | Instalações de AVAC | bim-key_1941
1942 | PRJ | Analítico | AVAC_Zonas | Análise | OST_HVAC_Zones | null | null | null | null | null | Analítico | AVAC_Zonas | Análise | Cate. Revit: OST_HVAC_Zones | Zonas de AVAC | Zonas de HVAC | . | Analítico | Zonas | Análise | Instalações de AVAC | bim-key_1942
1943 | PRJ | Analítico | AVAC_Zonas | Análise | OST_HVAC_Zones_Boundary | null | null | null | null | null | Analítico | AVAC_Zonas | Análise | Cate. Revit: OST_HVAC_Zones_Boundary | Zonas de AVAC - contorno perimetral | Zonas de HVAC - contorno perimetral | . | Analítico | Zonas | Análise | Instalações de AVAC | bim-key_1943
1944 | PRJ | Analítico | AVAC_Zonas | Análise | OST_HVAC_Zones_ColorFill | null | null | null | null | null | Analítico | AVAC_Zonas | Análise | Cate. Revit: OST_HVAC_Zones_ColorFill | Zonas de AVAC - preenchimento de cor | Zonas de HVAC - relleno de color | . | Analítico | Zonas | Análise | Instalações de AVAC | bim-key_1944
1945 | PRJ | Analítico | AVAC_Zonas | Análise | OST_HVAC_Zones_InteriorFill | null | null | null | null | null | Analítico | AVAC_Zonas | Análise | Cate. Revit: OST_HVAC_Zones_InteriorFill | Zonas de AVAC - contorno de preenchimento | Zonas de HVAC - contorno de relleno | . | Analítico | Zonas | Análise | Instalações de AVAC | bim-key_1945
1946 | PRJ | Analítico | AVAC_Zonas | Análise | OST_HVAC_Zones_InteriorFill_Visibility | null | null | null | null | null | Analítico | AVAC_Zonas | Análise | Cate. Revit: OST_HVAC_Zones_InteriorFill_Visibility | Zonas de AVAC - visibilidade de preenchimento de cor | Zonas de HVAC - visibilidad de relleno de color | . | Analítico | Zonas | Análise | Instalações de AVAC | bim-key_1946
1947 | PRJ | Analítico | AVAC_Zonas | Análise | OST_HVAC_Zones_Reference | null | null | null | null | null | Analítico | AVAC_Zonas | Análise | Cate. Revit: OST_HVAC_Zones_Reference | Zonas de AVAC - linhas X de referências | Zonas de HVAC - líneas X de referencias | . | Analítico | Zonas | Análise | Instalações de AVAC | bim-key_1947
1948 | PRJ | Analítico | AVAC_Zonas | Análise | OST_HVAC_Zones_Reference_Visibility | null | null | null | null | null | Analítico | AVAC_Zonas | Análise | Cate. Revit: OST_HVAC_Zones_Reference_Visibility | Zonas de AVAC - linhas X de referências - visibilidade | Zonas de HVAC - líneas X de referencias - visibilidad | . | Analítico | Zonas | Análise | Instalações de AVAC | bim-key_1948
1949 | PRJ | Documental | DOC_Simbologia | Anotações_e_Simbologia | OST_ImportObjectStyles | null | null | null | null | null | Documental | DOC_Simbologia | Anotações_e_Simbologia | Cate. Revit: OST_ImportObjectStyles | Estilo de objetos importados | Estilo de objetos importados | . | Documental | Simbologia | Anotações e Simbologia | Interdisciplinar | bim-key_1949
1950 | PRJ | Documental | DOC_Simbologia | Anotações_e_Simbologia | OST_InstanceDrivenLineStyle | null | null | null | null | null | Documental | DOC_Simbologia | Anotações_e_Simbologia | Cate. Revit: OST_InstanceDrivenLineStyle | Estilo de linhas de instâncias | Estilo de líneas de instancias | . | Documental | Simbologia | Anotações e Simbologia | Interdisciplinar | bim-key_1950
1951 | PRJ | Documental | DOC_Simbologia | Anotações_e_Simbologia_Linhas | OST_InsulationLines | null | null | null | null | null | Documental | DOC_Simbologia | Anotações_e_Simbologia_Linhas | Cate. Revit: OST_InsulationLines | Linhas de isolamentos | Líneas de aislamiento | . | Documental | Simbologia | Anotações e Simbologia Linhas | Interdisciplinar | bim-key_1951
1952 | PRJ | Analítico | EST_Análise_Estrutural | Carga_Estrutural | OST_InternalAreaLoads | null | null | null | null | null | Analítico | EST_Análise_Estrutural | Carga_Estrutural | Cate. Revit: OST_InternalAreaLoads | Carga AVAC - Area interna | Carga HVAC - Área interna | . | Analítico | Análise_Estrutural | Carga Estrutural | Análise Estrutural | bim-key_1952
1953 | PRJ | Analítico | EST_Análise_Estrutural_Tag | Carga_Estrutural_Etiquetas | OST_InternalAreaLoadTags | null | null | null | null | null | Analítico | EST_Análise_Estrutural_Tag | Carga_Estrutural_Etiquetas | Cate. Revit: OST_InternalAreaLoadTags | Carga AVAC - Area interna - Etiqueta textual ou Tag | Carga HVAC - Área interna - Etiqueta textual o Tag | . | Analítico | Análise_Estrutural_Tag | Carga Estrutural Etiquetas | Análise Estrutural | bim-key_1953
1954 | PRJ | Analítico | EST_Análise_Estrutural | Carga_Estrutural | OST_InternalLineLoads | null | null | null | null | null | Analítico | EST_Análise_Estrutural | Carga_Estrutural | Cate. Revit: OST_InternalLineLoads | Carga AVAC - Area interna - Linha | Carga HVAC - Área interna - Línea | . | Analítico | Análise_Estrutural | Carga Estrutural | Análise Estrutural | bim-key_1954
1955 | PRJ | Analítico | EST_Análise_Estrutural_Tag | Carga_Estrutural_Etiquetas | OST_InternalLineLoadTags | null | null | null | null | null | Analítico | EST_Análise_Estrutural_Tag | Carga_Estrutural_Etiquetas | Cate. Revit: OST_InternalLineLoadTags | Carga AVAC - Area interna - Linha - Etiqueta textual ou Tag | Carga HVAC - Área interna - Línea - Etiqueta textual o Tag | . | Analítico | Análise_Estrutural_Tag | Carga Estrutural Etiquetas | Análise Estrutural | bim-key_1955
1956 | PRJ | Analítico | EST_Análise_Estrutural | Carga_Estrutural | OST_InternalLoads | null | null | null | null | null | Analítico | EST_Análise_Estrutural | Carga_Estrutural | Cate. Revit: OST_InternalLoads | Carga AVAC - Interna | Carga HVAC - Interna | . | Analítico | Análise_Estrutural | Carga Estrutural | Análise Estrutural | bim-key_1956
1957 | PRJ | Analítico | EST_Análise_Estrutural | Carga_Estrutural | OST_InternalPointLoads | null | null | null | null | null | Analítico | EST_Análise_Estrutural | Carga_Estrutural | Cate. Revit: OST_InternalPointLoads | Carga AVAC - Ponto interno | Carga HVAC - punto interno | . | Analítico | Análise_Estrutural | Carga Estrutural | Análise Estrutural | bim-key_1957
1958 | PRJ | Analítico | EST_Análise_Estrutural_Tag | Carga_Estrutural_Etiquetas | OST_InternalPointLoadTags | null | null | null | null | null | Analítico | EST_Análise_Estrutural_Tag | Carga_Estrutural_Etiquetas | Cate. Revit: OST_InternalPointLoadTags | Carga AVAC - Ponto interno - Etiqueta textual ou Tag | Carga HVAC - punto interno - Etiqueta textual o Tag | . | Analítico | Análise_Estrutural_Tag | Carga Estrutural Etiquetas | Análise Estrutural | bim-key_1958
1959 | PRJ | Documental | DOC_Simbologia | Anotações_e_Simbologia_Linhas | OST_InvisibleLines | null | null | null | null | null | Documental | DOC_Simbologia | Anotações_e_Simbologia_Linhas | Cate. Revit: OST_InvisibleLines | Linhas - Linhas invisíveis | Líneas - Líneas invisibles | . | Documental | Simbologia | Anotações e Simbologia Linhas | Interdisciplinar | bim-key_1959
1960 | PRJ | Físico | IOS_Elementos | IOS | OST_IOS | null | null | null | null | null | Físico | IOS_Elementos | IOS | Cate. Revit: OST_IOS | Elementos de interface | Elementos de interfaz | . | Físico | Elementos | IOS | Interdisciplinar | bim-key_1960
1961 | PRJ | Físico | IOS_Elementos | IOS | OST_IOS_GeoLocations | null | null | null | null | null | Físico | IOS_Elementos | IOS | Cate. Revit: OST_IOS_GeoLocations | Elementos de interface | Elementos de interfaz | . | Físico | Elementos | IOS | Interdisciplinar | bim-key_1961
1962 | PRJ | Físico | IOS_Elementos | IOS | OST_IOS_GeoSite | null | null | null | null | null | Físico | IOS_Elementos | IOS | Cate. Revit: OST_IOS_GeoSite | Elementos de interface | Elementos de interfaz | . | Físico | Elementos | IOS | Interdisciplinar | bim-key_1962
1963 | PRJ | Físico | IOS_Elementos | IOS | OST_IOSAligningLine | null | null | null | null | null | Físico | IOS_Elementos | IOS | Cate. Revit: OST_IOSAligningLine | Elementos de interface | Elementos de interfaz | . | Físico | Elementos | IOS | Interdisciplinar | bim-key_1963
1964 | PRJ | Físico | IOS_Elementos | IOS | OST_IOSAlignmentGraphics | null | null | null | null | null | Físico | IOS_Elementos | IOS | Cate. Revit: OST_IOSAlignmentGraphics | Elementos de interface | Elementos de interfaz | . | Físico | Elementos | IOS | Interdisciplinar | bim-key_1964
1965 | PRJ | Físico | IOS_Elementos | IOS | OST_IOSArrays | null | null | null | null | null | Físico | IOS_Elementos | IOS | Cate. Revit: OST_IOSArrays | Elementos de interface | Elementos de interfaz | . | Físico | Elementos | IOS | Interdisciplinar | bim-key_1965
1966 | PRJ | Físico | IOS_Elementos | IOS | OST_IOSAttachedDetailGroups | null | null | null | null | null | Físico | IOS_Elementos | IOS | Cate. Revit: OST_IOSAttachedDetailGroups | Elementos de interface | Elementos de interfaz | . | Físico | Elementos | IOS | Interdisciplinar | bim-key_1966
1967 | PRJ | Físico | IOS_Elementos | IOS | OST_IOSBackedUpElements | null | null | null | null | null | Físico | IOS_Elementos | IOS | Cate. Revit: OST_IOSBackedUpElements | Elementos de interface | Elementos de interfaz | . | Físico | Elementos | IOS | Interdisciplinar | bim-key_1967
1968 | PRJ | Físico | IOS_Elementos | IOS | OST_IOSBBoxScreenSize | null | null | null | null | null | Físico | IOS_Elementos | IOS | Cate. Revit: OST_IOSBBoxScreenSize | Elementos de interface | Elementos de interfaz | . | Físico | Elementos | IOS | Interdisciplinar | bim-key_1968
1969 | PRJ | Físico | IOS_Elementos | IOS | OST_IOSConstructionLine | null | null | null | null | null | Físico | IOS_Elementos | IOS | Cate. Revit: OST_IOSConstructionLine | Elementos de interface | Elementos de interfaz | . | Físico | Elementos | IOS | Interdisciplinar | bim-key_1969
1970 | PRJ | Físico | IOS_Elementos | IOS | OST_IOSCrashGraphics | null | null | null | null | null | Físico | IOS_Elementos | IOS | Cate. Revit: OST_IOSCrashGraphics | Elementos de interface | Elementos de interfaz | . | Físico | Elementos | IOS | Interdisciplinar | bim-key_1970
1971 | PRJ | Físico | IOS_Elementos | IOS | OST_IOSCuttingGeometry | null | null | null | null | null | Físico | IOS_Elementos | IOS | Cate. Revit: OST_IOSCuttingGeometry | Elementos de interface | Elementos de interfaz | . | Físico | Elementos | IOS | Interdisciplinar | bim-key_1971
1972 | PRJ | Físico | IOS_Elementos | IOS | OST_IOSDatumPlane | null | null | null | null | null | Físico | IOS_Elementos | IOS | Cate. Revit: OST_IOSDatumPlane | Elementos de interface | Elementos de interfaz | . | Físico | Elementos | IOS | Interdisciplinar | bim-key_1972
1973 | PRJ | Físico | IOS_Elementos | IOS | OST_IOSDetailGroups | null | null | null | null | null | Físico | IOS_Elementos | IOS | Cate. Revit: OST_IOSDetailGroups | Elementos de interface | Elementos de interfaz | . | Físico | Elementos | IOS | Interdisciplinar | bim-key_1973
1974 | PRJ | Físico | IOS_Elementos | IOS | OST_IOSDragBox | null | null | null | null | null | Físico | IOS_Elementos | IOS | Cate. Revit: OST_IOSDragBox | Elementos de interface | Elementos de interfaz | . | Físico | Elementos | IOS | Interdisciplinar | bim-key_1974
1975 | PRJ | Físico | IOS_Elementos | IOS | OST_IOSDragBoxInverted | null | null | null | null | null | Físico | IOS_Elementos | IOS | Cate. Revit: OST_IOSDragBoxInverted | Elementos de interface | Elementos de interfaz | . | Físico | Elementos | IOS | Interdisciplinar | bim-key_1975
1976 | PRJ | Físico | IOS_Elementos | IOS | OST_IOSFabricReinSpanSymbolCtrl | null | null | null | null | null | Físico | IOS_Elementos | IOS | Cate. Revit: OST_IOSFabricReinSpanSymbolCtrl | Elementos de interface | Elementos de interfaz | . | Físico | Elementos | IOS | Interdisciplinar | bim-key_1976
1977 | PRJ | Físico | IOS_Elementos | IOS | OST_IOSFlipControl | null | null | null | null | null | Físico | IOS_Elementos | IOS | Cate. Revit: OST_IOSFlipControl | Elementos de interface | Elementos de interfaz | . | Físico | Elementos | IOS | Interdisciplinar | bim-key_1977
1978 | PRJ | Físico | IOS_Elementos | IOS | OST_IOSFreeSnapLine | null | null | null | null | null | Físico | IOS_Elementos | IOS | Cate. Revit: OST_IOSFreeSnapLine | Elementos de interface | Elementos de interfaz | . | Físico | Elementos | IOS | Interdisciplinar | bim-key_1978
1979 | PRJ | Físico | IOS_Elementos | IOS | OST_IOSGhost | null | null | null | null | null | Físico | IOS_Elementos | IOS | Cate. Revit: OST_IOSGhost | Elementos de interface | Elementos de interfaz | . | Físico | Elementos | IOS | Interdisciplinar | bim-key_1979
1980 | PRJ | Físico | IOS_Elementos | IOS | OST_IOSGroups | null | null | null | null | null | Físico | IOS_Elementos | IOS | Cate. Revit: OST_IOSGroups | Elementos de interface | Elementos de interfaz | . | Físico | Elementos | IOS | Interdisciplinar | bim-key_1980
1981 | PRJ | Físico | IOS_Elementos | IOS | OST_IOSMeasureLine | null | null | null | null | null | Físico | IOS_Elementos | IOS | Cate. Revit: OST_IOSMeasureLine | Elementos de interface | Elementos de interfaz | . | Físico | Elementos | IOS | Interdisciplinar | bim-key_1981
1982 | PRJ | Físico | IOS_Elementos | IOS | OST_IOSMeasureLineScreenSize | null | null | null | null | null | Físico | IOS_Elementos | IOS | Cate. Revit: OST_IOSMeasureLineScreenSize | Elementos de interface | Elementos de interfaz | . | Físico | Elementos | IOS | Interdisciplinar | bim-key_1982
1983 | PRJ | Físico | IOS_Elementos | IOS | OST_IOSModelGroups | null | null | null | null | null | Físico | IOS_Elementos | IOS | Cate. Revit: OST_IOSModelGroups | Elementos de interface | Elementos de interfaz | . | Físico | Elementos | IOS | Interdisciplinar | bim-key_1983
1984 | PRJ | Físico | IOS_Elementos | IOS | OST_IOSNavWheelPivotBall | null | null | null | null | null | Físico | IOS_Elementos | IOS | Cate. Revit: OST_IOSNavWheelPivotBall | Elementos de interface | Elementos de interfaz | . | Físico | Elementos | IOS | Interdisciplinar | bim-key_1984
1985 | PRJ | Físico | IOS_Elementos | IOS | OST_IOSNotSilhouette | null | null | null | null | null | Físico | IOS_Elementos | IOS | Cate. Revit: OST_IOSNotSilhouette | Elementos de interface | Elementos de interfaz | . | Físico | Elementos | IOS | Interdisciplinar | bim-key_1985
1986 | PRJ | Físico | IOS_Elementos | IOS | OST_IOSOpening | null | null | null | null | null | Físico | IOS_Elementos | IOS | Cate. Revit: OST_IOSOpening | Elementos de interface | Elementos de interfaz | . | Físico | Elementos | IOS | Interdisciplinar | bim-key_1986
1987 | PRJ | Físico | IOS_Elementos | IOS | OST_IOSRebarSystemSpanSymbolCtrl | null | null | null | null | null | Físico | IOS_Elementos | IOS | Cate. Revit: OST_IOSRebarSystemSpanSymbolCtrl | Elementos de interface | Elementos de interfaz | . | Físico | Elementos | IOS | Interdisciplinar | bim-key_1987
1988 | PRJ | Físico | IOS_Elementos | IOS | OST_IOSRegeneratedElements | null | null | null | null | null | Físico | IOS_Elementos | IOS | Cate. Revit: OST_IOSRegeneratedElements | Elementos de interface | Elementos de interfaz | . | Físico | Elementos | IOS | Interdisciplinar | bim-key_1988
1989 | PRJ | Físico | IOS_Elementos | IOS | OST_IOSRegenerationFailure | null | null | null | null | null | Físico | IOS_Elementos | IOS | Cate. Revit: OST_IOSRegenerationFailure | Elementos de interface | Elementos de interfaz | . | Físico | Elementos | IOS | Interdisciplinar | bim-key_1989
1990 | PRJ | Físico | IOS_Elementos | IOS | OST_IOSRoomCalculationPoint | null | null | null | null | null | Físico | IOS_Elementos | IOS | Cate. Revit: OST_IOSRoomCalculationPoint | Elementos de interface | Elementos de interfaz | . | Físico | Elementos | IOS | Interdisciplinar | bim-key_1990
1991 | PRJ | Físico | IOS_Elementos | IOS | OST_IOSRoomComputationHeight | null | null | null | null | null | Físico | IOS_Elementos | IOS | Cate. Revit: OST_IOSRoomComputationHeight | Elementos de interface | Elementos de interfaz | . | Físico | Elementos | IOS | Interdisciplinar | bim-key_1991
1992 | PRJ | Físico | IOS_Elementos | IOS | OST_IOSRoomPerimeterLines | null | null | null | null | null | Físico | IOS_Elementos | IOS | Cate. Revit: OST_IOSRoomPerimeterLines | Elementos de interface | Elementos de interfaz | . | Físico | Elementos | IOS | Interdisciplinar | bim-key_1992
1993 | PRJ | Físico | IOS_Elementos_Tag | IOS_Etiquetas | OST_IOSRoomTagToRoomLines | null | null | null | null | null | Físico | IOS_Elementos_Tag | IOS_Etiquetas | Cate. Revit: OST_IOSRoomTagToRoomLines | Elementos de interface | Elementos de interfaz | . | Físico | Elementos_Tag | IOS Etiquetas | Interdisciplinar | bim-key_1993
1994 | PRJ | Físico | IOS_Elementos | IOS | OST_IOSRoomUpperLowerLines | null | null | null | null | null | Físico | IOS_Elementos | IOS | Cate. Revit: OST_IOSRoomUpperLowerLines | Elementos de interface | Elementos de interfaz | . | Físico | Elementos | IOS | Interdisciplinar | bim-key_1994
1995 | PRJ | Físico | IOS_Elementos | IOS_Esboço | OST_IOSSketchGrid | null | null | null | null | null | Físico | IOS_Elementos | IOS_Esboço | Cate. Revit: OST_IOSSketchGrid | Elementos de interface | Elementos de interfaz | . | Físico | Elementos | IOS Esboço | Interdisciplinar | bim-key_1995
1996 | PRJ | Físico | IOS_Elementos | IOS | OST_IOSSlabShapeEditorAutoCrease | null | null | null | null | null | Físico | IOS_Elementos | IOS | Cate. Revit: OST_IOSSlabShapeEditorAutoCrease | Elementos de interface | Elementos de interfaz | . | Físico | Elementos | IOS | Interdisciplinar | bim-key_1996
1997 | PRJ | Físico | IOS_Elementos | IOS | OST_IOSSlabShapeEditorBoundary | null | null | null | null | null | Físico | IOS_Elementos | IOS | Cate. Revit: OST_IOSSlabShapeEditorBoundary | Elementos de interface | Elementos de interfaz | . | Físico | Elementos | IOS | Interdisciplinar | bim-key_1997
1998 | PRJ | Físico | IOS_Elementos | IOS | OST_IOSSlabShapeEditorExplitCrease | null | null | null | null | null | Físico | IOS_Elementos | IOS | Cate. Revit: OST_IOSSlabShapeEditorExplitCrease | Elementos de interface | Elementos de interfaz | . | Físico | Elementos | IOS | Interdisciplinar | bim-key_1998
1999 | PRJ | Físico | IOS_Elementos | IOS | OST_IOSSlabShapeEditorPointBoundary | null | null | null | null | null | Físico | IOS_Elementos | IOS | Cate. Revit: OST_IOSSlabShapeEditorPointBoundary | Elementos de interface | Elementos de interfaz | . | Físico | Elementos | IOS | Interdisciplinar | bim-key_1999
2000 | PRJ | Físico | IOS_Elementos | IOS | OST_IOSSlabShapeEditorPointInterior | null | null | null | null | null | Físico | IOS_Elementos | IOS | Cate. Revit: OST_IOSSlabShapeEditorPointInterior | Elementos de interface | Elementos de interfaz | . | Físico | Elementos | IOS | Interdisciplinar | bim-key_2000
2001 | PRJ | Físico | IOS_Elementos | IOS_Esboço | OST_IOSSuspendedSketch | null | null | null | null | null | Físico | IOS_Elementos | IOS_Esboço | Cate. Revit: OST_IOSSuspendedSketch | Elementos de interface | Elementos de interfaz | . | Físico | Elementos | IOS Esboço | Interdisciplinar | bim-key_2001
2002 | PRJ | Físico | IOS_Elementos | IOS_Esboço | OST_IOSSuspendedSketch_obsolete | null | null | null | null | null | Físico | IOS_Elementos | IOS_Esboço | Cate. Revit: OST_IOSSuspendedSketch_obsolete | Elementos de interface | Elementos de interfaz | . | Físico | Elementos | IOS Esboço | Interdisciplinar | bim-key_2002
2003 | PRJ | Físico | IOS_Elementos | IOS | OST_IOSThinPixel | null | null | null | null | null | Físico | IOS_Elementos | IOS | Cate. Revit: OST_IOSThinPixel | Elementos de interface | Elementos de interfaz | . | Físico | Elementos | IOS | Interdisciplinar | bim-key_2003
2004 | PRJ | Físico | IOS_Elementos | IOS | OST_IOSThinPixel_Dash | null | null | null | null | null | Físico | IOS_Elementos | IOS | Cate. Revit: OST_IOSThinPixel_Dash | Elementos de interface | Elementos de interfaz | . | Físico | Elementos | IOS | Interdisciplinar | bim-key_2004
2005 | PRJ | Físico | IOS_Elementos | IOS | OST_IOSThinPixel_DashDot | null | null | null | null | null | Físico | IOS_Elementos | IOS | Cate. Revit: OST_IOSThinPixel_DashDot | Elementos de interface | Elementos de interfaz | . | Físico | Elementos | IOS | Interdisciplinar | bim-key_2005
2006 | PRJ | Físico | IOS_Elementos | IOS | OST_IOSThinPixel_Dot | null | null | null | null | null | Físico | IOS_Elementos | IOS | Cate. Revit: OST_IOSThinPixel_Dot | Elementos de interface | Elementos de interfaz | . | Físico | Elementos | IOS | Interdisciplinar | bim-key_2006
2007 | PRJ | Físico | IOS_Elementos | IOS | OST_IOSTilePatternGrid | null | null | null | null | null | Físico | IOS_Elementos | IOS | Cate. Revit: OST_IOSTilePatternGrid | Elementos de interface | Elementos de interfaz | . | Físico | Elementos | IOS | Interdisciplinar | bim-key_2007
2008 | PRJ | Físico | IOS_Elementos | IOS | OST_IOSWallCoreBoundary | null | null | null | null | null | Físico | IOS_Elementos | IOS | Cate. Revit: OST_IOSWallCoreBoundary | Elementos de interface | Elementos de interfaz | . | Físico | Elementos | IOS | Interdisciplinar | bim-key_2008
2009 | PRJ | Analítico | EST_Análise_Estrutural | Carga_Estrutural | OST_IsolatedFoundationAnalytical | null | null | null | null | null | Analítico | EST_Análise_Estrutural | Carga_Estrutural | Cate. Revit: OST_IsolatedFoundationAnalytical | Fundação isolada analítica | Fundación aislada analítica | . | Analítico | Análise_Estrutural | Carga Estrutural | Análise Estrutural | bim-key_2009
2010 | PRJ | Analítico | EST_Análise_Estrutural_Tag | Fundação_Etiquetas | OST_IsolatedFoundationAnalyticalTags | null | null | null | null | null | Analítico | EST_Análise_Estrutural_Tag | Fundação_Etiquetas | Cate. Revit: OST_IsolatedFoundationAnalyticalTags | Fundação isolada analítica - Etiqueta textual ou Tag | Fundación aislada analítica - Etiqueta textual o Tag | . | Analítico | Análise_Estrutural_Tag | Fundação Etiquetas | Análise Estrutural | bim-key_2010
2011 | PRJ | Físico | EST_Vigamento | Viga_Piso | OST_Joist | null | null | null | null | null | Físico | EST_Vigamento | Viga_Piso | Cate. Revit: OST_Joist | Viga tipo caibro para suporte de lajes | Viga tipo cabrio para soporte de losas | . | Físico | Vigamento | Viga Piso | Estrutura | bim-key_2011
2012 | PRJ | Documental | DOC_Simbologia_Tag | Anotações_e_Simbologia_Etiquetas | OST_KeynoteTags | null | null | null | null | null | Documental | DOC_Simbologia_Tag | Anotações_e_Simbologia_Etiquetas | Cate. Revit: OST_KeynoteTags | Anotações chave - Etiqueta textual ou Tag | Anotaciones clave - Etiqueta textual o Tag | . | Documental | Simbologia_Tag | Anotações e Simbologia Etiquetas | Interdisciplinar | bim-key_2012
2013 | PRJ | Físico | EST_Compostas | Barra_Contraventamento | OST_KickerBracing | null | null | null | null | null | Físico | EST_Compostas | Barra_Contraventamento | Cate. Revit: OST_KickerBracing | Barras inclinadas ou diagonais de contraventamento | Barras inclinadas o diagonales de contraviento | . | Físico | Compostas | Barra Contraventamento | Estrutura | bim-key_2013
2014 | PRJ | Documental | DOC_Simbologia | Anotações_e_Simbologia | OST_LayoutNodes | null | null | null | null | null | Documental | DOC_Simbologia | Anotações_e_Simbologia | Cate. Revit: OST_LayoutNodes | Layout - Nodos | Layout - Nodos | . | Documental | Simbologia | Anotações e Simbologia | Interdisciplinar | bim-key_2014
2015 | PRJ | Documental | DOC_Simbologia | Anotações_e_Simbologia | OST_LayoutPath_Bases | null | null | null | null | null | Documental | DOC_Simbologia | Anotações_e_Simbologia | Cate. Revit: OST_LayoutPath_Bases | Layout - Bases do caminho | Layout - Bases del camino | . | Documental | Simbologia | Anotações e Simbologia | Interdisciplinar | bim-key_2015
2016 | PRJ | Documental | DOC_Simbologia | Anotações_e_Simbologia | OST_LayoutPathBase_Pipings | null | null | null | null | null | Documental | DOC_Simbologia | Anotações_e_Simbologia | Cate. Revit: OST_LayoutPathBase_Pipings | Layout - Bases do trazado de tubulações | Layout - Bases del trazado de tuberías | . | Documental | Simbologia | Anotações e Simbologia | Interdisciplinar | bim-key_2016
2017 | PRJ | Documental | DOC_Simbologia | Anotações_e_Simbologia_Legendas | OST_LegendComponents | null | null | null | null | null | Documental | DOC_Simbologia | Anotações_e_Simbologia_Legendas | Cate. Revit: OST_LegendComponents | Legenda de componentes | Leyenda de componentes | . | Documental | Simbologia | Anotações e Simbologia Legendas | Interdisciplinar | bim-key_2017
2018 | PRJ | Físico | ARQ_Interdisciplinar | Projeto_Andar | OST_LevelHeads | null | null | null | null | null | Físico | ARQ_Interdisciplinar | Projeto_Andar | Cate. Revit: OST_LevelHeads | Andares do prédio - Cabeça do símbolo | Pisos del edificio - Cabeza del símbolo | . | Físico | Interdisciplinar | Projeto Andar | Interdisciplinar | bim-key_2018
2019 | PRJ | Físico | ARQ_Interdisciplinar | Projeto_Andar | OST_Levels | null | null | null | null | null | Físico | ARQ_Interdisciplinar | Projeto_Andar | Cate. Revit: OST_Levels | Andares do prédio | Pisos del edificio | . | Físico | Interdisciplinar | Projeto Andar | Interdisciplinar | bim-key_2019
2020 | PRJ | Físico | ILU_Luminotécnica | Dispositivo_de_Iluminação | OST_LightingDevices | null | null | null | null | null | Físico | ILU_Luminotécnica | Dispositivo_de_Iluminação | Cate. Revit: OST_LightingDevices | Dispositivos de iluminação | Dispositivos de iluminación | . | Físico | Luminotécnica | Dispositivo de Iluminação | Luminotécnica | bim-key_2020
2021 | PRJ | Físico | ILU_Luminotécnica_Tag | Dispositivo_de_Iluminação_Etiquetas | OST_LightingDeviceTags | null | null | null | null | null | Físico | ILU_Luminotécnica_Tag | Dispositivo_de_Iluminação_Etiquetas | Cate. Revit: OST_LightingDeviceTags | Dispositivos de iluminação - Etiqueta textual ou Tag | Dispositivos de iluminación - Etiqueta textual o Tag | . | Físico | Luminotécnica_Tag | Dispositivo de Iluminação Etiquetas | Luminotécnica | bim-key_2021
2022 | PRJ | Físico | ILU_Luminotécnica | Dispositivo_de_Iluminação_Lâmpada | OST_LightingFixtures | null | null | null | null | null | Físico | ILU_Luminotécnica | Dispositivo_de_Iluminação_Lâmpada | Cate. Revit: OST_LightingFixtures | Equipamentos de iluminação | Equipamientos de iluminación | . | Físico | Luminotécnica | Dispositivo de Iluminação Lâmpada | Luminotécnica | bim-key_2022
2023 | PRJ | Físico | ILU_Luminotécnica | Dispositivo_de_Iluminação_Lâmpada_Linhas_Ocultas | OST_LightingFixturesHiddenLines | null | null | null | null | null | Físico | ILU_Luminotécnica | Dispositivo_de_Iluminação_Lâmpada_Linhas_Ocultas | Cate. Revit: OST_LightingFixturesHiddenLines | Equipamentos de iluminação - Linhas ocultas | Equipamientos de iluminación - Líneas ocultas | . | Físico | Luminotécnica | Dispositivo de Iluminação Lâmpada Linhas Ocultas | Luminotécnica | bim-key_2023
2024 | PRJ | Físico | ILU_Luminotécnica | Dispositivo_de_Iluminação_Lâmpada | OST_LightingFixtureSource | null | null | null | null | null | Físico | ILU_Luminotécnica | Dispositivo_de_Iluminação_Lâmpada | Cate. Revit: OST_LightingFixtureSource | Equipamentos de iluminação - Fontes | Equipamientos de iluminación - Fuentes | . | Físico | Luminotécnica | Dispositivo de Iluminação Lâmpada | Luminotécnica | bim-key_2024
2025 | PRJ | Físico | ILU_Luminotécnica_Tag | Dispositivo_de_Iluminação_Lâmpada_Etiquetas | OST_LightingFixtureTags | null | null | null | null | null | Físico | ILU_Luminotécnica_Tag | Dispositivo_de_Iluminação_Lâmpada_Etiquetas | Cate. Revit: OST_LightingFixtureTags | Equipamentos de iluminação - Etiqueta textual ou Tag | Equipamientos de iluminación - Etiqueta textual o Tag | . | Físico | Luminotécnica_Tag | Dispositivo de Iluminação Lâmpada Etiquetas | Luminotécnica | bim-key_2025
2026 | PRJ | Físico | ILU_Luminotécnica | Fornecedor_de_Luz_Artificial_Lâmpada | OST_LightLine | null | null | null | null | null | Físico | ILU_Luminotécnica | Fornecedor_de_Luz_Artificial_Lâmpada | Cate. Revit: OST_LightLine | Feixe de luz lineal - Usa dados de fotometria IES | Haz de luz lineal - Usa datos de fotometría IES | . | Físico | Luminotécnica | Fornecedor de Luz Artificial Lâmpada | Luminotécnica | bim-key_2026
2027 | PRJ | Físico | ILU_Luminotécnica | Fornecedor_de_Luz_Artificial_Lâmpada | OST_Lights | null | null | null | null | null | Físico | ILU_Luminotécnica | Fornecedor_de_Luz_Artificial_Lâmpada | Cate. Revit: OST_Lights | Luzes das famílias de Lâmpadas - Usa dados de fotometria IES | Luces de las familias de lámparas - Usa datos de fotometría IES | . | Físico | Luminotécnica | Fornecedor de Luz Artificial Lâmpada | Luminotécnica | bim-key_2027
2028 | PRJ | Analítico | EST_Análise_Estrutural | Carga_Estrutural | OST_LineLoads | null | null | null | null | null | Analítico | EST_Análise_Estrutural | Carga_Estrutural | Cate. Revit: OST_LineLoads | Carga estrutural lineal | Carga estructural lineal | . | Analítico | Análise_Estrutural | Carga Estrutural | Análise Estrutural | bim-key_2028
2029 | PRJ | Analítico | EST_Análise_Estrutural_Tag | Carga_Estrutural_Etiquetas | OST_LineLoadTags | null | null | null | null | null | Analítico | EST_Análise_Estrutural_Tag | Carga_Estrutural_Etiquetas | Cate. Revit: OST_LineLoadTags | Carga estrutural lineal, etiqueta textual ou Tag | Carga estructural lineal, etiqueta textual o Tag | . | Analítico | Análise_Estrutural_Tag | Carga Estrutural Etiquetas | Análise Estrutural | bim-key_2029
2030 | PRJ | Documental | DOC_Simbologia | Anotações_e_Simbologia_Linhas | OST_Lines | null | null | null | null | null | Documental | DOC_Simbologia | Anotações_e_Simbologia_Linhas | Cate. Revit: OST_Lines | Linhas | Líneas | . | Documental | Simbologia | Anotações e Simbologia Linhas | Interdisciplinar | bim-key_2030
2031 | PRJ | Documental | DOC_Simbologia | Anotações_e_Simbologia_Linhas | OST_LinesBeyond | null | null | null | null | null | Documental | DOC_Simbologia | Anotações_e_Simbologia_Linhas | Cate. Revit: OST_LinesBeyond | Linhas - Linhas em vista | Líneas - Líneas en vista | . | Documental | Simbologia | Anotações e Simbologia Linhas | Interdisciplinar | bim-key_2031
2032 | PRJ | Documental | DOC_Simbologia | Anotações_e_Simbologia_Linhas_Oculta | OST_LinesHiddenLines | null | null | null | null | null | Documental | DOC_Simbologia | Anotações_e_Simbologia_Linhas_Oculta | Cate. Revit: OST_LinesHiddenLines | Linhas - Linhas ocultas | Líneas - Líneas ocultas | . | Documental | Simbologia | Anotações e Simbologia Linhas Oculta | Interdisciplinar | bim-key_2032
2033 | PRJ | Analítico | EST_Análise_Estrutural_Tag | Vínculo_Etiquetas | OST_LinkAnalyticalTags | null | null | null | null | null | Analítico | EST_Análise_Estrutural_Tag | Vínculo_Etiquetas | Cate. Revit: OST_LinkAnalyticalTags | Vínculo analítico estrutural - Etiqueta textual ou Tag | Vínculo analítico estructural - Etiqueta textual o Tag | . | Analítico | Análise_Estrutural_Tag | Vínculo Etiquetas | Análise Estrutural | bim-key_2033
2034 | PRJ | Físico | ARQ_Pontos | Ponto_Base_Vínculo | OST_LinkBasePoint | null | null | null | null | null | Físico | ARQ_Pontos | Ponto_Base_Vínculo | Cate. Revit: OST_LinkBasePoint | Ponto base do vínculo | Punto base del vínculo | . | Físico | Pontos | Ponto Base Vínculo | Arquitetura | bim-key_2034
2035 | PRJ | Analítico | EST_Análise_Estrutural | Vínculo | OST_LinksAnalytical | null | null | null | null | null | Analítico | EST_Análise_Estrutural | Vínculo | Cate. Revit: OST_LinksAnalytical | Vínculo analítico de membros estruturais | Vínculo analítico de miembros estructurales | . | Analítico | Análise_Estrutural | Vínculo | Análise Estrutural | bim-key_2035
2036 | PRJ | Analítico | EST_Análise_Estrutural | Carga_Estrutural | OST_LoadCases | null | null | null | null | null | Analítico | EST_Análise_Estrutural | Carga_Estrutural | Cate. Revit: OST_LoadCases | Carga estrutural casos | Carga estructural casos | . | Analítico | Análise_Estrutural | Carga Estrutural | Análise Estrutural | bim-key_2036
2037 | PRJ | Analítico | EST_Análise_Estrutural | Carga_Estrutural | OST_LoadCasesAccidental | null | null | null | null | null | Analítico | EST_Análise_Estrutural | Carga_Estrutural | Cate. Revit: OST_LoadCasesAccidental | Carga estrutural acidental | Carga estructural accidental | . | Analítico | Análise_Estrutural | Carga Estrutural | Análise Estrutural | bim-key_2037
2038 | PRJ | Analítico | EST_Análise_Estrutural | Carga_Estrutural | OST_LoadCasesDead | null | null | null | null | null | Analítico | EST_Análise_Estrutural | Carga_Estrutural | Cate. Revit: OST_LoadCasesDead | Carga estrutural Morta | Carga estructural muerta | . | Analítico | Análise_Estrutural | Carga Estrutural | Análise Estrutural | bim-key_2038
2039 | PRJ | Analítico | EST_Análise_Estrutural | Carga_Estrutural | OST_LoadCasesLive | null | null | null | null | null | Analítico | EST_Análise_Estrutural | Carga_Estrutural | Cate. Revit: OST_LoadCasesLive | Carga estrutural Viva | Carga estructural viva | . | Analítico | Análise_Estrutural | Carga Estrutural | Análise Estrutural | bim-key_2039
2040 | PRJ | Analítico | EST_Análise_Estrutural | Carga_Estrutural | OST_LoadCasesRoofLive | null | null | null | null | null | Analítico | EST_Análise_Estrutural | Carga_Estrutural | Cate. Revit: OST_LoadCasesRoofLive | Carga estrutural Viva de cobertura | Carga estructural viva de cubierta | . | Analítico | Análise_Estrutural | Carga Estrutural | Análise Estrutural | bim-key_2040
2041 | PRJ | Analítico | EST_Análise_Estrutural | Carga_Estrutural | OST_LoadCasesSeismic | null | null | null | null | null | Analítico | EST_Análise_Estrutural | Carga_Estrutural | Cate. Revit: OST_LoadCasesSeismic | Carga estrutural Sísmica | Carga estructural sísmica | . | Analítico | Análise_Estrutural | Carga Estrutural | Análise Estrutural | bim-key_2041
2042 | PRJ | Analítico | EST_Análise_Estrutural | Carga_Estrutural | OST_LoadCasesSnow | null | null | null | null | null | Analítico | EST_Análise_Estrutural | Carga_Estrutural | Cate. Revit: OST_LoadCasesSnow | Carga estrutural de Neve | Carga estructural de nieve | . | Analítico | Análise_Estrutural | Carga Estrutural | Análise Estrutural | bim-key_2042
2043 | PRJ | Analítico | EST_Análise_Estrutural | Carga_Estrutural | OST_LoadCasesTemperature | null | null | null | null | null | Analítico | EST_Análise_Estrutural | Carga_Estrutural | Cate. Revit: OST_LoadCasesTemperature | Carga estrutural de Temperatura | Carga estructural de temperatura | . | Analítico | Análise_Estrutural | Carga Estrutural | Análise Estrutural | bim-key_2043
2044 | PRJ | Analítico | EST_Análise_Estrutural | Carga_Estrutural | OST_LoadCasesWind | null | null | null | null | null | Analítico | EST_Análise_Estrutural | Carga_Estrutural | Cate. Revit: OST_LoadCasesWind | Carga estrutural de Vento | Carga estructural de viento | . | Analítico | Análise_Estrutural | Carga Estrutural | Análise Estrutural | bim-key_2044
2045 | PRJ | Analítico | EST_Análise_Estrutural | Carga_Estrutural | OST_Loads | null | null | null | null | null | Analítico | EST_Análise_Estrutural | Carga_Estrutural | Cate. Revit: OST_Loads | Carga estrutural | Carga estructural | . | Analítico | Análise_Estrutural | Carga Estrutural | Análise Estrutural | bim-key_2045
2046 | PRJ | Descarte | XXX_Descontinuados | Elemento_Descontinuado | OST_MajorStations_Deprecated | null | null | null | null | null | Descarte | XXX_Descontinuados | Elemento_Descontinuado | Cate. Revit: OST_MajorStations_Deprecated | Elemento de Revit descontinuado | Elemento de Revit descontinuado | . | Descarte | Descontinuados | Elemento Descontinuado | Histórica de modelagem | bim-key_2046
2047 | PRJ | Documental | DOC_Simbologia | Anotações_e_Simbologia_Mascaras | OST_MaskingRegion | null | null | null | null | null | Documental | DOC_Simbologia | Anotações_e_Simbologia_Mascaras | Cate. Revit: OST_MaskingRegion | Região de máscara gráfica | Región de máscara gráfica | . | Documental | Simbologia | Anotações e Simbologia Mascaras | Interdisciplinar | bim-key_2047
2048 | PRJ | Físico | MAS_Volumetria | Massa_Todas | OST_Mass | null | null | null | null | null | Físico | MAS_Volumetria | Massa_Todas | Cate. Revit: OST_Mass | Massas | Masas | . | Físico | Volumetria | Massa Todas | Interdisciplinar | bim-key_2048
2049 | PRJ | Descarte | XXX_Obsoletos | Elemento_Obsoleto | OST_Mass_Obsolete_IdInWrongRange | null | null | null | null | null | Descarte | XXX_Obsoletos | Elemento_Obsoleto | Cate. Revit: OST_Mass_Obsolete_IdInWrongRange | Elemento de Revit obsoleto Procure utilizar um elemento diferente | Elemento de Revit obsoleto Procure utilizar un elemento diferente | . | Descarte | Obsoletos | Elemento Obsoleto | Histórica de modelagem | bim-key_2049
2050 | PRJ | Físico | MAS_Volumetria_Tag | Massa_Face_Etiquetas | OST_MassAreaFaceTags | null | null | null | null | null | Físico | MAS_Volumetria_Tag | Massa_Face_Etiquetas | Cate. Revit: OST_MassAreaFaceTags | Massas - Faces - Etiqueta textual ou Tag | Masas - Caras - Etiqueta textual o Tag | . | Físico | Volumetria_Tag | Massa Face Etiquetas | Interdisciplinar | bim-key_2050
2051 | PRJ | Físico | MAS_Volumetria | Massa | OST_MassCutter | null | null | null | null | null | Físico | MAS_Volumetria | Massa | Cate. Revit: OST_MassCutter | Massas | Masas | . | Físico | Volumetria | Massa | Interdisciplinar | bim-key_2051
2052 | PRJ | Físico | MAS_Volumetria | Massa_Alvenaria_exterior | OST_MassExteriorWall | null | null | null | null | null | Físico | MAS_Volumetria | Massa_Alvenaria_exterior | Cate. Revit: OST_MassExteriorWall | Massas - Faces de paredes de fachada | Masas - Caras de paredes de fachada | . | Físico | Volumetria | Massa Alvenaria exterior | Interdisciplinar | bim-key_2052
2053 | PRJ | Físico | MAS_Volumetria | Massa_Alvenaria_exterior_subsolo | OST_MassExteriorWallUnderground | null | null | null | null | null | Físico | MAS_Volumetria | Massa_Alvenaria_exterior_subsolo | Cate. Revit: OST_MassExteriorWallUnderground | Massas - Faces de paredes de subsolos | Masas - Caras de paredes de sótanos | . | Físico | Volumetria | Massa Alvenaria exterior subsolo | Interdisciplinar | bim-key_2053
2054 | PRJ | Físico | MAS_Volumetria | Massa_Face | OST_MassFaceSplitter | null | null | null | null | null | Físico | MAS_Volumetria | Massa_Face | Cate. Revit: OST_MassFaceSplitter | Massas - Segmentador de faces | Masas - Segmentador de caras | . | Físico | Volumetria | Massa Face | Interdisciplinar | bim-key_2054
2055 | PRJ | Físico | MAS_Volumetria | Massa_Piso | OST_MassFloor | null | null | null | null | null | Físico | MAS_Volumetria | Massa_Piso | Cate. Revit: OST_MassFloor | Massas - Faces de paredes de subsolos | Masas - Caras de paredes de sótanos | . | Físico | Volumetria | Massa Piso | Interdisciplinar | bim-key_2055
2056 | PRJ | Descarte | XXX_Obsoletos | Elemento_Obsoleto | OST_MassFloor_Obsolete_IdInWrongRange | null | null | null | null | null | Descarte | XXX_Obsoletos | Elemento_Obsoleto | Cate. Revit: OST_MassFloor_Obsolete_IdInWrongRange | Elemento de Revit obsoleto Procure utilizar um elemento diferente | Elemento de Revit obsoleto Procure utilizar un elemento diferente | . | Descarte | Obsoletos | Elemento Obsoleto | Histórica de modelagem | bim-key_2056
2057 | PRJ | Físico | MAS_Volumetria | Massa_Pisos | OST_MassFloorsAll | null | null | null | null | null | Físico | MAS_Volumetria | Massa_Pisos | Cate. Revit: OST_MassFloorsAll | Massas - Face de pisos de massa | Masas - Cara de pisos de masa | . | Físico | Volumetria | Massa Pisos | Interdisciplinar | bim-key_2057
2058 | PRJ | Físico | MAS_Volumetria | Massa_Forma | OST_MassForm | null | null | null | null | null | Físico | MAS_Volumetria | Massa_Forma | Cate. Revit: OST_MassForm | Massas - Forma tridimensional | Masas - Forma tridimensional | . | Físico | Volumetria | Massa Forma | Interdisciplinar | bim-key_2058
2059 | PRJ | Físico | MAS_Volumetria | Massa_Vidro | OST_MassGlazing | null | null | null | null | null | Físico | MAS_Volumetria | Massa_Vidro | Cate. Revit: OST_MassGlazing | Massas - Vidro | Masas - vidrio | . | Físico | Volumetria | Massa Vidro | Interdisciplinar | bim-key_2059
2060 | PRJ | Físico | MAS_Volumetria | Massa_Vidros | OST_MassGlazingAll | null | null | null | null | null | Físico | MAS_Volumetria | Massa_Vidros | Cate. Revit: OST_MassGlazingAll | Massas - Vidros todos | Masas - vidrios todos | . | Físico | Volumetria | Massa Vidros | Interdisciplinar | bim-key_2060
2061 | PRJ | Físico | MAS_Volumetria | Massa_Linhas_Ocultas | OST_MassHiddenLines | null | null | null | null | null | Físico | MAS_Volumetria | Massa_Linhas_Ocultas | Cate. Revit: OST_MassHiddenLines | Massas - Linhas ocultas | Masas - Líneas ocultas | . | Físico | Volumetria | Massa Linhas Ocultas | Interdisciplinar | bim-key_2061
2062 | PRJ | Físico | MAS_Volumetria | Massa | OST_Massing | null | null | null | null | null | Físico | MAS_Volumetria | Massa | Cate. Revit: OST_Massing | Massas - Massa | Masas - Masa | . | Físico | Volumetria | Massa | Interdisciplinar | bim-key_2062
2063 | PRJ | Físico | MAS_Volumetria | Massa | OST_MassingCutOutlines | null | null | null | null | null | Físico | MAS_Volumetria | Massa | Cate. Revit: OST_MassingCutOutlines | Massas - Massa - Linhas de contorno | Masas - Masa - Líneas de contorno | . | Físico | Volumetria | Massa | Interdisciplinar | bim-key_2063
2064 | PRJ | Físico | MAS_Volumetria | Massa | OST_MassingProjectionOutlines | null | null | null | null | null | Físico | MAS_Volumetria | Massa | Cate. Revit: OST_MassingProjectionOutlines | Massas - Massa - Linhas de projeção | Masas - Masa - Líneas de proyección | . | Físico | Volumetria | Massa | Interdisciplinar | bim-key_2064
2065 | PRJ | Físico | MAS_Volumetria | Massa_Alvenaria_interior | OST_MassInteriorWall | null | null | null | null | null | Físico | MAS_Volumetria | Massa_Alvenaria_interior | Cate. Revit: OST_MassInteriorWall | Massas - Faces de paredes internas | Masas - Caras de paredes internas | . | Físico | Volumetria | Massa Alvenaria interior | Interdisciplinar | bim-key_2065
2066 | PRJ | Físico | MAS_Volumetria | Massa_Abertura | OST_MassOpening | null | null | null | null | null | Físico | MAS_Volumetria | Massa_Abertura | Cate. Revit: OST_MassOpening | Massas - Aberturas de massas | Masas - Aberturas de masas | . | Físico | Volumetria | Massa Abertura | Interdisciplinar | bim-key_2066
2067 | PRJ | Físico | MAS_Volumetria | Massa_Cobertura | OST_MassRoof | null | null | null | null | null | Físico | MAS_Volumetria | Massa_Cobertura | Cate. Revit: OST_MassRoof | Massas - Faces de telhados e coberturas | Masas - Caras de tejados y cubiertas | . | Físico | Volumetria | Massa Cobertura | Interdisciplinar | bim-key_2067
2068 | PRJ | Físico | MAS_Volumetria | Massa_Brise | OST_MassShade | null | null | null | null | null | Físico | MAS_Volumetria | Massa_Brise | Cate. Revit: OST_MassShade | Massas - Faces de brises | Masas - Caras de brise-soleil | . | Físico | Volumetria | Massa Brise | Interdisciplinar | bim-key_2068
2069 | PRJ | Físico | MAS_Volumetria | Massa_Domo | OST_MassSkylights | null | null | null | null | null | Físico | MAS_Volumetria | Massa_Domo | Cate. Revit: OST_MassSkylights | Massas - Faces de domos envidraçados | Masas - Caras de cúpulas acristaladas | . | Físico | Volumetria | Massa Domo | Interdisciplinar | bim-key_2069
2070 | PRJ | Físico | MAS_Volumetria | Massa_Laje | OST_MassSlab | null | null | null | null | null | Físico | MAS_Volumetria | Massa_Laje | Cate. Revit: OST_MassSlab | Massas - Faces de lajes | Masas - Caras de losas | . | Físico | Volumetria | Massa Laje | Interdisciplinar | bim-key_2070
2071 | PRJ | Descarte | XXX_Obsoletos | Elemento_Obsoleto | OST_MassSurface_Obsolete_IdInWrongRange | null | null | null | null | null | Descarte | XXX_Obsoletos | Elemento_Obsoleto | Cate. Revit: OST_MassSurface_Obsolete_IdInWrongRange | Elemento de Revit obsoleto Procure utilizar um elemento diferente | Elemento de Revit obsoleto Procure utilizar un elemento diferente | . | Descarte | Obsoletos | Elemento Obsoleto | Histórica de modelagem | bim-key_2071
2072 | PRJ | Físico | MAS_Volumetria_Tag | Massa_Etiquetas | OST_MassTags | null | null | null | null | null | Físico | MAS_Volumetria_Tag | Massa_Etiquetas | Cate. Revit: OST_MassTags | Massas - Etiqueta textual ou Tag | Masas - Etiqueta textual o Tag | . | Físico | Volumetria_Tag | Massa Etiquetas | Interdisciplinar | bim-key_2072
2073 | PRJ | Descarte | XXX_Obsoletos | Elemento_Obsoleto | OST_MassTags_Obsolete_IdInWrongRange | null | null | null | null | null | Descarte | XXX_Obsoletos | Elemento_Obsoleto | Cate. Revit: OST_MassTags_Obsolete_IdInWrongRange | Elemento de Revit obsoleto Procure utilizar um elemento diferente | Elemento de Revit obsoleto Procure utilizar un elemento diferente | . | Descarte | Obsoletos | Elemento Obsoleto | Histórica de modelagem | bim-key_2073
2074 | PRJ | Físico | MAS_Volumetria | Massa_Alvenarias | OST_MassWallsAll | null | null | null | null | null | Físico | MAS_Volumetria | Massa_Alvenarias | Cate. Revit: OST_MassWallsAll | Massas - Faces de todas as paredes | Masas - Caras de todas las paredes | . | Físico | Volumetria | Massa Alvenarias | Interdisciplinar | bim-key_2074
2075 | PRJ | Físico | MAS_Volumetria | Massa_Zona | OST_MassZone | null | null | null | null | null | Físico | MAS_Volumetria | Massa_Zona | Cate. Revit: OST_MassZone | Massas - Faces de zonas | Masas - Caras de zonas | . | Físico | Volumetria | Massa Zona | Interdisciplinar | bim-key_2075
2076 | PRJ | Documental | DOC_Simbologia | Anotações_e_Simbologia | OST_MatchAll | null | null | null | null | null | Documental | DOC_Simbologia | Anotações_e_Simbologia | Cate. Revit: OST_MatchAll | Coincidências | Coincidencias | . | Documental | Simbologia | Anotações e Simbologia | Interdisciplinar | bim-key_2076
2077 | PRJ | Documental | DOC_Simbologia | Anotações_e_Simbologia | OST_MatchAnnotation | null | null | null | null | null | Documental | DOC_Simbologia | Anotações_e_Simbologia | Cate. Revit: OST_MatchAnnotation | Coincidências textuais | Coincidencias textuales | . | Documental | Simbologia | Anotações e Simbologia | Interdisciplinar | bim-key_2077
2078 | PRJ | Documental | DOC_Simbologia | Anotações_e_Simbologia | OST_MatchDetail | null | null | null | null | null | Documental | DOC_Simbologia | Anotações_e_Simbologia | Cate. Revit: OST_MatchDetail | Coincidências de detalhes | Coincidencias de detalles | . | Documental | Simbologia | Anotações e Simbologia | Interdisciplinar | bim-key_2078
2079 | PRJ | Documental | DOC_Simbologia | Anotações_e_Simbologia | OST_Matchline | null | null | null | null | null | Documental | DOC_Simbologia | Anotações_e_Simbologia | Cate. Revit: OST_Matchline | Coincidências - Linhas de coincidências | Coincidencias - Líneas de coincidencias | . | Documental | Simbologia | Anotações e Simbologia | Interdisciplinar | bim-key_2079
2080 | PRJ | Documental | DOC_Simbologia | Anotações_e_Simbologia | OST_MatchModel | null | null | null | null | null | Documental | DOC_Simbologia | Anotações_e_Simbologia | Cate. Revit: OST_MatchModel | Coincidências de modelos | Coincidencias de modelos | . | Documental | Simbologia | Anotações e Simbologia | Interdisciplinar | bim-key_2080
2081 | PRJ | Documental | DOC_Simbologia | Anotações_e_Simbologia | OST_MatchProfile | null | null | null | null | null | Documental | DOC_Simbologia | Anotações_e_Simbologia | Cate. Revit: OST_MatchProfile | Coincidências de perfis | Coincidencias de perfiles | . | Documental | Simbologia | Anotações e Simbologia | Interdisciplinar | bim-key_2081
2082 | PRJ | Documental | DOC_Simbologia | Anotações_e_Simbologia | OST_MatchSiteComponent | null | null | null | null | null | Documental | DOC_Simbologia | Anotações_e_Simbologia | Cate. Revit: OST_MatchSiteComponent | Coincidências de componentes de situação | Coincidencias de componentes de situación | . | Documental | Simbologia | Anotações e Simbologia | Interdisciplinar | bim-key_2082
2083 | PRJ | Físico | ARQ_Interdisciplinar | Material | OST_Materials | null | null | null | null | null | Físico | ARQ_Interdisciplinar | Material | Cate. Revit: OST_Materials | Materiais do modelo | Materiales del modelo | . | Físico | Interdisciplinar | Material | Interdisciplinar | bim-key_2083
2084 | PRJ | Físico | ARQ_Interdisciplinar_Tag | Projeto_Material_Etiquetas | OST_MaterialTags | null | null | null | null | null | Físico | ARQ_Interdisciplinar_Tag | Projeto_Material_Etiquetas | Cate. Revit: OST_MaterialTags | Materiais do modelo - Etiqueta textual ou Tag | Materiales del modelo - Etiqueta textual o Tag | . | Físico | Interdisciplinar_Tag | Projeto Material Etiquetas | Interdisciplinar | bim-key_2084
2085 | PRJ | Físico | MEC_Mecânica | Mecânica | OST_MechanicalControlDevices | null | null | null | null | null | Físico | MEC_Mecânica | Mecânica | Cate. Revit: OST_MechanicalControlDevices | Dispositivos de controle mecânico | Dispositivos de control mecánico | . | Físico | Mecânica | Mecânica | Instalações Mecânicas | bim-key_2085
2086 | PRJ | Físico | MEC_Mecânica | Mecânica_Linhas_Ocultas | OST_MechanicalControlDevicesHiddenLines | null | null | null | null | null | Físico | MEC_Mecânica | Mecânica_Linhas_Ocultas | Cate. Revit: OST_MechanicalControlDevicesHiddenLines | Dispositivos de controle mecânico - Linhas ocultas | Dispositivos de control mecánico - Líneas ocultas | . | Físico | Mecânica | Mecânica Linhas Ocultas | Instalações Mecânicas | bim-key_2086
2087 | PRJ | Físico | MEC_Mecânica_Tag | Mecânica_Etiquetas | OST_MechanicalControlDeviceTags | null | null | null | null | null | Físico | MEC_Mecânica_Tag | Mecânica_Etiquetas | Cate. Revit: OST_MechanicalControlDeviceTags | Dispositivos de controle mecânico - Etiqueta textual ou Tag | Dispositivos de control mecánico - Etiqueta textual o Tag | . | Físico | Mecânica_Tag | Mecânica Etiquetas | Instalações Mecânicas | bim-key_2087
2088 | PRJ | Físico | MEC_Mecânica | Mecânica | OST_MechanicalEquipment | null | null | null | null | null | Físico | MEC_Mecânica | Mecânica | Cate. Revit: OST_MechanicalEquipment | Equipamento mecânico | Equipamiento mecánico | . | Físico | Mecânica | Mecânica | Instalações Mecânicas | bim-key_2088
2089 | PRJ | Físico | MEC_Mecânica | Mecânica_Linhas_Ocultas | OST_MechanicalEquipmentHiddenLines | null | null | null | null | null | Físico | MEC_Mecânica | Mecânica_Linhas_Ocultas | Cate. Revit: OST_MechanicalEquipmentHiddenLines | Equipamento mecânico - Linhas ocultas | Equipamiento mecánico - Líneas ocultas | . | Físico | Mecânica | Mecânica Linhas Ocultas | Instalações Mecânicas | bim-key_2089
2090 | PRJ | Físico | MEC_Mecânica | Mecânica | OST_MechanicalEquipmentSet | null | null | null | null | null | Físico | MEC_Mecânica | Mecânica | Cate. Revit: OST_MechanicalEquipmentSet | Conjunto mecânico | Conjunto mecánico | . | Físico | Mecânica | Mecânica | Instalações Mecânicas | bim-key_2090
2091 | PRJ | Físico | MEC_Mecânica | Mecânica | OST_MechanicalEquipmentSetBoundaryLines | null | null | null | null | null | Físico | MEC_Mecânica | Mecânica | Cate. Revit: OST_MechanicalEquipmentSetBoundaryLines | Conjunto mecânico - Linhas de contorno | Conjunto mecánico - Líneas de contorno | . | Físico | Mecânica | Mecânica | Instalações Mecânicas | bim-key_2091
2092 | PRJ | Físico | MEC_Mecânica_Tag | Mecânica_Etiquetas | OST_MechanicalEquipmentSetTags | null | null | null | null | null | Físico | MEC_Mecânica_Tag | Mecânica_Etiquetas | Cate. Revit: OST_MechanicalEquipmentSetTags | Conjunto mecânico - Etiqueta textual ou Tag | Conjunto mecánico - Etiqueta textual o Tag | . | Físico | Mecânica_Tag | Mecânica Etiquetas | Instalações Mecânicas | bim-key_2092
2093 | PRJ | Físico | MEC_Mecânica_Tag | Mecânica_Etiquetas | OST_MechanicalEquipmentTags | null | null | null | null | null | Físico | MEC_Mecânica_Tag | Mecânica_Etiquetas | Cate. Revit: OST_MechanicalEquipmentTags | Equipamento mecânico - Etiqueta textual ou Tag | Equipamiento mecánico - Etiqueta textual o Tag | . | Físico | Mecânica_Tag | Mecânica Etiquetas | Instalações Mecânicas | bim-key_2093
2094 | PRJ | Físico | SAU_Hospitalar | Hospitalar_Dispositivo | OST_MedicalEquipment | null | null | null | null | null | Físico | SAU_Hospitalar | Hospitalar_Dispositivo | Cate. Revit: OST_MedicalEquipment | Equipamento hospitalar | Equipamiento hospitalario | . | Físico | Hospitalar | Hospitalar Dispositivo | Arquitetura Hospitalar | bim-key_2094
2095 | PRJ | Físico | SAU_Hospitalar | Hospitalar_Dispositivo_Linhas_Ocultas | OST_MedicalEquipmentHiddenLines | null | null | null | null | null | Físico | SAU_Hospitalar | Hospitalar_Dispositivo_Linhas_Ocultas | Cate. Revit: OST_MedicalEquipmentHiddenLines | Equipamento hospitalar - Linhas ocultas | Equipamiento hospitalario - Líneas ocultas | . | Físico | Hospitalar | Hospitalar Dispositivo Linhas Ocultas | Arquitetura Hospitalar | bim-key_2095
2096 | PRJ | Físico | SAU_Hospitalar_Tag | Hospitalar_Dispositivo_Etiquetas | OST_MedicalEquipmentTags | null | null | null | null | null | Físico | SAU_Hospitalar_Tag | Hospitalar_Dispositivo_Etiquetas | Cate. Revit: OST_MedicalEquipmentTags | Equipamento hospitalar - Etiqueta textual ou Tag | Equipamiento hospitalario - Etiqueta textual o Tag | . | Físico | Hospitalar_Tag | Hospitalar Dispositivo Etiquetas | Arquitetura Hospitalar | bim-key_2096
2097 | PRJ | Analítico | MEC_Analítico_Elementos | Mecânica | OST_MEPAnalyticalAirLoop | null | null | null | null | null | Analítico | MEC_Analítico_Elementos | Mecânica | Cate. Revit: OST_MEPAnalyticalAirLoop | Análise MEP - Circuito de ar | Análisis MEP - Circuito de aire | . | Analítico | Analítico_Elementos | Mecânica | Análise Energética | bim-key_2097
2098 | PRJ | Analítico | MEC_Analítico_Elementos | Mecânica | OST_MEPAnalyticalBus | null | null | null | null | null | Analítico | MEC_Analítico_Elementos | Mecânica | Cate. Revit: OST_MEPAnalyticalBus | Análise MEP - Canal analítico | Análisis MEP - Conducto analítico | . | Analítico | Analítico_Elementos | Mecânica | Análise Energética | bim-key_2098
2099 | PRJ | Físico | MEP_Controle | Controle_Interruptor | OST_MEPAnalyticalTransferSwitch | null | null | null | null | null | Físico | MEP_Controle | Controle_Interruptor | Cate. Revit: OST_MEPAnalyticalTransferSwitch | Análise MEP - Interruptores de transferência | Análisis MEP - Interruptores de transferencia | . | Físico | Controle | Controle Interruptor | Instalações | bim-key_2099
2100 | PRJ | Analítico | MEC_Analítico_Elementos | Mecânica | OST_MEPAnalyticalWaterLoop | null | null | null | null | null | Analítico | MEC_Analítico_Elementos | Mecânica | Cate. Revit: OST_MEPAnalyticalWaterLoop | Análise MEP - Circuito de água | Análisis MEP - Circuito de agua | . | Analítico | Analítico_Elementos | Mecânica | Análise Energética | bim-key_2100
2101 | PRJ | Descarte | XXX_Obsoletos | Elemento_Obsoleto | OST_MEPAncillaries_Obsolete | null | null | null | null | null | Descarte | XXX_Obsoletos | Elemento_Obsoleto | Cate. Revit: OST_MEPAncillaries_Obsolete | Elemento de Revit obsoleto Procure utilizar um elemento diferente | Elemento de Revit obsoleto Procure utilizar un elemento diferente | . | Descarte | Obsoletos | Elemento Obsoleto | Histórica de modelagem | bim-key_2101
2102 | PRJ | Físico | PRJ_Fixador | Fixador_Mecânico | OST_MEPAncillaryFraming | null | null | null | null | null | Físico | PRJ_Fixador | Fixador_Mecânico | Cate. Revit: OST_MEPAncillaryFraming | MEP - Acessórios de suporte para dutos e tubulações | MEP - Accesorios de soporte para conductos y tuberías | . | Físico | Fixador | Fixador Mecânico | Interdisciplinar | bim-key_2102
2103 | PRJ | Físico | PRJ_Fixador | Fixador_Mecânico_Etiquetas | OST_MEPAncillaryFramingTags | null | null | null | null | null | Físico | PRJ_Fixador | Fixador_Mecânico_Etiquetas | Cate. Revit: OST_MEPAncillaryFramingTags | MEP - Acessórios de suporte para dutos e tubulações - Etiqueta textual ou Tag | MEP - Accesorios de soporte para conductos y tuberías - Etiqueta textual o Tag | . | Físico | Fixador | Fixador Mecânico Etiquetas | Interdisciplinar | bim-key_2103
2104 | PRJ | Físico | MEP_Mecânica | Carga_Térmica | OST_MEPLoadAreaColorFill | null | null | null | null | null | Físico | MEP_Mecânica | Carga_Térmica | Cate. Revit: OST_MEPLoadAreaColorFill | MEP - Carga térmica - Áreas preenchimento de cores | MEP - Carga térmica - Áreas relleno de colores | . | Físico | Mecânica | Carga Térmica | Análise Energética | bim-key_2104
2105 | PRJ | Físico | MEP_Mecânica | Carga_Térmica | OST_MEPLoadAreaInteriorFill | null | null | null | null | null | Físico | MEP_Mecânica | Carga_Térmica | Cate. Revit: OST_MEPLoadAreaInteriorFill | MEP - Carga térmica - Áreas contorno | MEP - Carga térmica - Áreas contorno | . | Físico | Mecânica | Carga Térmica | Análise Energética | bim-key_2105
2106 | PRJ | Físico | MEP_Mecânica | Carga_Térmica | OST_MEPLoadAreaInteriorFillVisibility | null | null | null | null | null | Físico | MEP_Mecânica | Carga_Térmica | Cate. Revit: OST_MEPLoadAreaInteriorFillVisibility | MEP - Carga térmica - Áreas preenchimento de cores - visibilidade | MEP - Carga térmica - Áreas relleno de colores - visibilidad | . | Físico | Mecânica | Carga Térmica | Análise Energética | bim-key_2106
2107 | PRJ | Físico | MEP_Mecânica | Carga_Térmica | OST_MEPLoadAreaReference | null | null | null | null | null | Físico | MEP_Mecânica | Carga_Térmica | Cate. Revit: OST_MEPLoadAreaReference | MEP - Carga térmica - Áreas - Linhas X de referências | MEP - Carga térmica - Áreas - Líneas X de referencias | . | Físico | Mecânica | Carga Térmica | Análise Energética | bim-key_2107
2108 | PRJ | Físico | MEP_Mecânica | Carga_Térmica | OST_MEPLoadAreaReferenceVisibility | null | null | null | null | null | Físico | MEP_Mecânica | Carga_Térmica | Cate. Revit: OST_MEPLoadAreaReferenceVisibility | MEP - Carga térmica - Áreas - Linhas X de referências - visibilidade | MEP - Carga térmica - Áreas - Líneas X de referencias - visibilidad | . | Físico | Mecânica | Carga Térmica | Análise Energética | bim-key_2108
2109 | PRJ | Físico | MEP_Mecânica | Carga_Térmica | OST_MEPLoadAreas | null | null | null | null | null | Físico | MEP_Mecânica | Carga_Térmica | Cate. Revit: OST_MEPLoadAreas | MEP - Carga térmica - Áreas | MEP - Carga térmica - Áreas | . | Físico | Mecânica | Carga Térmica | Análise Energética | bim-key_2109
2110 | PRJ | Físico | MEP_Mecânica | Carga_Térmica | OST_MEPLoadAreaSeparationLines | null | null | null | null | null | Físico | MEP_Mecânica | Carga_Térmica | Cate. Revit: OST_MEPLoadAreaSeparationLines | MEP - Carga térmica - Linhas de separação de áreas | MEP - Carga térmica - Líneas de separación de áreas | . | Físico | Mecânica | Carga Térmica | Análise Energética | bim-key_2110
2111 | PRJ | Descarte | XXX_Obsoletos | Elemento_Obsoleto | OST_MEPLoadAreaTags_OBSOLETE | null | null | null | null | null | Descarte | XXX_Obsoletos | Elemento_Obsoleto | Cate. Revit: OST_MEPLoadAreaTags_OBSOLETE | MEP - Elemento de Revit obsoleto Procure utilizar um elemento diferente | MEP - Elemento de Revit obsoleto Procure utilizar un elemento diferente | . | Descarte | Obsoletos | Elemento Obsoleto | Histórica de modelagem | bim-key_2111
2112 | PRJ | Físico | MEP_Mecânica | Espaços | OST_MEPSpaceColorFill | null | null | null | null | null | Físico | MEP_Mecânica | Espaços | Cate. Revit: OST_MEPSpaceColorFill | MEP - Espaços AVAC - preenchimento de cores | MEP - Espacios HVAC - relleno de colores | . | Físico | Mecânica | Espaços | Interdisciplinar | bim-key_2112
2113 | PRJ | Físico | MEP_Mecânica | Espaços | OST_MEPSpaceInteriorFill | null | null | null | null | null | Físico | MEP_Mecânica | Espaços | Cate. Revit: OST_MEPSpaceInteriorFill | MEP - Espaços AVAC - contorno do espaço | MEP - Espacios HVAC - contorno del espacio | . | Físico | Mecânica | Espaços | Interdisciplinar | bim-key_2113
2114 | PRJ | Físico | MEP_Mecânica | Espaços | OST_MEPSpaceInteriorFillVisibility | null | null | null | null | null | Físico | MEP_Mecânica | Espaços | Cate. Revit: OST_MEPSpaceInteriorFillVisibility | MEP - Espaços AVAC - contorno do espaço visibilidade | MEP - Espacios HVAC - contorno del espacio visibilidad | . | Físico | Mecânica | Espaços | Interdisciplinar | bim-key_2114
2115 | PRJ | Físico | MEP_Mecânica | Espaços | OST_MEPSpaceReference | null | null | null | null | null | Físico | MEP_Mecânica | Espaços | Cate. Revit: OST_MEPSpaceReference | MEP - Espaços AVAC - linhas X de referência do espaço | MEP - Espacios HVAC - líneas X de referencia del espacio | . | Físico | Mecânica | Espaços | Interdisciplinar | bim-key_2115
2116 | PRJ | Físico | MEP_Mecânica | Espaços | OST_MEPSpaceReferenceVisibility | null | null | null | null | null | Físico | MEP_Mecânica | Espaços | Cate. Revit: OST_MEPSpaceReferenceVisibility | MEP - Espaços AVAC - linhas X de referência do espaço visibilidade | MEP - Espacios HVAC - líneas X de referencia del espacio visibilidad | . | Físico | Mecânica | Espaços | Interdisciplinar | bim-key_2116
2117 | PRJ | Físico | MEP_Mecânica | Espaços | OST_MEPSpaces | null | null | null | null | null | Físico | MEP_Mecânica | Espaços | Cate. Revit: OST_MEPSpaces | MEP - Espaço AVAC | MEP - Espacio HVAC | . | Físico | Mecânica | Espaços | Interdisciplinar | bim-key_2117
2118 | PRJ | Físico | MEP_Mecânica | Espaços | OST_MEPSpaceSeparationLines | null | null | null | null | null | Físico | MEP_Mecânica | Espaços | Cate. Revit: OST_MEPSpaceSeparationLines | MEP - Espaço AVAC - Linhas de separação de espaços | MEP - Espacio HVAC - Líneas de separación de espacios | . | Físico | Mecânica | Espaços | Interdisciplinar | bim-key_2118
2119 | PRJ | Físico | MEP_Mecânica_Tag | Espaços_Etiquetas | OST_MEPSpaceTags | null | null | null | null | null | Físico | MEP_Mecânica_Tag | Espaços_Etiquetas | Cate. Revit: OST_MEPSpaceTags | MEP - Espaço AVAC - Etiqueta textual ou Tag | MEP - Espacio HVAC - Etiqueta textual o Tag | . | Físico | Mecânica_Tag | Espaços Etiquetas | Interdisciplinar | bim-key_2119
2120 | PRJ | Analítico | AVAC_Zonas | Análise | OST_MEPSystemZone | null | null | null | null | null | Analítico | AVAC_Zonas | Análise | Cate. Revit: OST_MEPSystemZone | MEP - Zoneamento - espacial para AVAC | MEP - Zonificación - espacial para HVAC | . | Analítico | Zonas | Análise | Instalações de AVAC | bim-key_2120
2121 | PRJ | Físico | MEP_Sistemas | Sistemas_MEP | OST_MEPSystemZoneBoundary | null | null | null | null | null | Físico | MEP_Sistemas | Sistemas_MEP | Cate. Revit: OST_MEPSystemZoneBoundary | MEP - Espaços AVAC - contorno do zona | MEP - Espacios HVAC - contorno de la zona | . | Físico | Sistemas | Sistemas MEP | Instalações | bim-key_2121
2122 | PRJ | Físico | MEP_Sistemas | Sistemas_MEP | OST_MEPSystemZoneInteriorFill | null | null | null | null | null | Físico | MEP_Sistemas | Sistemas_MEP | Cate. Revit: OST_MEPSystemZoneInteriorFill | MEP - Espaços AVAC - preenchimento de cor da zona | MEP - Espacios HVAC - relleno de color de la zona | . | Físico | Sistemas | Sistemas MEP | Instalações | bim-key_2122
2123 | PRJ | Físico | MEP_Sistemas | Sistemas_MEP | OST_MEPSystemZoneInteriorFillVisibility | null | null | null | null | null | Físico | MEP_Sistemas | Sistemas_MEP | Cate. Revit: OST_MEPSystemZoneInteriorFillVisibility | MEP - Espaços AVAC - preenchimento de cor da zona - visibilidade | MEP - Espacios HVAC - relleno de color de la zona - visibilidad | . | Físico | Sistemas | Sistemas MEP | Instalações | bim-key_2123
2124 | PRJ | Físico | MEP_Sistemas | Sistemas_MEP | OST_MEPSystemZoneReferenceLines | null | null | null | null | null | Físico | MEP_Sistemas | Sistemas_MEP | Cate. Revit: OST_MEPSystemZoneReferenceLines | MEP - Espaços AVAC - linhas X de referência do espaço | MEP - Espacios HVAC - líneas X de referencia del espacio | . | Físico | Sistemas | Sistemas MEP | Instalações | bim-key_2124
2125 | PRJ | Físico | MEP_Sistemas | Sistemas_MEP | OST_MEPSystemZoneReferenceLinesVisibility | null | null | null | null | null | Físico | MEP_Sistemas | Sistemas_MEP | Cate. Revit: OST_MEPSystemZoneReferenceLinesVisibility | MEP - Espaços AVAC - linhas X de referência do espaço - visibilidade | MEP - Espacios HVAC - líneas X de referencia del espacio - visibilidad | . | Físico | Sistemas | Sistemas MEP | Instalações | bim-key_2125
2126 | PRJ | Físico | MEP_Mecânica_Tag | Sistemas_MEP_Etiquetas | OST_MEPSystemZoneTags | null | null | null | null | null | Físico | MEP_Mecânica_Tag | Sistemas_MEP_Etiquetas | Cate. Revit: OST_MEPSystemZoneTags | MEP - Zoneamento - espacial para AVAC - Etiqueta textual ou Tag | MEP - Zonificación - espacial para HVAC - Etiqueta textual o Tag | . | Físico | Mecânica_Tag | Sistemas MEP Etiquetas | Interdisciplinar | bim-key_2126
2127 | PRJ | Descarte | XXX_Descontinuados | Elemento_Descontinuado | OST_MinorStations_Deprecated | null | null | null | null | null | Descarte | XXX_Descontinuados | Elemento_Descontinuado | Cate. Revit: OST_MinorStations_Deprecated | Elemento de Revit descontinuado | Elemento de Revit descontinuado | . | Descarte | Descontinuados | Elemento Descontinuado | Histórica de modelagem | bim-key_2127
2128 | PRJ | Documental | DOC_Simbologia_Tag | Anotações_e_Simbologia_Etiquetas | OST_ModelGroupTags | null | null | null | null | null | Documental | DOC_Simbologia_Tag | Anotações_e_Simbologia_Etiquetas | Cate. Revit: OST_ModelGroupTags | Grupos do modelo - Etiqueta textual ou Tag | Grupos del modelo - Etiqueta textual o Tag | . | Documental | Simbologia_Tag | Anotações e Simbologia Etiquetas | Interdisciplinar | bim-key_2128
2129 | PRJ | Documental | DOC_Simbologia | Anotações_e_Simbologia | OST_ModelText | null | null | null | null | null | Documental | DOC_Simbologia | Anotações_e_Simbologia | Cate. Revit: OST_ModelText | Textos 3D do modelo | Textos 3D del modelo | . | Documental | Simbologia | Anotações e Simbologia | Interdisciplinar | bim-key_2129
2130 | PRJ | Documental | DOC_Simbologia_Tag | Anotações_e_Simbologia_Etiquetas | OST_MultiCategoryTags | null | null | null | null | null | Documental | DOC_Simbologia_Tag | Anotações_e_Simbologia_Etiquetas | Cate. Revit: OST_MultiCategoryTags | Etiqueta textual ou Tag milticategoria | Etiqueta textual o Tag multicategoría | . | Documental | Simbologia_Tag | Anotações e Simbologia Etiquetas | Interdisciplinar | bim-key_2130
2131 | PRJ | Documental | DOC_Simbologia_Tag | Anotações_e_Simbologia_Etiquetas | OST_MultiLeaderTag | null | null | null | null | null | Documental | DOC_Simbologia_Tag | Anotações_e_Simbologia_Etiquetas | Cate. Revit: OST_MultiLeaderTag | Linhas de chamada múltiple - Etiqueta textual ou Tag | Líneas de llamada múltiple - Etiqueta textual o Tag | . | Documental | Simbologia_Tag | Anotações e Simbologia Etiquetas | Interdisciplinar | bim-key_2131
2132 | PRJ | Documental | DOC_Simbologia | Anotações_e_Simbologia | OST_MultiReferenceAnnotations | null | null | null | null | null | Documental | DOC_Simbologia | Anotações_e_Simbologia | Cate. Revit: OST_MultiReferenceAnnotations | Referências múltiplas textuais | Referencias múltiples textuales | . | Documental | Simbologia | Anotações e Simbologia | Interdisciplinar | bim-key_2132
2133 | PRJ | Físico | ARQ_Circulações_Verticais | Escada_Contínua | OST_MultistoryStairs | null | null | null | null | null | Físico | ARQ_Circulações_Verticais | Escada_Contínua | Cate. Revit: OST_MultistoryStairs | Escada continua entre múltiplos andares | Escalera continua entre múltiples pisos | . | Físico | Circulações_Verticais | Escada Contínua | Arquitetura | bim-key_2133
2134 | PRJ | Físico | ARQ_Interdisciplinar | Elementos_Superficiais_do_Projeto | OST_MultiSurface | null | null | null | null | null | Físico | ARQ_Interdisciplinar | Elementos_Superficiais_do_Projeto | Cate. Revit: OST_MultiSurface | Multi faces | Multi caras | . | Físico | Interdisciplinar | Elementos Superficiais do Projeto | Interdisciplinar | bim-key_2134
2135 | PRJ | Analítico | EST_Análise_Estrutural_Tag | Análise_Etiquetas | OST_NodeAnalyticalTags | null | null | null | null | null | Analítico | EST_Análise_Estrutural_Tag | Análise_Etiquetas | Cate. Revit: OST_NodeAnalyticalTags | Nodo analítico, etiqueta textual ou Tag | Nodo analítico, etiqueta textual o Tag | . | Analítico | Análise_Estrutural_Tag | Análise Etiquetas | Análise Estrutural | bim-key_2135
2136 | PRJ | Físico | ARQ_Interdisciplinar | Elementos_Esquemáticos_do_Projeto | OST_NumberingSchemas | null | null | null | null | null | Físico | ARQ_Interdisciplinar | Elementos_Esquemáticos_do_Projeto | Cate. Revit: OST_NumberingSchemas | Esquemas de numeração | Esquemas de numeración | . | Físico | Interdisciplinar | Elementos Esquemáticos do Projeto | Interdisciplinar | bim-key_2136
2137 | PRJ | Físico | SAU_Hospitalar | Hospitalar_Dispositivo | OST_NurseCallDevices | null | null | null | null | null | Físico | SAU_Hospitalar | Hospitalar_Dispositivo | Cate. Revit: OST_NurseCallDevices | Dispositivo hospitalar para enfermerias | Dispositivo hospitalario para enfermerías | . | Físico | Hospitalar | Hospitalar Dispositivo | Arquitetura Hospitalar | bim-key_2137
2138 | PRJ | Físico | SAU_Hospitalar_Tag | Hospitalar_Dispositivo_Etiquetas | OST_NurseCallDeviceTags | null | null | null | null | null | Físico | SAU_Hospitalar_Tag | Hospitalar_Dispositivo_Etiquetas | Cate. Revit: OST_NurseCallDeviceTags | Dispositivo hospitalar para enfermerias - Etiqueta textual ou Tag | Dispositivo hospitalario para enfermerías - Etiqueta textual o Tag | . | Físico | Hospitalar_Tag | Hospitalar Dispositivo Etiquetas | Arquitetura Hospitalar | bim-key_2138
2139 | PRJ | Descarte | XXX_Obsoletos | Elemento_Obsoleto | OST_OBSOLETE_ElemArrayHiddenLines | null | null | null | null | null | Descarte | XXX_Obsoletos | Elemento_Obsoleto | Cate. Revit: OST_OBSOLETE_ElemArrayHiddenLines | Elemento de Revit obsoleto Procure utilizar um elemento diferente | Elemento de Revit obsoleto Procure utilizar un elemento diferente | . | Descarte | Obsoletos | Elemento Obsoleto | Histórica de modelagem | bim-key_2139
2140 | PRJ | Descarte | XXX_Obsoletos | Elemento_Obsoleto | OST_OBSOLETE_FabricationPartsTmpGraphicDrop | null | null | null | null | null | Descarte | XXX_Obsoletos | Elemento_Obsoleto | Cate. Revit: OST_OBSOLETE_FabricationPartsTmpGraphicDrop | Elemento de Revit obsoleto Procure utilizar um elemento diferente | Elemento de Revit obsoleto Procure utilizar un elemento diferente | . | Descarte | Obsoletos | Elemento Obsoleto | Histórica de modelagem | bim-key_2140
2141 | PRJ | Descarte | XXX_Obsoletos | Elemento_Obsoleto | OST_OBSOLETE_FabricationPartsTmpGraphicDropDrag | null | null | null | null | null | Descarte | XXX_Obsoletos | Elemento_Obsoleto | Cate. Revit: OST_OBSOLETE_FabricationPartsTmpGraphicDropDrag | Elemento de Revit obsoleto Procure utilizar um elemento diferente | Elemento de Revit obsoleto Procure utilizar un elemento diferente | . | Descarte | Obsoletos | Elemento Obsoleto | Histórica de modelagem | bim-key_2141
2142 | PRJ | Descarte | XXX_Obsoletos | Elemento_Obsoleto | OST_OBSOLETE_MEPAnalyticalElectricalBranch | null | null | null | null | null | Descarte | XXX_Obsoletos | Elemento_Obsoleto | Cate. Revit: OST_OBSOLETE_MEPAnalyticalElectricalBranch | Elemento de Revit obsoleto Procure utilizar um elemento diferente | Elemento de Revit obsoleto Procure utilizar un elemento diferente | . | Descarte | Obsoletos | Elemento Obsoleto | Histórica de modelagem | bim-key_2142
2143 | PRJ | Físico | ARQ_Interdisciplinar | Linhas_do_Projeto | OST_OverheadLines | null | null | null | null | null | Físico | ARQ_Interdisciplinar | Linhas_do_Projeto | Cate. Revit: OST_OverheadLines | Linhas de projeção superior | Líneas de proyección superior | . | Físico | Interdisciplinar | Linhas do Projeto | Interdisciplinar | bim-key_2143
2144 | PRJ | Físico | ARQ_Interdisciplinar_Tag | Projeto_Pad_Etiquetas | OST_PadTags | null | null | null | null | null | Físico | ARQ_Interdisciplinar_Tag | Projeto_Pad_Etiquetas | Cate. Revit: OST_PadTags | Platô ou radier de fundação - Etiqueta textual ou Tag | Plató o radier de fundación - Etiqueta textual o Tag | . | Físico | Interdisciplinar_Tag | Projeto Pad Etiquetas | Interdisciplinar | bim-key_2144
2145 | PRJ | Físico | ARQ_Interdisciplinar | Projeto_Tabelas_Gráficas | OST_PanelScheduleGraphics | null | null | null | null | null | Físico | ARQ_Interdisciplinar | Projeto_Tabelas_Gráficas | Cate. Revit: OST_PanelScheduleGraphics | Esquemas de tabelas gráficas | Esquemas de tablas gráficas | . | Físico | Interdisciplinar | Projeto Tabelas Gráficas | Interdisciplinar | bim-key_2145
2146 | PRJ | Físico | ELE_Carga | Carga_Elétrica | OST_ParamElemElectricalLoadClassification | null | null | null | null | null | Físico | ELE_Carga | Carga_Elétrica | Cate. Revit: OST_ParamElemElectricalLoadClassification | Carga elétrica - parâmetros de classificação de cargas | Carga eléctrica - parámetros de clasificación de cargas | . | Físico | Carga | Carga Elétrica | Elétrica | bim-key_2146
2147 | PRJ | Físico | INFRA_Infraestrutura | Pontes_ou_Viadutos | OST_Parking | null | null | null | null | null | Físico | INFRA_Infraestrutura | Pontes_ou_Viadutos | Cate. Revit: OST_Parking | Vaga ou elemento de estacionamento | Plaza o elemento de estacionamiento | . | Físico | Infraestrutura | Pontes ou Viadutos | Infraestrutura | bim-key_2147
2148 | PRJ | Físico | INFRA_Infraestrutura | Pontes_ou_Viadutos_Linhas_Ocultas | OST_ParkingHiddenLines | null | null | null | null | null | Físico | INFRA_Infraestrutura | Pontes_ou_Viadutos_Linhas_Ocultas | Cate. Revit: OST_ParkingHiddenLines | Vaga ou elemento de estacionamento - Linhas ocultas | Plaza o elemento de estacionamiento - Líneas ocultas | . | Físico | Infraestrutura | Pontes ou Viadutos Linhas Ocultas | Infraestrutura | bim-key_2148
2149 | PRJ | Físico | INFRA_Infraestrutura_Tag | Pontes_ou_Viadutos_Etiquetas | OST_ParkingTags | null | null | null | null | null | Físico | INFRA_Infraestrutura_Tag | Pontes_ou_Viadutos_Etiquetas | Cate. Revit: OST_ParkingTags | Vaga ou elemento de estacionamento - Etiqueta textual ou Tag | Plaza o elemento de estacionamiento - Etiqueta textual o Tag | . | Físico | Infraestrutura_Tag | Pontes ou Viadutos Etiquetas | Infraestrutura | bim-key_2149
2150 | PRJ | Físico | ARQ_Interdisciplinar | Projeto_Parte_Geométrica_Linhas_Ocultas | OST_PartHiddenLines | null | null | null | null | null | Físico | ARQ_Interdisciplinar | Projeto_Parte_Geométrica_Linhas_Ocultas | Cate. Revit: OST_PartHiddenLines | Camada constitutivas de paredes, pisos, forros e coberturas - Linhas ocultas | Capas constitutivas de paredes, pisos, techos y cubiertas - Líneas ocultas | . | Físico | Interdisciplinar | Projeto Parte Geométrica Linhas Ocultas | Interdisciplinar | bim-key_2150
2151 | PRJ | Físico | ARQ_Interdisciplinar | Projeto_Parte_Geométrica | OST_Parts | null | null | null | null | null | Físico | ARQ_Interdisciplinar | Projeto_Parte_Geométrica | Cate. Revit: OST_Parts | Camada constitutivas de paredes, pisos, forros e coberturas | Capas constitutivas de paredes, pisos, techos y cubiertas | . | Físico | Interdisciplinar | Projeto Parte Geométrica | Interdisciplinar | bim-key_2151
2152 | PRJ | Físico | ARQ_Interdisciplinar_Tag | Projeto_Parte_Geométrica_Etiquetas | OST_PartTags | null | null | null | null | null | Físico | ARQ_Interdisciplinar_Tag | Projeto_Parte_Geométrica_Etiquetas | Cate. Revit: OST_PartTags | Camada constitutivas de paredes, pisos, forros e coberturas - Etiqueta textual ou Tag | Capas constitutivas de paredes, pisos, techos y cubiertas - Etiqueta textual o Tag | . | Físico | Interdisciplinar_Tag | Projeto Parte Geométrica Etiquetas | Interdisciplinar | bim-key_2152
2153 | PRJ | Físico | ARQ_Interdisciplinar | Projeto_Caminhos | OST_PathOfTravelLines | null | null | null | null | null | Físico | ARQ_Interdisciplinar | Projeto_Caminhos | Cate. Revit: OST_PathOfTravelLines | Linhas de caminhos | Líneas de caminos | . | Físico | Interdisciplinar | Projeto Caminhos | Interdisciplinar | bim-key_2153
2154 | PRJ | Físico | ARQ_Interdisciplinar_Tag | Projeto_Caminhos_Etiquetas | OST_PathOfTravelTags | null | null | null | null | null | Físico | ARQ_Interdisciplinar_Tag | Projeto_Caminhos_Etiquetas | Cate. Revit: OST_PathOfTravelTags | Linhas de caminhos - Etiqueta textual ou Tag | Líneas de caminos - Etiqueta textual o Tag | . | Físico | Interdisciplinar_Tag | Projeto Caminhos Etiquetas | Interdisciplinar | bim-key_2154
2155 | PRJ | Físico | EST_Armadura | Barras_Distribuição | OST_PathRein | null | null | null | null | null | Físico | EST_Armadura | Barras_Distribuição | Cate. Revit: OST_PathRein | Distribuição da armadura | Distribución de la armadura | . | Físico | Armadura | Barras Distribuição | Estrutura | bim-key_2155
2156 | PRJ | Físico | EST_Armadura | Barras_Distribuição | OST_PathReinBoundary | null | null | null | null | null | Físico | EST_Armadura | Barras_Distribuição | Cate. Revit: OST_PathReinBoundary | Contorno de área da armadura | Contorno de área de la armadura | . | Físico | Armadura | Barras Distribuição | Estrutura | bim-key_2156
2157 | PRJ | Físico | EST_Armadura | Barras_Distribuição | OST_PathReinSpanSymbol | null | null | null | null | null | Físico | EST_Armadura | Barras_Distribuição | Cate. Revit: OST_PathReinSpanSymbol | Simbolo de distribuição da armadura | Símbolo de distribución de la armadura | . | Físico | Armadura | Barras Distribuição | Estrutura | bim-key_2157
2158 | PRJ | Físico | EST_Armadura_Tag | Barras_Distribuição_Etiquetas | OST_PathReinTags | null | null | null | null | null | Físico | EST_Armadura_Tag | Barras_Distribuição_Etiquetas | Cate. Revit: OST_PathReinTags | Distribuição da armadura, etiqueta textual ou Tag | Distribución de la armadura, etiqueta textual o Tag | . | Físico | Armadura_Tag | Barras Distribuição Etiquetas | Estrutura | bim-key_2158
2159 | PRJ | Físico | Fases_Temporais | Fase_Construtiva | OST_Phases | null | null | null | null | null | Físico | Fases_Temporais | Fase_Construtiva | Cate. Revit: OST_Phases | Fases temporais | Fases temporales | . | Físico | Temporais | Fase Construtiva | Planejamento | bim-key_2159
2160 | PRJ | Físico | INFRA_Infraestrutura | Pontes_ou_Viadutos | OST_PierCaps | null | null | null | null | null | Físico | INFRA_Infraestrutura | Pontes_ou_Viadutos | Cate. Revit: OST_PierCaps | Capiteis de pilares de infraestrutura | Capiteles de pilares de infraestructura | . | Físico | Infraestrutura | Pontes ou Viadutos | Infraestrutura | bim-key_2160
2161 | PRJ | Físico | INFRA_Infraestrutura_Tag | Pontes_ou_Viadutos_Etiquetas | OST_PierCapTags | null | null | null | null | null | Físico | INFRA_Infraestrutura_Tag | Pontes_ou_Viadutos_Etiquetas | Cate. Revit: OST_PierCapTags | Pilones de infraestrutura - Etiqueta textual ou Tag | Pilones de infraestructura - Etiqueta textual o Tag | . | Físico | Infraestrutura_Tag | Pontes ou Viadutos Etiquetas | Infraestrutura | bim-key_2161
2162 | PRJ | Físico | INFRA_Infraestrutura | Pontes_ou_Viadutos | OST_PierColumns | null | null | null | null | null | Físico | INFRA_Infraestrutura | Pontes_ou_Viadutos | Cate. Revit: OST_PierColumns | Pilares de infraestrutura | Pilares de infraestructura | . | Físico | Infraestrutura | Pontes ou Viadutos | Infraestrutura | bim-key_2162
2163 | PRJ | Físico | INFRA_Infraestrutura_Tag | Pontes_ou_Viadutos_Etiquetas | OST_PierColumnTags | null | null | null | null | null | Físico | INFRA_Infraestrutura_Tag | Pontes_ou_Viadutos_Etiquetas | Cate. Revit: OST_PierColumnTags | Pilares de infraestrutura - Etiqueta textual ou Tag | Pilares de infraestructura - Etiqueta textual o Tag | . | Físico | Infraestrutura_Tag | Pontes ou Viadutos Etiquetas | Infraestrutura | bim-key_2163
2164 | PRJ | Físico | INFRA_Infraestrutura | Pontes_ou_Viadutos | OST_PierPiles | null | null | null | null | null | Físico | INFRA_Infraestrutura | Pontes_ou_Viadutos | Cate. Revit: OST_PierPiles | Pilares de infraestrutura | Pilares de infraestructura | . | Físico | Infraestrutura | Pontes ou Viadutos | Infraestrutura | bim-key_2164
2165 | PRJ | Físico | INFRA_Infraestrutura_Tag | Pontes_ou_Viadutos_Etiquetas | OST_PierPileTags | null | null | null | null | null | Físico | INFRA_Infraestrutura_Tag | Pontes_ou_Viadutos_Etiquetas | Cate. Revit: OST_PierPileTags | Pilares de infraestrutura - Etiqueta textual ou Tag | Pilares de infraestructura - Etiqueta textual o Tag | . | Físico | Infraestrutura_Tag | Pontes ou Viadutos Etiquetas | Infraestrutura | bim-key_2165
2166 | PRJ | Físico | INFRA_Infraestrutura | Pontes_ou_Viadutos | OST_PierWalls | null | null | null | null | null | Físico | INFRA_Infraestrutura | Pontes_ou_Viadutos | Cate. Revit: OST_PierWalls | Paredes contenção de infraestrutura | Paredes de contención de infraestructura | . | Físico | Infraestrutura | Pontes ou Viadutos | Infraestrutura | bim-key_2166
2167 | PRJ | Físico | INFRA_Infraestrutura_Tag | Pontes_ou_Viadutos_Etiquetas | OST_PierWallTags | null | null | null | null | null | Físico | INFRA_Infraestrutura_Tag | Pontes_ou_Viadutos_Etiquetas | Cate. Revit: OST_PierWallTags | Paredes contenção de infraestrutura - Etiqueta textual ou Tag | Paredes de contención de infraestructura - Etiqueta textual o Tag | . | Físico | Infraestrutura_Tag | Pontes ou Viadutos Etiquetas | Infraestrutura | bim-key_2167
2168 | PRJ | Físico | MEP_Acessório | Acessório_Tubulação | OST_PipeAccessory | null | null | null | null | null | Físico | MEP_Acessório | Acessório_Tubulação | Cate. Revit: OST_PipeAccessory | Acessório para tubulações | Accesorio para tuberías | . | Físico | Acessório | Acessório Tubulação | Instalações | bim-key_2168
2169 | PRJ | Físico | MEP_Tubulação_Tag | Tubulação_Distribui_Fluxo_Etiquetas | OST_PipeAccessoryTags | null | null | null | null | null | Físico | MEP_Tubulação_Tag | Tubulação_Distribui_Fluxo_Etiquetas | Cate. Revit: OST_PipeAccessoryTags | Acessório para tubulações - Etiqueta textual ou Tag | Accesorio para tuberías - Etiqueta textual o Tag | . | Físico | Tubulação_Tag | Tubulação Distribui Fluxo Etiquetas | Instalações | bim-key_2169
2170 | PRJ | Físico | MEP_Tubulação | Tubulação_Distribui_Fluxo | OST_PipeColorFillLegends | null | null | null | null | null | Físico | MEP_Tubulação | Tubulação_Distribui_Fluxo | Cate. Revit: OST_PipeColorFillLegends | Tubulações - Legendas de cores | Tuberías - Leyendas de colores | . | Físico | Tubulação | Tubulação Distribui Fluxo | Instalações | bim-key_2170
2171 | PRJ | Físico | MEP_Tubulação | Tubulação_Distribui_Fluxo | OST_PipeColorFills | null | null | null | null | null | Físico | MEP_Tubulação | Tubulação_Distribui_Fluxo | Cate. Revit: OST_PipeColorFills | Tubulações - Cores | Tuberías - Colores | . | Físico | Tubulação | Tubulação Distribui Fluxo | Instalações | bim-key_2171
2172 | PRJ | Físico | MEP_Tubulação | Tubulação_Distribui_Fluxo | OST_PipeConnections | null | null | null | null | null | Físico | MEP_Tubulação | Tubulação_Distribui_Fluxo | Cate. Revit: OST_PipeConnections | Tubulações - Conectores de tubos | Tuberías - Conectores de tubos | . | Físico | Tubulação | Tubulação Distribui Fluxo | Instalações | bim-key_2172
2173 | PRJ | Físico | MEP_Tubulação | Tubulação_Distribui_Fluxo | OST_PipeCurves | null | null | null | null | null | Físico | MEP_Tubulação | Tubulação_Distribui_Fluxo | Cate. Revit: OST_PipeCurves | Tubulações - Curvas | Tuberías - Curvas | . | Físico | Tubulação | Tubulação Distribui Fluxo | Instalações | bim-key_2173
2174 | PRJ | Físico | MEP_Tubulação | Tubulação_Distribui_Fluxo | OST_PipeCurvesCenterLine | null | null | null | null | null | Físico | MEP_Tubulação | Tubulação_Distribui_Fluxo | Cate. Revit: OST_PipeCurvesCenterLine | Tubulações - Curvas centrais unifilares | Tuberías - Curvas centrales unifilares | . | Físico | Tubulação | Tubulação Distribui Fluxo | Instalações | bim-key_2174
2175 | PRJ | Físico | MEP_Tubulação | Tubulação_Distribui_Fluxo | OST_PipeCurvesContour | null | null | null | null | null | Físico | MEP_Tubulação | Tubulação_Distribui_Fluxo | Cate. Revit: OST_PipeCurvesContour | Tubulações - Curvas de contornos bifilares | Tuberías - Curvas de contornos bifilares | . | Físico | Tubulação | Tubulação Distribui Fluxo | Instalações | bim-key_2175
2176 | PRJ | Físico | MEP_Tubulação | Tubulação_Distribui_Fluxo | OST_PipeCurvesDrop | null | null | null | null | null | Físico | MEP_Tubulação | Tubulação_Distribui_Fluxo | Cate. Revit: OST_PipeCurvesDrop | Tubulações - Curtas verticais | Tuberías - Cortas verticales | . | Físico | Tubulação | Tubulação Distribui Fluxo | Instalações | bim-key_2176
2177 | PRJ | Físico | MEP_Tubulação | Tubulação_Distribui_Fluxo | OST_PipeCurvesInsulation | null | null | null | null | null | Físico | MEP_Tubulação | Tubulação_Distribui_Fluxo | Cate. Revit: OST_PipeCurvesInsulation | Tubulações - Curvas de isolamentos | Tuberías - Curvas de aislamientos | . | Físico | Tubulação | Tubulação Distribui Fluxo | Instalações | bim-key_2177
2178 | PRJ | Físico | MEP_Tubulação | Tubulação_Distribui_Fluxo | OST_PipeCurvesRiseDrop | null | null | null | null | null | Físico | MEP_Tubulação | Tubulação_Distribui_Fluxo | Cate. Revit: OST_PipeCurvesRiseDrop | Tubulações - Curtas verticais subida e descida | Tuberías - Cortas verticales subida y bajada | . | Físico | Tubulação | Tubulação Distribui Fluxo | Instalações | bim-key_2178
2179 | PRJ | Físico | MEP_Tubulação | Tubulação_Distribui_Fluxo | OST_PipeFitting | null | null | null | null | null | Físico | MEP_Tubulação | Tubulação_Distribui_Fluxo | Cate. Revit: OST_PipeFitting | Tubulações - Conexões | Tuberías - Conexiones | . | Físico | Tubulação | Tubulação Distribui Fluxo | Instalações | bim-key_2179
2180 | PRJ | Físico | MEP_Tubulação | Tubulação_Distribui_Fluxo | OST_PipeFittingCenterLine | null | null | null | null | null | Físico | MEP_Tubulação | Tubulação_Distribui_Fluxo | Cate. Revit: OST_PipeFittingCenterLine | Tubulações - Conexões - Linhas centrais unifilares | Tuberías - Conexiones - Líneas centrales unifilares | . | Físico | Tubulação | Tubulação Distribui Fluxo | Instalações | bim-key_2180
2181 | PRJ | Físico | MEP_Tubulação | Tubulação_Distribui_Fluxo | OST_PipeFittingInsulation | null | null | null | null | null | Físico | MEP_Tubulação | Tubulação_Distribui_Fluxo | Cate. Revit: OST_PipeFittingInsulation | Tubulações - Conexões - Isolamentos | Tuberías - Conexiones - Aislamientos | . | Físico | Tubulação | Tubulação Distribui Fluxo | Instalações | bim-key_2181
2182 | PRJ | Físico | MEP_Tubulação_Tag | Tubulação_Distribui_Fluxo_Etiquetas | OST_PipeFittingTags | null | null | null | null | null | Físico | MEP_Tubulação_Tag | Tubulação_Distribui_Fluxo_Etiquetas | Cate. Revit: OST_PipeFittingTags | OST_PipeFittingTags - Etiqueta textual ou Tag | OST_PipeFittingTags - Etiqueta textual o Tag | . | Físico | Tubulação_Tag | Tubulação Distribui Fluxo Etiquetas | Instalações | bim-key_2182
2183 | PRJ | Físico | MEP_Tubulação | Tubulação_Distribui_Fluxo | OST_PipeHydronicSeparationSymbols | null | null | null | null | null | Físico | MEP_Tubulação | Tubulação_Distribui_Fluxo | Cate. Revit: OST_PipeHydronicSeparationSymbols | Tubulações de água - Símbolo de separação | Tuberías de agua - Símbolo de separación | . | Físico | Tubulação | Tubulação Distribui Fluxo | Instalações | bim-key_2183
2184 | PRJ | Físico | MEP_Tubulação | Tubulação_Distribui_Fluxo | OST_PipeInsulations | null | null | null | null | null | Físico | MEP_Tubulação | Tubulação_Distribui_Fluxo | Cate. Revit: OST_PipeInsulations | Tubulações - Isolamentos | Tuberías - Aislamientos | . | Físico | Tubulação | Tubulação Distribui Fluxo | Instalações | bim-key_2184
2185 | PRJ | Físico | MEP_Tubulação_Tag | Tubulação_Distribui_Fluxo_Etiquetas | OST_PipeInsulationsTags | null | null | null | null | null | Físico | MEP_Tubulação_Tag | Tubulação_Distribui_Fluxo_Etiquetas | Cate. Revit: OST_PipeInsulationsTags | Tubulações - Conexões - Etiqueta textual ou Tag | Tuberías - Conexiones - Etiqueta textual o Tag | . | Físico | Tubulação_Tag | Tubulação Distribui Fluxo Etiquetas | Instalações | bim-key_2185
2186 | PRJ | Físico | MEP_Tubulação | Tubulação_Distribui_Fluxo | OST_PipeMaterials | null | null | null | null | null | Físico | MEP_Tubulação | Tubulação_Distribui_Fluxo | Cate. Revit: OST_PipeMaterials | Tubulações - Materiais | Tuberías - Materiales | . | Físico | Tubulação | Tubulação Distribui Fluxo | Instalações | bim-key_2186
2187 | PRJ | Físico | MEP_Tubulação | Tabelas_Tubulação | OST_PipeSchedules | null | null | null | null | null | Físico | MEP_Tubulação | Tabelas_Tubulação | Cate. Revit: OST_PipeSchedules | Tabela de tubulações | Tabla de tuberías | . | Físico | Tubulação | Tabelas Tubulação | Instalações | bim-key_2187
2188 | PRJ | Físico | MEP_Tubulação | Tubulação_Distribui_Fluxo | OST_PipeSegments | null | null | null | null | null | Físico | MEP_Tubulação | Tubulação_Distribui_Fluxo | Cate. Revit: OST_PipeSegments | Segmentos de tubulações | Segmentos de tuberías | . | Físico | Tubulação | Tubulação Distribui Fluxo | Instalações | bim-key_2188
2189 | PRJ | Físico | MEP_Tubulação_Tag | Tubulação_Distribui_Fluxo_Etiquetas | OST_PipeTags | null | null | null | null | null | Físico | MEP_Tubulação_Tag | Tubulação_Distribui_Fluxo_Etiquetas | Cate. Revit: OST_PipeTags | Segmentos de tubulações - Etiqueta textual ou Tag | Segmentos de tuberías - Etiqueta textual o Tag | . | Físico | Tubulação_Tag | Tubulação Distribui Fluxo Etiquetas | Instalações | bim-key_2189
2190 | PRJ | Físico | MEP_Sistemas | Sistemas_Tubulação | OST_PipingSystem | null | null | null | null | null | Físico | MEP_Sistemas | Sistemas_Tubulação | Cate. Revit: OST_PipingSystem | Sistema de tubulação | Sistema de tuberías | . | Físico | Sistemas | Sistemas Tubulação | Instalações | bim-key_2190
2191 | PRJ | Físico | MEP_Sistemas | Sistemas_Tubulação | OST_PipingSystem_Reference | null | null | null | null | null | Físico | MEP_Sistemas | Sistemas_Tubulação | Cate. Revit: OST_PipingSystem_Reference | Sistema de tubulação - referência | Sistema de tuberías - referencia | . | Físico | Sistemas | Sistemas Tubulação | Instalações | bim-key_2191
2192 | PRJ | Físico | MEP_Sistemas | Sistemas_Tubulação | OST_PipingSystem_Reference_Visibility | null | null | null | null | null | Físico | MEP_Sistemas | Sistemas_Tubulação | Cate. Revit: OST_PipingSystem_Reference_Visibility | Sistema de tubulação - referência visibilidade | Sistema de tuberías - referencia visibilidad | . | Físico | Sistemas | Sistemas Tubulação | Instalações | bim-key_2192
2193 | PRJ | Físico | AVAC_Elementos | Distribui_Insumo_Duto | OST_PlaceHolderDucts | null | null | null | null | null | Físico | AVAC_Elementos | Distribui_Insumo_Duto | Cate. Revit: OST_PlaceHolderDucts | Dutos - suportes de instalação | Conductos - soportes de instalación | . | Físico | Elementos | Distribui Insumo Duto | Instalações de AVAC | bim-key_2193
2194 | PRJ | Físico | MEP_Tubulação | Tubulação_Distribui_Fluxo | OST_PlaceHolderPipes | null | null | null | null | null | Físico | MEP_Tubulação | Tubulação_Distribui_Fluxo | Cate. Revit: OST_PlaceHolderPipes | Tubulações - suportes de instalação | Tuberías - soportes de instalación | . | Físico | Tubulação | Tubulação Distribui Fluxo | Instalações | bim-key_2194
2195 | PRJ | Físico | ARQ_Interdisciplinar | Projeto_Região | OST_PlanRegion | null | null | null | null | null | Físico | ARQ_Interdisciplinar | Projeto_Região | Cate. Revit: OST_PlanRegion | Região plana | Región plana | . | Físico | Interdisciplinar | Projeto Região | Interdisciplinar | bim-key_2195
2196 | PRJ | Físico | INFRA_Infraestrutura | Infraestrutura_Paisagística | OST_Planting | null | null | null | null | null | Físico | INFRA_Infraestrutura | Infraestrutura_Paisagística | Cate. Revit: OST_Planting | Elementos de paisagismo - vegetação | Elementos de paisajismo - vegetación | . | Físico | Infraestrutura | Infraestrutura Paisagística | Infraestrutura | bim-key_2196
2197 | PRJ | Físico | INFRA_Infraestrutura | Infraestrutura_Paisagística_Linhas_Ocultas | OST_PlantingHiddenLines | null | null | null | null | null | Físico | INFRA_Infraestrutura | Infraestrutura_Paisagística_Linhas_Ocultas | Cate. Revit: OST_PlantingHiddenLines | Elementos de paisagismo - vegetação - Linhas ocultas | Elementos de paisajismo - vegetación - Líneas ocultas | . | Físico | Infraestrutura | Infraestrutura Paisagística Linhas Ocultas | Infraestrutura | bim-key_2197
2198 | PRJ | Físico | INFRA_Infraestrutura_Tag | Infraestrutura_Verde_Etiquetas | OST_PlantingTags | null | null | null | null | null | Físico | INFRA_Infraestrutura_Tag | Infraestrutura_Verde_Etiquetas | Cate. Revit: OST_PlantingTags | Elementos de paisagismo - vegetação - Etiqueta textual ou Tag | Elementos de paisajismo - vegetación - Etiqueta textual o Tag | . | Físico | Infraestrutura_Tag | Infraestrutura Verde Etiquetas | Infraestrutura | bim-key_2198
2199 | PRJ | Físico | SAN_Elementos | Equipamento_Sanitário | OST_PlumbingEquipment | null | null | null | null | null | Físico | SAN_Elementos | Equipamento_Sanitário | Cate. Revit: OST_PlumbingEquipment | Equipamento sanitário | Equipamiento sanitario | . | Físico | Elementos | Equipamento Sanitário | Instalações | bim-key_2199
2200 | PRJ | Físico | SAN_Elementos | Equipamento_Sanitário_Linhas_Ocultas | OST_PlumbingEquipmentHiddenLines | null | null | null | null | null | Físico | SAN_Elementos | Equipamento_Sanitário_Linhas_Ocultas | Cate. Revit: OST_PlumbingEquipmentHiddenLines | Equipamento sanitário - Linhas ocultas | Equipamiento sanitario - Líneas ocultas | . | Físico | Elementos | Equipamento Sanitário Linhas Ocultas | Instalações | bim-key_2200
2201 | PRJ | Físico | SAN_Sanitária_Tag | Equipamento_Sanitário_Etiquetas | OST_PlumbingEquipmentTags | null | null | null | null | null | Físico | SAN_Sanitária_Tag | Equipamento_Sanitário_Etiquetas | Cate. Revit: OST_PlumbingEquipmentTags | Equipamento sanitário - Etiqueta textual ou Tag | Equipamiento sanitario - Etiqueta textual o Tag | . | Físico | Sanitária_Tag | Equipamento Sanitário Etiquetas | Instalações | bim-key_2201
2202 | PRJ | Físico | SAN_Elementos | Equipamento_Sanitário | OST_PlumbingFixtures | null | null | null | null | null | Físico | SAN_Elementos | Equipamento_Sanitário | Cate. Revit: OST_PlumbingFixtures | Equipamento sanitário | Equipamiento sanitario | . | Físico | Elementos | Equipamento Sanitário | Instalações | bim-key_2202
2203 | PRJ | Físico | SAN_Elementos | Equipamento_Sanitário_Linhas_Ocultas | OST_PlumbingFixturesHiddenLines | null | null | null | null | null | Físico | SAN_Elementos | Equipamento_Sanitário_Linhas_Ocultas | Cate. Revit: OST_PlumbingFixturesHiddenLines | Equipamento sanitário - Linhas ocultas | Equipamiento sanitario - Líneas ocultas | . | Físico | Elementos | Equipamento Sanitário Linhas Ocultas | Instalações | bim-key_2203
2204 | PRJ | Físico | SAN_Sanitária_Tag | Equipamento_Sanitário_Etiquetas | OST_PlumbingFixtureTags | null | null | null | null | null | Físico | SAN_Sanitária_Tag | Equipamento_Sanitário_Etiquetas | Cate. Revit: OST_PlumbingFixtureTags | Equipamento sanitário - Etiqueta textual ou Tag | Equipamiento sanitario - Etiqueta textual o Tag | . | Físico | Sanitária_Tag | Equipamento Sanitário Etiquetas | Instalações | bim-key_2204
2205 | PRJ | Físico | ARQ_Interdisciplinar | Projeto_Nuvem_Pontos | OST_PointClouds | null | null | null | null | null | Físico | ARQ_Interdisciplinar | Projeto_Nuvem_Pontos | Cate. Revit: OST_PointClouds | Nuvem de pontos | Nube de puntos | . | Físico | Interdisciplinar | Projeto Nuvem Pontos | Interdisciplinar | bim-key_2205
2206 | PRJ | Analítico | EST_Análise_Estrutural | Carga_Estrutural | OST_PointLoads | null | null | null | null | null | Analítico | EST_Análise_Estrutural | Carga_Estrutural | Cate. Revit: OST_PointLoads | Carga estrutural pontual | Carga estructural puntual | . | Analítico | Análise_Estrutural | Carga Estrutural | Análise Estrutural | bim-key_2206
2207 | PRJ | Analítico | EST_Análise_Estrutural_Tag | Carga_Estrutural_Etiquetas | OST_PointLoadTags | null | null | null | null | null | Analítico | EST_Análise_Estrutural_Tag | Carga_Estrutural_Etiquetas | Cate. Revit: OST_PointLoadTags | Carga estrutural pontual, etiqueta textual ou Tag | Carga estructural puntual, etiqueta textual o Tag | . | Analítico | Análise_Estrutural_Tag | Carga Estrutural Etiquetas | Análise Estrutural | bim-key_2207
2208 | PRJ | Físico | ARQ_Interdisciplinar | Projeto_Legenda | OST_PreviewLegendComponents | null | null | null | null | null | Físico | ARQ_Interdisciplinar | Projeto_Legenda | Cate. Revit: OST_PreviewLegendComponents | Legenda de componentes | Leyenda de componentes | . | Físico | Interdisciplinar | Projeto Legenda | Interdisciplinar | bim-key_2208
2209 | PRJ | Físico | ARQ_Interdisciplinar | Projeto_Perfil | OST_ProfileFamilies | null | null | null | null | null | Físico | ARQ_Interdisciplinar | Projeto_Perfil | Cate. Revit: OST_ProfileFamilies | Familias de perfis | Familias de perfiles | . | Físico | Interdisciplinar | Projeto Perfil | Interdisciplinar | bim-key_2209
2210 | PRJ | Físico | ARQ_Pontos | Ponto_Base_Projeto | OST_ProjectBasePoint | null | null | null | null | null | Físico | ARQ_Pontos | Ponto_Base_Projeto | Cate. Revit: OST_ProjectBasePoint | Ponto base do projeto | Punto base del proyecto | . | Físico | Pontos | Ponto Base Projeto | Arquitetura | bim-key_2210
2211 | PRJ | Físico | PRJ_Informação | Informação_Projeto | OST_ProjectInformation | null | null | null | null | null | Físico | PRJ_Informação | Informação_Projeto | Cate. Revit: OST_ProjectInformation | Informação do projeto | Información del proyecto | . | Físico | Informação | Informação Projeto | Planejamento | bim-key_2211
2212 | PRJ | Físico | ARQ_Interdisciplinar | Projeto_Propriedades | OST_Property | null | null | null | null | null | Físico | ARQ_Interdisciplinar | Projeto_Propriedades | Cate. Revit: OST_Property | Propriedade | Propiedad | . | Físico | Interdisciplinar | Projeto Propriedades | Interdisciplinar | bim-key_2212
2213 | PRJ | Físico | ARQ_Interdisciplinar | Projeto_Propriedades | OST_PropertySet | null | null | null | null | null | Físico | ARQ_Interdisciplinar | Projeto_Propriedades | Cate. Revit: OST_PropertySet | Conjunto de propriedades | Conjunto de propiedades | . | Físico | Interdisciplinar | Projeto Propriedades | Interdisciplinar | bim-key_2213
2214 | PRJ | Físico | EST_Vigamento | Viga_Terça | OST_Purlin | null | null | null | null | null | Físico | EST_Vigamento | Viga_Terça | Cate. Revit: OST_Purlin | Terças | Terzas | . | Físico | Vigamento | Viga Terça | Estrutura | bim-key_2214
2215 | PRJ | Físico | ARQ_Proteção | GuardaCorpo | OST_RailingBalusterRail | null | null | null | null | null | Físico | ARQ_Proteção | GuardaCorpo | Cate. Revit: OST_RailingBalusterRail | Corrimão - Barra de balaústre | Pasamanos - Barra de balaustre | . | Físico | Proteção | GuardaCorpo | Arquitetura | bim-key_2215
2216 | PRJ | Físico | ARQ_Proteção | GuardaCorpo | OST_RailingBalusterRailCut | null | null | null | null | null | Físico | ARQ_Proteção | GuardaCorpo | Cate. Revit: OST_RailingBalusterRailCut | Corrimão - Barra de corte do balaústre | Pasamanos - Barra de corte del balaustre | . | Físico | Proteção | GuardaCorpo | Arquitetura | bim-key_2216
2217 | PRJ | Físico | ARQ_Proteção | GuardaCorpo | OST_RailingHandRail | null | null | null | null | null | Físico | ARQ_Proteção | GuardaCorpo | Cate. Revit: OST_RailingHandRail | Corrimão - Corrimão | Pasamanos - Pasamanos | . | Físico | Proteção | GuardaCorpo | Arquitetura | bim-key_2217
2218 | PRJ | Físico | ARQ_Proteção | GuardaCorpo | OST_RailingHandRailAboveCut | null | null | null | null | null | Físico | ARQ_Proteção | GuardaCorpo | Cate. Revit: OST_RailingHandRailAboveCut | Corrimão - Corrimão acima do corte | Pasamanos - Pasamanos sobre el corte | . | Físico | Proteção | GuardaCorpo | Arquitetura | bim-key_2218
2219 | PRJ | Físico | ARQ_Proteção | GuardaCorpo | OST_RailingRailPathExtensionLines | null | null | null | null | null | Físico | ARQ_Proteção | GuardaCorpo | Cate. Revit: OST_RailingRailPathExtensionLines | Corrimão - Linhas de extensão do contorno do corrimão | Pasamanos - Líneas de extensión del contorno del pasamanos | . | Físico | Proteção | GuardaCorpo | Arquitetura | bim-key_2219
2220 | PRJ | Físico | ARQ_Proteção | GuardaCorpo | OST_RailingRailPathLines | null | null | null | null | null | Físico | ARQ_Proteção | GuardaCorpo | Cate. Revit: OST_RailingRailPathLines | Corrimão - Linhas de contorno | Pasamanos - Líneas de contorno | . | Físico | Proteção | GuardaCorpo | Arquitetura | bim-key_2220
2221 | PRJ | Físico | ARQ_Proteção | GuardaCorpo | OST_Railings | null | null | null | null | null | Físico | ARQ_Proteção | GuardaCorpo | Cate. Revit: OST_Railings | Corrimão - Corrimãos | Pasamanos - Pasamanos | . | Físico | Proteção | GuardaCorpo | Arquitetura | bim-key_2221
2222 | PRJ | Físico | ARQ_Proteção | GuardaCorpo | OST_RailingSupport | null | null | null | null | null | Físico | ARQ_Proteção | GuardaCorpo | Cate. Revit: OST_RailingSupport | Corrimão - Suporte do corrimão | Pasamanos - Soporte del pasamanos | . | Físico | Proteção | GuardaCorpo | Arquitetura | bim-key_2222
2223 | PRJ | Físico | ARQ_Proteção | GuardaCorpo | OST_RailingSystem | null | null | null | null | null | Físico | ARQ_Proteção | GuardaCorpo | Cate. Revit: OST_RailingSystem | Sistema de corrimão | Sistema de pasamanos | . | Físico | Proteção | GuardaCorpo | Arquitetura | bim-key_2223
2224 | PRJ | Físico | ARQ_Proteção | GuardaCorpo | OST_RailingSystemBaluster | null | null | null | null | null | Físico | ARQ_Proteção | GuardaCorpo | Cate. Revit: OST_RailingSystemBaluster | Sistema de corrimão - Balaústre | Sistema de pasamanos - Balaustre | . | Físico | Proteção | GuardaCorpo | Arquitetura | bim-key_2224
2225 | PRJ | Descarte | XXX_Descontinuados | Elemento_Descontinuado | OST_RailingSystemBalusterHiddenLines_Deprecated | null | null | null | null | null | Descarte | XXX_Descontinuados | Elemento_Descontinuado | Cate. Revit: OST_RailingSystemBalusterHiddenLines_Deprecated | Elemento de Revit descontinuado | Elemento de Revit descontinuado | . | Descarte | Descontinuados | Elemento Descontinuado | Histórica de modelagem | bim-key_2225
2226 | PRJ | Físico | ARQ_Proteção | GuardaCorpo | OST_RailingSystemHandRail | null | null | null | null | null | Físico | ARQ_Proteção | GuardaCorpo | Cate. Revit: OST_RailingSystemHandRail | Sistema de corrimão - Corrimão superior | Sistema de pasamanos - Pasamanos superior | . | Físico | Proteção | GuardaCorpo | Arquitetura | bim-key_2226
2227 | PRJ | Físico | ARQ_Proteção | GuardaCorpo | OST_RailingSystemHandRailBracket | null | null | null | null | null | Físico | ARQ_Proteção | GuardaCorpo | Cate. Revit: OST_RailingSystemHandRailBracket | Sistema de corrimão - Grampo do corrimão superior | Sistema de pasamanos - Abrazadera del pasamanos superior | . | Físico | Proteção | GuardaCorpo | Arquitetura | bim-key_2227
2228 | PRJ | Descarte | XXX_Descontinuados | Elemento_Descontinuado | OST_RailingSystemHandRailBracketHiddenLines_Deprecated | null | null | null | null | null | Descarte | XXX_Descontinuados | Elemento_Descontinuado | Cate. Revit: OST_RailingSystemHandRailBracketHiddenLines_Deprecated | Elemento de Revit descontinuado | Elemento de Revit descontinuado | . | Descarte | Descontinuados | Elemento Descontinuado | Histórica de modelagem | bim-key_2228
2229 | PRJ | Descarte | XXX_Descontinuados | Elemento_Descontinuado | OST_RailingSystemHandRailHiddenLines_Deprecated | null | null | null | null | null | Descarte | XXX_Descontinuados | Elemento_Descontinuado | Cate. Revit: OST_RailingSystemHandRailHiddenLines_Deprecated | Elemento de Revit descontinuado | Elemento de Revit descontinuado | . | Descarte | Descontinuados | Elemento Descontinuado | Histórica de modelagem | bim-key_2229
2230 | PRJ | Físico | ARQ_Proteção | GuardaCorpo | OST_RailingSystemHardware | null | null | null | null | null | Físico | ARQ_Proteção | GuardaCorpo | Cate. Revit: OST_RailingSystemHardware | Sistema de corrimão - Acessórios | Sistema de pasamanos - Accesorios | . | Físico | Proteção | GuardaCorpo | Arquitetura | bim-key_2230
2231 | PRJ | Descarte | XXX_Descontinuados | Elemento_Descontinuado | OST_RailingSystemHiddenLines_Deprecated | null | null | null | null | null | Descarte | XXX_Descontinuados | Elemento_Descontinuado | Cate. Revit: OST_RailingSystemHiddenLines_Deprecated | Elemento de Revit descontinuado | Elemento de Revit descontinuado | . | Descarte | Descontinuados | Elemento Descontinuado | Histórica de modelagem | bim-key_2231
2232 | PRJ | Físico | ARQ_Proteção | GuardaCorpo | OST_RailingSystemPanel | null | null | null | null | null | Físico | ARQ_Proteção | GuardaCorpo | Cate. Revit: OST_RailingSystemPanel | Sistema de corrimão - Paineis de fechamento | Sistema de pasamanos - Paneles de cerramiento | . | Físico | Proteção | GuardaCorpo | Arquitetura | bim-key_2232
2233 | PRJ | Descarte | XXX_Descontinuados | Elemento_Descontinuado | OST_RailingSystemPanelBracketHiddenLines_Deprecated | null | null | null | null | null | Descarte | XXX_Descontinuados | Elemento_Descontinuado | Cate. Revit: OST_RailingSystemPanelBracketHiddenLines_Deprecated | Elemento de Revit descontinuado | Elemento de Revit descontinuado | . | Descarte | Descontinuados | Elemento Descontinuado | Histórica de modelagem | bim-key_2233
2234 | PRJ | Descarte | XXX_Descontinuados | Elemento_Descontinuado | OST_RailingSystemPanelHiddenLines_Deprecated | null | null | null | null | null | Descarte | XXX_Descontinuados | Elemento_Descontinuado | Cate. Revit: OST_RailingSystemPanelHiddenLines_Deprecated | Elemento de Revit descontinuado | Elemento de Revit descontinuado | . | Descarte | Descontinuados | Elemento Descontinuado | Histórica de modelagem | bim-key_2234
2235 | PRJ | Físico | ARQ_Proteção | GuardaCorpo | OST_RailingSystemPost | null | null | null | null | null | Físico | ARQ_Proteção | GuardaCorpo | Cate. Revit: OST_RailingSystemPost | Sistema de corrimão - Postes verticais | Sistema de pasamanos - Postes verticales | . | Físico | Proteção | GuardaCorpo | Arquitetura | bim-key_2235
2236 | PRJ | Descarte | XXX_Descontinuados | Elemento_Descontinuado | OST_RailingSystemPostHiddenLines_Deprecated | null | null | null | null | null | Descarte | XXX_Descontinuados | Elemento_Descontinuado | Cate. Revit: OST_RailingSystemPostHiddenLines_Deprecated | Elemento de Revit descontinuado | Elemento de Revit descontinuado | . | Descarte | Descontinuados | Elemento Descontinuado | Histórica de modelagem | bim-key_2236
2237 | PRJ | Físico | ARQ_Proteção | GuardaCorpo | OST_RailingSystemRail | null | null | null | null | null | Físico | ARQ_Proteção | GuardaCorpo | Cate. Revit: OST_RailingSystemRail | Sistema de corrimão - Corrimãos inferiores | Sistema de pasamanos - Pasamanos inferiores | . | Físico | Proteção | GuardaCorpo | Arquitetura | bim-key_2237
2238 | PRJ | Descarte | XXX_Descontinuados | Elemento_Descontinuado | OST_RailingSystemRailHiddenLines_Deprecated | null | null | null | null | null | Descarte | XXX_Descontinuados | Elemento_Descontinuado | Cate. Revit: OST_RailingSystemRailHiddenLines_Deprecated | Elemento de Revit descontinuado | Elemento de Revit descontinuado | . | Descarte | Descontinuados | Elemento Descontinuado | Histórica de modelagem | bim-key_2238
2239 | PRJ | Físico | ARQ_Proteção | GuardaCorpo | OST_RailingSystemSegment | null | null | null | null | null | Físico | ARQ_Proteção | GuardaCorpo | Cate. Revit: OST_RailingSystemSegment | Sistema de corrimão - Segmento | Sistema de pasamanos - Segmento | . | Físico | Proteção | GuardaCorpo | Arquitetura | bim-key_2239
2240 | PRJ | Descarte | XXX_Descontinuados | Elemento_Descontinuado | OST_RailingSystemSegmentHiddenLines_Deprecated | null | null | null | null | null | Descarte | XXX_Descontinuados | Elemento_Descontinuado | Cate. Revit: OST_RailingSystemSegmentHiddenLines_Deprecated | Elemento de Revit descontinuado | Elemento de Revit descontinuado | . | Descarte | Descontinuados | Elemento Descontinuado | Histórica de modelagem | bim-key_2240
2241 | PRJ | Físico | ARQ_Proteção_Tag | GuardaCorpo_Etiquetas | OST_RailingSystemTags | null | null | null | null | null | Físico | ARQ_Proteção_Tag | GuardaCorpo_Etiquetas | Cate. Revit: OST_RailingSystemTags | Sistema de corrimão - Etiqueta textual ou Tag | Sistema de pasamanos - Etiqueta textual o Tag | . | Físico | Proteção_Tag | GuardaCorpo Etiquetas | Arquitetura | bim-key_2241
2242 | PRJ | Físico | ARQ_Proteção | GuardaCorpo | OST_RailingSystemTermination | null | null | null | null | null | Físico | ARQ_Proteção | GuardaCorpo | Cate. Revit: OST_RailingSystemTermination | Sistema de corrimão - Terminação | Sistema de pasamanos - Terminación | . | Físico | Proteção | GuardaCorpo | Arquitetura | bim-key_2242
2243 | PRJ | Descarte | XXX_Descontinuados | Elemento_Descontinuado | OST_RailingSystemTerminationHiddenLines_Deprecated | null | null | null | null | null | Descarte | XXX_Descontinuados | Elemento_Descontinuado | Cate. Revit: OST_RailingSystemTerminationHiddenLines_Deprecated | Elemento de Revit descontinuado | Elemento de Revit descontinuado | . | Descarte | Descontinuados | Elemento Descontinuado | Histórica de modelagem | bim-key_2243
2244 | PRJ | Físico | ARQ_Proteção | GuardaCorpo | OST_RailingSystemTopRail | null | null | null | null | null | Físico | ARQ_Proteção | GuardaCorpo | Cate. Revit: OST_RailingSystemTopRail | Sistema de corrimão - Corrimão superior | Sistema de pasamanos - Pasamanos superior | . | Físico | Proteção | GuardaCorpo | Arquitetura | bim-key_2244
2245 | PRJ | Descarte | XXX_Descontinuados | Elemento_Descontinuado | OST_RailingSystemTopRailHiddenLines_Deprecated | null | null | null | null | null | Descarte | XXX_Descontinuados | Elemento_Descontinuado | Cate. Revit: OST_RailingSystemTopRailHiddenLines_Deprecated | Elemento de Revit descontinuado | Elemento de Revit descontinuado | . | Descarte | Descontinuados | Elemento Descontinuado | Histórica de modelagem | bim-key_2245
2246 | PRJ | Físico | ARQ_Proteção | GuardaCorpo | OST_RailingSystemTransition | null | null | null | null | null | Físico | ARQ_Proteção | GuardaCorpo | Cate. Revit: OST_RailingSystemTransition | Sistema de corrimão - Transições | Sistema de pasamanos - Transiciones | . | Físico | Proteção | GuardaCorpo | Arquitetura | bim-key_2246
2247 | PRJ | Descarte | XXX_Descontinuados | Elemento_Descontinuado | OST_RailingSystemTransitionHiddenLines_Deprecated | null | null | null | null | null | Descarte | XXX_Descontinuados | Elemento_Descontinuado | Cate. Revit: OST_RailingSystemTransitionHiddenLines_Deprecated | Elemento de Revit descontinuado | Elemento de Revit descontinuado | . | Descarte | Descontinuados | Elemento Descontinuado | Histórica de modelagem | bim-key_2247
2248 | PRJ | Físico | ARQ_Proteção | GuardaCorpo | OST_RailingTermination | null | null | null | null | null | Físico | ARQ_Proteção | GuardaCorpo | Cate. Revit: OST_RailingTermination | Corrimão - Terminação | Pasamanos - Terminación | . | Físico | Proteção | GuardaCorpo | Arquitetura | bim-key_2248
2249 | PRJ | Físico | ARQ_Proteção | GuardaCorpo | OST_RailingTopRail | null | null | null | null | null | Físico | ARQ_Proteção | GuardaCorpo | Cate. Revit: OST_RailingTopRail | Corrimão - Corrimão superior | Pasamanos - Pasamanos superior | . | Físico | Proteção | GuardaCorpo | Arquitetura | bim-key_2249
2250 | PRJ | Físico | ARQ_Proteção | GuardaCorpo | OST_RailingTopRailAboveCut | null | null | null | null | null | Físico | ARQ_Proteção | GuardaCorpo | Cate. Revit: OST_RailingTopRailAboveCut | Corrimão - Corrimão superior acima do corte | Pasamanos - Pasamanos superior sobre el corte | . | Físico | Proteção | GuardaCorpo | Arquitetura | bim-key_2250
2251 | PRJ | Físico | ARQ_Circulações_Verticais | Rampa | OST_Ramps | null | null | null | null | null | Físico | ARQ_Circulações_Verticais | Rampa | Cate. Revit: OST_Ramps | Rampa | Rampa | . | Físico | Circulações_Verticais | Rampa | Arquitetura | bim-key_2251
2252 | PRJ | Físico | ARQ_Circulações_Verticais | Rampa_Projeções | OST_RampsAboveCut | null | null | null | null | null | Físico | ARQ_Circulações_Verticais | Rampa_Projeções | Cate. Revit: OST_RampsAboveCut | Rampa acima da linha de corte | Rampa sobre la línea de corte | . | Físico | Circulações_Verticais | Rampa Projeções | Arquitetura | bim-key_2252
2253 | PRJ | Físico | ARQ_Circulações_Verticais | Rampa_Setas_Seta | OST_RampsDownArrow | null | null | null | null | null | Físico | ARQ_Circulações_Verticais | Rampa_Setas_Seta | Cate. Revit: OST_RampsDownArrow | Rampa - Seta de descida | Rampa - Flecha de bajada | . | Físico | Circulações_Verticais | Rampa Setas Seta | Arquitetura | bim-key_2253
2254 | PRJ | Físico | ARQ_Circulações_Verticais | Rampa_Setas | OST_RampsDownText | null | null | null | null | null | Físico | ARQ_Circulações_Verticais | Rampa_Setas | Cate. Revit: OST_RampsDownText | Rampa - Texto de subida ou descida | Rampa - Texto de subida o bajada | . | Físico | Circulações_Verticais | Rampa Setas | Arquitetura | bim-key_2254
2255 | PRJ | Físico | ARQ_Circulações_Verticais | Rampa_Projeções_Linhas_Ocultas | OST_RampsHiddenLines | null | null | null | null | null | Físico | ARQ_Circulações_Verticais | Rampa_Projeções_Linhas_Ocultas | Cate. Revit: OST_RampsHiddenLines | Rampa - Linhas ocultas | Rampa - Líneas ocultas | . | Físico | Circulações_Verticais | Rampa Projeções Linhas Ocultas | Arquitetura | bim-key_2255
2256 | PRJ | Físico | ARQ_Circulações_Verticais | Rampa | OST_RampsIncomplete | null | null | null | null | null | Físico | ARQ_Circulações_Verticais | Rampa | Cate. Revit: OST_RampsIncomplete | Rampa - Incompleta | Rampa - Incompleta | . | Físico | Circulações_Verticais | Rampa | Arquitetura | bim-key_2256
2257 | PRJ | Físico | ARQ_Circulações_Verticais | Rampa_Suporte_Lateral | OST_RampsStringer | null | null | null | null | null | Físico | ARQ_Circulações_Verticais | Rampa_Suporte_Lateral | Cate. Revit: OST_RampsStringer | Rampa - Suporte lateral | Rampa - Soporte lateral | . | Físico | Circulações_Verticais | Rampa Suporte Lateral | Arquitetura | bim-key_2257
2258 | PRJ | Físico | ARQ_Circulações_Verticais | Rampa_Suporte_Inferior | OST_RampsStringerAboveCut | null | null | null | null | null | Físico | ARQ_Circulações_Verticais | Rampa_Suporte_Inferior | Cate. Revit: OST_RampsStringerAboveCut | Rampa - Suporte lateral - acima da linha de corte | Rampa - Soporte lateral - sobre la línea de corte | . | Físico | Circulações_Verticais | Rampa Suporte Inferior | Arquitetura | bim-key_2258
2259 | PRJ | Físico | ARQ_Circulações_Verticais | Rampa_Setas_Seta | OST_RampsUpArrow | null | null | null | null | null | Físico | ARQ_Circulações_Verticais | Rampa_Setas_Seta | Cate. Revit: OST_RampsUpArrow | Rampa - Seta de subida | Rampa - Flecha de subida | . | Físico | Circulações_Verticais | Rampa Setas Seta | Arquitetura | bim-key_2259
2260 | PRJ | Físico | ARQ_Circulações_Verticais | Rampa_Setas | OST_RampsUpText | null | null | null | null | null | Físico | ARQ_Circulações_Verticais | Rampa_Setas | Cate. Revit: OST_RampsUpText | Rampa - Texto de subida | Rampa - Texto de subida | . | Físico | Circulações_Verticais | Rampa Setas | Arquitetura | bim-key_2260
2261 | PRJ | Físico | ARQ_Circulações_Verticais_Tag | Rampa_Etiquetas | OST_RampTags | null | null | null | null | null | Físico | ARQ_Circulações_Verticais_Tag | Rampa_Etiquetas | Cate. Revit: OST_RampTags | Rampa - Etiqueta textual ou Tag | Rampa - Etiqueta textual o Tag | . | Físico | Circulações_Verticais_Tag | Rampa Etiquetas | Arquitetura | bim-key_2261
2262 | PRJ | Documental | DOC_Simbologia | Anotações_e_Simbologia | OST_RasterImages | null | null | null | null | null | Documental | DOC_Simbologia | Anotações_e_Simbologia | Cate. Revit: OST_RasterImages | Imagem raster ou bitmap inserida no modelo | Imagen ráster o bitmap insertada en el modelo | . | Documental | Simbologia | Anotações e Simbologia | Interdisciplinar | bim-key_2262
2263 | PRJ | Físico | EST_Armadura | Barras | OST_Rebar | null | null | null | null | null | Físico | EST_Armadura | Barras | Cate. Revit: OST_Rebar | Vergalhões e armadura de reforço | Barras de refuerzo y armadura de refuerzo | . | Físico | Armadura | Barras | Estrutura | bim-key_2263
2264 | PRJ | Físico | EST_Armadura | Barras | OST_RebarBendingDetails | null | null | null | null | null | Físico | EST_Armadura | Barras | Cate. Revit: OST_RebarBendingDetails | Vergalhões e armadura de reforço | Barras de refuerzo y armadura de refuerzo | . | Físico | Armadura | Barras | Estrutura | bim-key_2264
2265 | PRJ | Físico | EST_Armadura | Barras | OST_RebarCover | null | null | null | null | null | Físico | EST_Armadura | Barras | Cate. Revit: OST_RebarCover | Vergalhões e armadura de reforço | Barras de refuerzo y armadura de refuerzo | . | Físico | Armadura | Barras | Estrutura | bim-key_2265
2266 | PRJ | Físico | EST_Armadura | Barras_Linhas_Ocultas | OST_RebarHiddenLines | null | null | null | null | null | Físico | EST_Armadura | Barras_Linhas_Ocultas | Cate. Revit: OST_RebarHiddenLines | Forma da armadura - Linhas ocultas | Forma de la armadura - Líneas ocultas | . | Físico | Armadura | Barras Linhas Ocultas | Estrutura | bim-key_2266
2267 | PRJ | Físico | EST_Armadura | Barras_Linhas | OST_RebarLines | null | null | null | null | null | Físico | EST_Armadura | Barras_Linhas | Cate. Revit: OST_RebarLines | Forma da armadura, linhas | Forma de la armadura, líneas | . | Físico | Armadura | Barras Linhas | Estrutura | bim-key_2267
2268 | PRJ | Físico | EST_Armadura | Barras | OST_RebarSetToggle | null | null | null | null | null | Físico | EST_Armadura | Barras | Cate. Revit: OST_RebarSetToggle | Vergalhões e armadura de reforço | Barras de refuerzo y armadura de refuerzo | . | Físico | Armadura | Barras | Estrutura | bim-key_2268
2269 | PRJ | Físico | EST_Armadura | Barras_Formas | OST_RebarShape | null | null | null | null | null | Físico | EST_Armadura | Barras_Formas | Cate. Revit: OST_RebarShape | Forma da armadura | Forma de la armadura | . | Físico | Armadura | Barras Formas | Estrutura | bim-key_2269
2270 | PRJ | Físico | EST_Armadura | Barras_Esboços | OST_RebarSketchLines | null | null | null | null | null | Físico | EST_Armadura | Barras_Esboços | Cate. Revit: OST_RebarSketchLines | Linhas de esboço da armadura | Líneas de boceto de la armadura | . | Físico | Armadura | Barras Esboços | Estrutura | bim-key_2270
2271 | PRJ | Físico | EST_Armadura_Tag | Barras_Etiquetas | OST_RebarTags | null | null | null | null | null | Físico | EST_Armadura_Tag | Barras_Etiquetas | Cate. Revit: OST_RebarTags | Vergalhões e armadura de reforço - Etiqueta textual ou Tag | Barras de refuerzo y armadura de refuerzo - Etiqueta textual o Tag | . | Físico | Armadura_Tag | Barras Etiquetas | Estrutura | bim-key_2271
2272 | PRJ | Físico | ARQ_Interdisciplinar | Projeto_Referencias | OST_ReferenceLines | null | null | null | null | null | Físico | ARQ_Interdisciplinar | Projeto_Referencias | Cate. Revit: OST_ReferenceLines | Linhas de referência | Líneas de referencia | . | Físico | Interdisciplinar | Projeto Referencias | Interdisciplinar | bim-key_2272
2273 | PRJ | Físico | ARQ_Interdisciplinar | Projeto_Referencias | OST_ReferencePoints | null | null | null | null | null | Físico | ARQ_Interdisciplinar | Projeto_Referencias | Cate. Revit: OST_ReferencePoints | Pontos de referência | Puntos de referencia | . | Físico | Interdisciplinar | Projeto Referencias | Interdisciplinar | bim-key_2273
2274 | PRJ | Físico | ARQ_Interdisciplinar | Projeto_Referencias_Linhas_Ocultas | OST_ReferencePoints_HiddenLines | null | null | null | null | null | Físico | ARQ_Interdisciplinar | Projeto_Referencias_Linhas_Ocultas | Cate. Revit: OST_ReferencePoints_HiddenLines | Pontos de referência - Linhas ocultas | Puntos de referencia - Líneas ocultas | . | Físico | Interdisciplinar | Projeto Referencias Linhas Ocultas | Interdisciplinar | bim-key_2274
2275 | PRJ | Físico | ARQ_Interdisciplinar | Projeto_Referencias | OST_ReferencePoints_Lines | null | null | null | null | null | Físico | ARQ_Interdisciplinar | Projeto_Referencias | Cate. Revit: OST_ReferencePoints_Lines | Pontos de referência - Linhas | Puntos de referencia - Líneas | . | Físico | Interdisciplinar | Projeto Referencias | Interdisciplinar | bim-key_2275
2276 | PRJ | Físico | ARQ_Interdisciplinar | Projeto_Referencias | OST_ReferencePoints_Planes | null | null | null | null | null | Físico | ARQ_Interdisciplinar | Projeto_Referencias | Cate. Revit: OST_ReferencePoints_Planes | Pontos de referência - Planos | Puntos de referencia - Planos | . | Físico | Interdisciplinar | Projeto Referencias | Interdisciplinar | bim-key_2276
2277 | PRJ | Físico | ARQ_Interdisciplinar | Projeto_Referencias | OST_ReferencePoints_Points | null | null | null | null | null | Físico | ARQ_Interdisciplinar | Projeto_Referencias | Cate. Revit: OST_ReferencePoints_Points | Pontos de referência - Pontos | Puntos de referencia - Puntos | . | Físico | Interdisciplinar | Projeto Referencias | Interdisciplinar | bim-key_2277
2278 | PRJ | Físico | ARQ_Interdisciplinar | Projeto_Referencias | OST_ReferenceViewer | null | null | null | null | null | Físico | ARQ_Interdisciplinar | Projeto_Referencias | Cate. Revit: OST_ReferenceViewer | References visualizador | Visor de referencias | . | Físico | Interdisciplinar | Projeto Referencias | Interdisciplinar | bim-key_2278
2279 | PRJ | Físico | ARQ_Interdisciplinar | Projeto_Referencias | OST_ReferenceViewerSymbol | null | null | null | null | null | Físico | ARQ_Interdisciplinar | Projeto_Referencias | Cate. Revit: OST_ReferenceViewerSymbol | References visualizador simbólico | Visor de referencias simbólico | . | Físico | Interdisciplinar | Projeto Referencias | Interdisciplinar | bim-key_2279
2280 | PRJ | Físico | ARQ_Interdisciplinar | Projeto_Referencias | OST_RemovedGridSeg | null | null | null | null | null | Físico | ARQ_Interdisciplinar | Projeto_Referencias | Cate. Revit: OST_RemovedGridSeg | Segmento de paginação removido | Segmento de paginación eliminado | . | Físico | Interdisciplinar | Projeto Referencias | Interdisciplinar | bim-key_2280
2281 | PRJ | Descarte | XXX_Obsoletos | Elemento_Obsoleto | OST_RemovedGridSeg_Obsolete_IdInWrongRange | null | null | null | null | null | Descarte | XXX_Obsoletos | Elemento_Obsoleto | Cate. Revit: OST_RemovedGridSeg_Obsolete_IdInWrongRange | Elemento de Revit obsoleto Procure utilizar um elemento diferente | Elemento de Revit obsoleto Procure utilizar un elemento diferente | . | Descarte | Obsoletos | Elemento Obsoleto | Histórica de modelagem | bim-key_2281
2282 | PRJ | Físico | ARQ_Interdisciplinar | Projeto_Região | OST_RenderRegions | null | null | null | null | null | Físico | ARQ_Interdisciplinar | Projeto_Região | Cate. Revit: OST_RenderRegions | Região para renderizar | Región para renderizar | . | Físico | Interdisciplinar | Projeto Região | Interdisciplinar | bim-key_2282
2283 | PRJ | Físico | ARQ_Interdisciplinar | Projeto_Detalhes | OST_RepeatingDetailLines | null | null | null | null | null | Físico | ARQ_Interdisciplinar | Projeto_Detalhes | Cate. Revit: OST_RepeatingDetailLines | Linha de repetição de detalhes | Línea de repetición de detalles | . | Físico | Interdisciplinar | Projeto Detalhes | Interdisciplinar | bim-key_2283
2284 | PRJ | Físico | ARQ_Acabamento | Frisos_Molduras | OST_Reveals | null | null | null | null | null | Físico | ARQ_Acabamento | Frisos_Molduras | Cate. Revit: OST_Reveals | Forma de entalhe de alvenarias | Forma de entalle de albañilerías | . | Físico | Acabamento | Frisos Molduras | Arquitetura | bim-key_2284
2285 | PRJ | Documental | DOC_Simbologia | Anotações_e_Simbologia_Revisões | OST_RevisionClouds | null | null | null | null | null | Documental | DOC_Simbologia | Anotações_e_Simbologia_Revisões | Cate. Revit: OST_RevisionClouds | Nuvem simbólica de revisão de detalhes | Nube simbólica de revisión de detalles | . | Documental | Simbologia | Anotações e Simbologia Revisões | Interdisciplinar | bim-key_2285
2286 | PRJ | Documental | DOC_Simbologia_Tag | Anotações_e_Simbologia_Etiquetas | OST_RevisionCloudTags | null | null | null | null | null | Documental | DOC_Simbologia_Tag | Anotações_e_Simbologia_Etiquetas | Cate. Revit: OST_RevisionCloudTags | Nuvem simbólica de revisão de detalhes - Etiqueta textual ou Tag | Nube simbólica de revisión de detalles - Etiqueta textual o Tag | . | Documental | Simbologia_Tag | Anotações e Simbologia Etiquetas | Interdisciplinar | bim-key_2286
2287 | PRJ | Documental | DOC_Simbologia | Anotações_e_Simbologia_Revisões | OST_RevisionNumberingSequences | null | null | null | null | null | Documental | DOC_Simbologia | Anotações_e_Simbologia_Revisões | Cate. Revit: OST_RevisionNumberingSequences | Revisões de projeto - Numeração | Revisiones de proyecto - Numeración | . | Documental | Simbologia | Anotações e Simbologia Revisões | Interdisciplinar | bim-key_2287
2288 | PRJ | Documental | DOC_Simbologia | Anotações_e_Simbologia_Revisões | OST_Revisions | null | null | null | null | null | Documental | DOC_Simbologia | Anotações_e_Simbologia_Revisões | Cate. Revit: OST_Revisions | Revisões de projeto | Revisiones de proyecto | . | Documental | Simbologia | Anotações e Simbologia Revisões | Interdisciplinar | bim-key_2288
2289 | PRJ | Analítico | EST_Análise_Estrutural | Vínculo | OST_RigidLinksAnalytical | null | null | null | null | null | Analítico | EST_Análise_Estrutural | Vínculo | Cate. Revit: OST_RigidLinksAnalytical | Vínculo rígico analítico estrutural | Vínculo rígido analítico estructural | . | Analítico | Análise_Estrutural | Vínculo | Análise Estrutural | bim-key_2289
2290 | PRJ | Documental | DOC_Simbologia | Anotações_e_Simbologia_Simbolos | OST_RiseDropSymbols | null | null | null | null | null | Documental | DOC_Simbologia | Anotações_e_Simbologia_Simbolos | Cate. Revit: OST_RiseDropSymbols | Símbolo de subida ou descida em tubos - Yin e Yang | Símbolo de subida o bajada en tuberías - Yin y Yang | . | Documental | Simbologia | Anotações e Simbologia Simbolos | Interdisciplinar | bim-key_2290
2291 | PRJ | Físico | INFRA_Infraestrutura | Infraestrutura_Rodoviária | OST_Roads | null | null | null | null | null | Físico | INFRA_Infraestrutura | Infraestrutura_Rodoviária | Cate. Revit: OST_Roads | Infraestrutura viária | Infraestructura viaria | . | Físico | Infraestrutura | Infraestrutura Rodoviária | Infraestrutura | bim-key_2291
2292 | PRJ | Físico | INFRA_Infraestrutura | Infraestrutura_Rodoviária_Linhas_Ocultas | OST_RoadsHiddenLines | null | null | null | null | null | Físico | INFRA_Infraestrutura | Infraestrutura_Rodoviária_Linhas_Ocultas | Cate. Revit: OST_RoadsHiddenLines | Infraestrutura viária - Linhas ocultas | Infraestructura viaria - Líneas ocultas | . | Físico | Infraestrutura | Infraestrutura Rodoviária Linhas Ocultas | Infraestrutura | bim-key_2292
2293 | PRJ | Físico | INFRA_Infraestrutura_Tag | Infraestrutura_Rodoviária_Etiquetas | OST_RoadTags | null | null | null | null | null | Físico | INFRA_Infraestrutura_Tag | Infraestrutura_Rodoviária_Etiquetas | Cate. Revit: OST_RoadTags | Infraestrutura viária - Etiqueta textual ou Tag | Infraestructura viaria - Etiqueta textual o Tag | . | Físico | Infraestrutura_Tag | Infraestrutura Rodoviária Etiquetas | Infraestrutura | bim-key_2293
2294 | PRJ | Físico | ARQ_Coberturas | Telhados_Furos | OST_RoofOpening | null | null | null | null | null | Físico | ARQ_Coberturas | Telhados_Furos | Cate. Revit: OST_RoofOpening | Telhados - Aberturas | Tejados - Aberturas | . | Físico | Coberturas | Telhados Furos | Arquitetura | bim-key_2294
2295 | PRJ | Físico | ARQ_Coberturas | Telhados | OST_Roofs | null | null | null | null | null | Físico | ARQ_Coberturas | Telhados | Cate. Revit: OST_Roofs | Telhados - todos | Tejados - Todos | . | Físico | Coberturas | Telhados | Arquitetura | bim-key_2295
2296 | PRJ | Físico | ARQ_Coberturas | Telhados_Cortes | OST_RoofsCut | null | null | null | null | null | Físico | ARQ_Coberturas | Telhados_Cortes | Cate. Revit: OST_RoofsCut | Telhados - tipo de corte do beiral | Tejados - Tipo de corte del alero | . | Físico | Coberturas | Telhados Cortes | Arquitetura | bim-key_2296
2297 | PRJ | Físico | ARQ_Coberturas | Telhados | OST_RoofsCutPattern | null | null | null | null | null | Físico | ARQ_Coberturas | Telhados | Cate. Revit: OST_RoofsCutPattern | Telhados - Padrão de preenchimento em corte | Tejados - Patrón de relleno en corte | . | Físico | Coberturas | Telhados | Arquitetura | bim-key_2297
2298 | PRJ | Físico | ARQ_Coberturas | Telhados | OST_RoofsDefault | null | null | null | null | null | Físico | ARQ_Coberturas | Telhados | Cate. Revit: OST_RoofsDefault | Telhados - Padrão de preenchimento em corte | Tejados - Patrón de relleno en corte | . | Físico | Coberturas | Telhados | Arquitetura | bim-key_2298
2299 | PRJ | Físico | ARQ_Coberturas | Telhados_Camada_Acabamento | OST_RoofsFinish1 | null | null | null | null | null | Físico | ARQ_Coberturas | Telhados_Camada_Acabamento | Cate. Revit: OST_RoofsFinish1 | Telhados - Camada de acabamento 1 | Tejados - Capa de acabado 1 | . | Físico | Coberturas | Telhados Camada Acabamento | Arquitetura | bim-key_2299
2300 | PRJ | Físico | ARQ_Coberturas | Telhados_Camada_Acabamento | OST_RoofsFinish2 | null | null | null | null | null | Físico | ARQ_Coberturas | Telhados_Camada_Acabamento | Cate. Revit: OST_RoofsFinish2 | Telhados - Camada de acabamento 2 | Tejados - Capa de acabado 2 | . | Físico | Coberturas | Telhados Camada Acabamento | Arquitetura | bim-key_2300
2301 | PRJ | Físico | ARQ_Coberturas | Telhados_Linhas_Ocultas | OST_RoofsHiddenLines | null | null | null | null | null | Físico | ARQ_Coberturas | Telhados_Linhas_Ocultas | Cate. Revit: OST_RoofsHiddenLines | Telhados - Linhas ocultas | Tejados - Líneas ocultas | . | Físico | Coberturas | Telhados Linhas Ocultas | Arquitetura | bim-key_2301
2302 | PRJ | Físico | ARQ_Coberturas | Telhados_Camada_Isolamento | OST_RoofsInsulation | null | null | null | null | null | Físico | ARQ_Coberturas | Telhados_Camada_Isolamento | Cate. Revit: OST_RoofsInsulation | Telhados - Camada de isolamento | Tejados - Capa de aislamiento | . | Físico | Coberturas | Telhados Camada Isolamento | Arquitetura | bim-key_2302
2303 | PRJ | Físico | ARQ_Coberturas | Telhados_Contorno_Interior | OST_RoofsInteriorEdges | null | null | null | null | null | Físico | ARQ_Coberturas | Telhados_Contorno_Interior | Cate. Revit: OST_RoofsInteriorEdges | Telhados - Linhas de borda interiores | Tejados - Líneas de borde interiores | . | Físico | Coberturas | Telhados Contorno Interior | Arquitetura | bim-key_2303
2304 | PRJ | Físico | ARQ_Coberturas | Telhados | OST_RoofsMembrane | null | null | null | null | null | Físico | ARQ_Coberturas | Telhados | Cate. Revit: OST_RoofsMembrane | Telhados - Camada de membrana | Tejados - Capa de membrana | . | Físico | Coberturas | Telhados | Arquitetura | bim-key_2304
2305 | PRJ | Físico | ARQ_Coberturas | Telhados_Forro_Beiral | OST_RoofSoffit | null | null | null | null | null | Físico | ARQ_Coberturas | Telhados_Forro_Beiral | Cate. Revit: OST_RoofSoffit | Telhados - Forro do beiral | Tejados - Forro del alero | . | Físico | Coberturas | Telhados Forro Beiral | Arquitetura | bim-key_2305
2306 | PRJ | Físico | ARQ_Coberturas_Tag | Telhados_Forro_Beiral_Etiquetas | OST_RoofSoffitTags | null | null | null | null | null | Físico | ARQ_Coberturas_Tag | Telhados_Forro_Beiral_Etiquetas | Cate. Revit: OST_RoofSoffitTags | Telhados - Forro do beiral - Etiqueta textual ou Tag | Tejados - Forro del alero - Etiqueta textual o Tag | . | Físico | Coberturas_Tag | Telhados Forro Beiral Etiquetas | Arquitetura | bim-key_2306
2307 | PRJ | Físico | ARQ_Coberturas | Telhados | OST_RoofsProjection | null | null | null | null | null | Físico | ARQ_Coberturas | Telhados | Cate. Revit: OST_RoofsProjection | Telhados - Projeções | Tejados - Proyecciones | . | Físico | Coberturas | Telhados | Arquitetura | bim-key_2307
2308 | PRJ | Físico | ARQ_Coberturas | Telhados_Camada_Núcleo | OST_RoofsStructure | null | null | null | null | null | Físico | ARQ_Coberturas | Telhados_Camada_Núcleo | Cate. Revit: OST_RoofsStructure | Telhados - Camada de núcleo | Tejados - Capa de núcleo | . | Físico | Coberturas | Telhados Camada Núcleo | Arquitetura | bim-key_2308
2309 | PRJ | Físico | ARQ_Coberturas | Telhados_Camada_Substrato | OST_RoofsSubstrate | null | null | null | null | null | Físico | ARQ_Coberturas | Telhados_Camada_Substrato | Cate. Revit: OST_RoofsSubstrate | Telhados - Camada de substrato | Tejados - Capa de sustrato | . | Físico | Coberturas | Telhados Camada Substrato | Arquitetura | bim-key_2309
2310 | PRJ | Físico | ARQ_Coberturas | Telhados | OST_RoofsSurfacePattern | null | null | null | null | null | Físico | ARQ_Coberturas | Telhados | Cate. Revit: OST_RoofsSurfacePattern | Telhados - Padrão de preenchimento em vista | Tejados - Patrón de relleno en vista | . | Físico | Coberturas | Telhados | Arquitetura | bim-key_2310
2311 | PRJ | Físico | ARQ_Coberturas_Tag | Telhados_Etiquetas | OST_RoofTags | null | null | null | null | null | Físico | ARQ_Coberturas_Tag | Telhados_Etiquetas | Cate. Revit: OST_RoofTags | Telhados - Etiqueta textual ou Tag | Tejados - Etiqueta textual o Tag | . | Físico | Coberturas_Tag | Telhados Etiquetas | Arquitetura | bim-key_2311
2312 | PRJ | Físico | LAY_Ambientes | Ambiente_Funcional | OST_RoomColorFill | null | null | null | null | null | Físico | LAY_Ambientes | Ambiente_Funcional | Cate. Revit: OST_RoomColorFill | Ambiente - preenchimento em color | Ambiente - Relleno en color | . | Físico | Ambientes | Ambiente Funcional | Arquitetura | bim-key_2312
2313 | PRJ | Físico | LAY_Ambientes | Ambiente_Funcional | OST_RoomInteriorFill | null | null | null | null | null | Físico | LAY_Ambientes | Ambiente_Funcional | Cate. Revit: OST_RoomInteriorFill | Ambiente - polígonal perimetral | Ambiente - Poligonal perimetral | . | Físico | Ambientes | Ambiente Funcional | Arquitetura | bim-key_2313
2314 | PRJ | Físico | LAY_Ambientes | Ambiente_Funcional | OST_RoomInteriorFillVisibility | null | null | null | null | null | Físico | LAY_Ambientes | Ambiente_Funcional | Cate. Revit: OST_RoomInteriorFillVisibility | Ambiente - visibilidade do preenchimento | Ambiente - Visibilidad del relleno | . | Físico | Ambientes | Ambiente Funcional | Arquitetura | bim-key_2314
2315 | PRJ | Físico | LAY_Ambientes | Ambiente_Funcional | OST_RoomPolylines | null | null | null | null | null | Físico | LAY_Ambientes | Ambiente_Funcional | Cate. Revit: OST_RoomPolylines | Ambiente - visibilidade do perímetro | Ambiente - Visibilidad del perímetro | . | Físico | Ambientes | Ambiente Funcional | Arquitetura | bim-key_2315
2316 | PRJ | Físico | LAY_Ambientes | Ambiente_Funcional | OST_RoomReference | null | null | null | null | null | Físico | LAY_Ambientes | Ambiente_Funcional | Cate. Revit: OST_RoomReference | Ambiente - linhas cruzadas de referência | Ambiente - Líneas cruzadas de referencia | . | Físico | Ambientes | Ambiente Funcional | Arquitetura | bim-key_2316
2317 | PRJ | Físico | LAY_Ambientes | Ambiente_Funcional | OST_RoomReferenceVisibility | null | null | null | null | null | Físico | LAY_Ambientes | Ambiente_Funcional | Cate. Revit: OST_RoomReferenceVisibility | Ambiente - visibilidade das linhas cruzadas de referência | Ambiente - Visibilidad de las líneas cruzadas de referencia | . | Físico | Ambientes | Ambiente Funcional | Arquitetura | bim-key_2317
2318 | PRJ | Físico | LAY_Ambientes | Ambiente_Funcional | OST_Rooms | null | null | null | null | null | Físico | LAY_Ambientes | Ambiente_Funcional | Cate. Revit: OST_Rooms | Ambiente - objeto volumétrico | Ambiente - Objeto volumétrico | . | Físico | Ambientes | Ambiente Funcional | Arquitetura | bim-key_2318
2319 | PRJ | Físico | LAY_Ambientes | Ambiente_Funcional | OST_RoomSeparationLines | null | null | null | null | null | Físico | LAY_Ambientes | Ambiente_Funcional | Cate. Revit: OST_RoomSeparationLines | Ambiente - linha separadora de ambientes | Ambiente - Línea separadora de ambientes | . | Físico | Ambientes | Ambiente Funcional | Arquitetura | bim-key_2319
2320 | PRJ | Físico | LAY_Ambientes | Ambiente_Funcional_Etiquetas | OST_RoomTags | null | null | null | null | null | Físico | LAY_Ambientes | Ambiente_Funcional_Etiquetas | Cate. Revit: OST_RoomTags | Ambiente - símbolo de etiqueta textual ou Tag | Ambiente - Símbolo de etiqueta textual o Tag | . | Físico | Ambientes | Ambiente Funcional Etiquetas | Arquitetura | bim-key_2320
2321 | PRJ | Físico | MEP_Redes | Funcional_Preferencias_Roteamento | OST_RouteCurve | null | null | null | null | null | Físico | MEP_Redes | Funcional_Preferencias_Roteamento | Cate. Revit: OST_RouteCurve | Curva de roteamento dutos e tubulações | Curva de enrutamiento de conductos y tuberías | . | Físico | Redes | Funcional Preferencias Roteamento | Interdisciplinar | bim-key_2321
2322 | PRJ | Físico | MEP_Redes | Funcional_Preferencias_Roteamento | OST_RouteCurveBranch | null | null | null | null | null | Físico | MEP_Redes | Funcional_Preferencias_Roteamento | Cate. Revit: OST_RouteCurveBranch | Ramal secundário de roteamento dutos e tubulações | Ramal secundario de enrutamiento de conductos y tuberías | . | Físico | Redes | Funcional Preferencias Roteamento | Interdisciplinar | bim-key_2322
2323 | PRJ | Físico | MEP_Redes | Funcional_Preferencias_Roteamento | OST_RouteCurveMain | null | null | null | null | null | Físico | MEP_Redes | Funcional_Preferencias_Roteamento | Cate. Revit: OST_RouteCurveMain | Ramal principal de roteamento dutos e tubulações | Ramal principal de enrutamiento de conductos y tuberías | . | Físico | Redes | Funcional Preferencias Roteamento | Interdisciplinar | bim-key_2323
2324 | PRJ | Físico | MEP_Redes | Funcional_Preferencias_Roteamento | OST_RoutingPreferences | null | null | null | null | null | Físico | MEP_Redes | Funcional_Preferencias_Roteamento | Cate. Revit: OST_RoutingPreferences | Preferências de roteamento de dutos e tubulações | Preferencias de enrutamiento de conductos y tuberías | . | Físico | Redes | Funcional Preferencias Roteamento | Interdisciplinar | bim-key_2324
2325 | PRJ | Físico | ARQ_Pontos | Vínculo_Revit | OST_RvtLinks | null | null | null | null | null | Físico | ARQ_Pontos | Vínculo_Revit | Cate. Revit: OST_RvtLinks | Vínculo de arquivo Revit | Vínculo de archivo Revit | . | Físico | Pontos | Vínculo Revit | Arquitetura | bim-key_2325
2326 | PRJ | Físico | ARQ_Interdisciplinar_Tag | Vínculos_Etiquetas | OST_RvtLinksTags | null | null | null | null | null | Físico | ARQ_Interdisciplinar_Tag | Vínculos_Etiquetas | Cate. Revit: OST_RvtLinksTags | Vínculo de arquivo Revit - Etiqueta textual ou Tag | Vínculo de archivo Revit - Etiqueta textual o Tag | . | Físico | Interdisciplinar_Tag | Vínculos Etiquetas | Interdisciplinar | bim-key_2326
2327 | PRJ | Físico | ARQ_Interdisciplinar | Projeto_Tabelas_Gráficas | OST_ScheduleGraphics | null | null | null | null | null | Físico | ARQ_Interdisciplinar | Projeto_Tabelas_Gráficas | Cate. Revit: OST_ScheduleGraphics | Tabela gráfica | Tabla gráfica | . | Físico | Interdisciplinar | Projeto Tabelas Gráficas | Interdisciplinar | bim-key_2327
2328 | PRJ | Documental | DOC_Simbologia | Anotações_e_Simbologia_Tabelas | OST_Schedules | null | null | null | null | null | Documental | DOC_Simbologia | Anotações_e_Simbologia_Tabelas | Cate. Revit: OST_Schedules | Tabela textual | Tabla textual | . | Documental | Simbologia | Anotações e Simbologia Tabelas | Interdisciplinar | bim-key_2328
2329 | PRJ | Documental | DOC_Simbologia | Anotações_e_Simbologia_Tabelas | OST_ScheduleViewParamGroup | null | null | null | null | null | Documental | DOC_Simbologia | Anotações_e_Simbologia_Tabelas | Cate. Revit: OST_ScheduleViewParamGroup | Grupo de parãmetros de uma tabela | Grupo de parámetros de una tabla | . | Documental | Simbologia | Anotações e Simbologia Tabelas | Interdisciplinar | bim-key_2329
2330 | PRJ | Físico | GEO_Geotecnia | Topografia | OST_SecondaryTopographyContours | null | null | null | null | null | Físico | GEO_Geotecnia | Topografia | Cate. Revit: OST_SecondaryTopographyContours | Superfície topográfica - Curvas de níveis secundárias | Superficie topográfica - Curvas de niveles secundarias | . | Físico | Geotecnia | Topografia | Geotécnica | bim-key_2330
2331 | PRJ | Documental | DOC_Simbologia | Anotações_e_Simbologia_Caixas | OST_SectionBox | null | null | null | null | null | Documental | DOC_Simbologia | Anotações_e_Simbologia_Caixas | Cate. Revit: OST_SectionBox | Caixa volumétrica controlável da vista 3D para limitar a visualização do modelo | Caja volumétrica controlable de la vista 3D para limitar la visualización del modelo | . | Documental | Simbologia | Anotações e Simbologia Caixas | Interdisciplinar | bim-key_2331
2332 | PRJ | Documental | DOC_Simbologia | Anotações_e_Simbologia_Simbolos | OST_SectionHeadMediumLines | null | null | null | null | null | Documental | DOC_Simbologia | Anotações_e_Simbologia_Simbolos | Cate. Revit: OST_SectionHeadMediumLines | Símbolo de corte - Linhas médias da cabeça | Símbolo de corte - Líneas medias de la cabeza | . | Documental | Simbologia | Anotações e Simbologia Simbolos | Interdisciplinar | bim-key_2332
2333 | PRJ | Documental | DOC_Simbologia | Anotações_e_Simbologia_Simbolos | OST_SectionHeads | null | null | null | null | null | Documental | DOC_Simbologia | Anotações_e_Simbologia_Simbolos | Cate. Revit: OST_SectionHeads | Símbolo de corte - Cabeça | Símbolo de corte - Cabeza | . | Documental | Simbologia | Anotações e Simbologia Simbolos | Interdisciplinar | bim-key_2333
2334 | PRJ | Documental | DOC_Simbologia | Anotações_e_Simbologia_Simbolos | OST_SectionHeadThinLines | null | null | null | null | null | Documental | DOC_Simbologia | Anotações_e_Simbologia_Simbolos | Cate. Revit: OST_SectionHeadThinLines | Símbolo de corte - Linhas finas da cabeça | Símbolo de corte - Líneas finas de la cabeza | . | Documental | Simbologia | Anotações e Simbologia Simbolos | Interdisciplinar | bim-key_2334
2335 | PRJ | Documental | DOC_Simbologia | Anotações_e_Simbologia_Simbolos | OST_SectionHeadWideLines | null | null | null | null | null | Documental | DOC_Simbologia | Anotações_e_Simbologia_Simbolos | Cate. Revit: OST_SectionHeadWideLines | Símbolo de corte - Linhas grossas da cabeça | Símbolo de corte - Líneas gruesas de la cabeza | . | Documental | Simbologia | Anotações e Simbologia Simbolos | Interdisciplinar | bim-key_2335
2336 | PRJ | Documental | DOC_Simbologia | Anotações_e_Simbologia_Simbolos | OST_SectionLine | null | null | null | null | null | Documental | DOC_Simbologia | Anotações_e_Simbologia_Simbolos | Cate. Revit: OST_SectionLine | Símbolo de corte - Linha de corte | Símbolo de corte - Línea de corte | . | Documental | Simbologia | Anotações e Simbologia Simbolos | Interdisciplinar | bim-key_2336
2337 | PRJ | Documental | DOC_Simbologia | Anotações_e_Simbologia_Simbolos | OST_Sections | null | null | null | null | null | Documental | DOC_Simbologia | Anotações_e_Simbologia_Simbolos | Cate. Revit: OST_Sections | Vista de corte | Vista de corte | . | Documental | Simbologia | Anotações e Simbologia Simbolos | Interdisciplinar | bim-key_2337
2338 | PRJ | Físico | RIS_Prevenção_de_Riscos | Dispositivo_Seguridade | OST_SecurityDevices | null | null | null | null | null | Físico | RIS_Prevenção_de_Riscos | Dispositivo_Seguridade | Cate. Revit: OST_SecurityDevices | Dispositivo de segurança | Dispositivo de seguridad | . | Físico | Prevenção_de_Riscos | Dispositivo Seguridade | Incêndio e segurança | bim-key_2338
2339 | PRJ | Físico | RIS_Prevenção_de_Riscos_Tag | Dispositivo_Seguridade_Etiquetas | OST_SecurityDeviceTags | null | null | null | null | null | Físico | RIS_Prevenção_de_Riscos_Tag | Dispositivo_Seguridade_Etiquetas | Cate. Revit: OST_SecurityDeviceTags | Dispositivo de segurança - Etiqueta textual ou Tag | Dispositivo de seguridad - Etiqueta textual o Tag | . | Físico | Prevenção_de_Riscos_Tag | Dispositivo Seguridade Etiquetas | Incêndio e segurança | bim-key_2339
2340 | PRJ | Físico | SAN_Elementos | Rede_Sanitária | OST_Sewer | null | null | null | null | null | Físico | SAN_Elementos | Rede_Sanitária | Cate. Revit: OST_Sewer | Elemento de esgoto sanitário | Elemento de alcantarillado sanitario | . | Físico | Elementos | Rede Sanitária | Instalações | bim-key_2340
2341 | PRJ | Físico | ARQ_Aberturas | Furos_ou_Shaft | OST_ShaftOpening | null | null | null | null | null | Físico | ARQ_Aberturas | Furos_ou_Shaft | Cate. Revit: OST_ShaftOpening | Abertura ou furo de shaft | Abertura o perforación de foso | . | Físico | Aberturas | Furos ou Shaft | Arquitetura | bim-key_2341
2342 | PRJ | Físico | ARQ_Aberturas | Furos_ou_Shaft_Linhas_Ocultas | OST_ShaftOpeningHiddenLines | null | null | null | null | null | Físico | ARQ_Aberturas | Furos_ou_Shaft_Linhas_Ocultas | Cate. Revit: OST_ShaftOpeningHiddenLines | Abertura ou furo de shaft - Linhas ocultas | Abertura o perforación de foso - Líneas ocultas | . | Físico | Aberturas | Furos ou Shaft Linhas Ocultas | Arquitetura | bim-key_2342
2343 | PRJ | Físico | ARQ_Pontos | Ponto_Base_Compartilhado | OST_SharedBasePoint | null | null | null | null | null | Físico | ARQ_Pontos | Ponto_Base_Compartilhado | Cate. Revit: OST_SharedBasePoint | Ponto base compartilhado | Punto base compartido | . | Físico | Pontos | Ponto Base Compartilhado | Arquitetura | bim-key_2343
2344 | PRJ | Documental | DOC_Simbologia | Anotações_e_Simbologia_Pranchas | OST_Sheets | null | null | null | null | null | Documental | DOC_Simbologia | Anotações_e_Simbologia_Pranchas | Cate. Revit: OST_Sheets | Folhas ou pranchas | Hojas o planchas | . | Documental | Simbologia | Anotações e Simbologia Pranchas | Interdisciplinar | bim-key_2344
2345 | PRJ | Físico | AUD_AudioVisual | Sinais_AudioVisuais | OST_Signage | null | null | null | null | null | Físico | AUD_AudioVisual | Sinais_AudioVisuais | Cate. Revit: OST_Signage | Elemento de sinalização | Elemento de señalización | . | Físico | AudioVisual | Sinais AudioVisuais | Instalações | bim-key_2345
2346 | PRJ | Físico | AUD_AudioVisual | Sinais_AudioVisuais_Linhas_Ocultas | OST_SignageHiddenLines | null | null | null | null | null | Físico | AUD_AudioVisual | Sinais_AudioVisuais_Linhas_Ocultas | Cate. Revit: OST_SignageHiddenLines | Elemento de sinalização - Linhas ocultas | Elemento de señalización - Líneas ocultas | . | Físico | AudioVisual | Sinais AudioVisuais Linhas Ocultas | Instalações | bim-key_2346
2347 | PRJ | Físico | AUD_AudioVisual_Tag | Sinais_AudioVisuais_Etiquetas | OST_SignageTags | null | null | null | null | null | Físico | AUD_AudioVisual_Tag | Sinais_AudioVisuais_Etiquetas | Cate. Revit: OST_SignageTags | Elemento de sinalização - Etiqueta textual ou Tag | Elemento de señalización - Etiqueta textual o Tag | . | Físico | AudioVisual_Tag | Sinais AudioVisuais Etiquetas | Instalações | bim-key_2347
2348 | PRJ | Físico | GEO_Geotecnia | Topografia | OST_Site | null | null | null | null | null | Físico | GEO_Geotecnia | Topografia | Cate. Revit: OST_Site | Situação | Situación | . | Físico | Geotecnia | Topografia | Geotécnica | bim-key_2348
2349 | PRJ | Físico | GEO_Geotecnia | Topografia_Linhas_Ocultas | OST_SiteHiddenLines | null | null | null | null | null | Físico | GEO_Geotecnia | Topografia_Linhas_Ocultas | Cate. Revit: OST_SiteHiddenLines | Situação - Linhas ocultas | Situación - Líneas ocultas | . | Físico | Geotecnia | Topografia Linhas Ocultas | Geotécnica | bim-key_2349
2350 | PRJ | Físico | GEO_Geotecnia | Topografia | OST_SitePoint | null | null | null | null | null | Físico | GEO_Geotecnia | Topografia | Cate. Revit: OST_SitePoint | Situação - Ponto interno | Situación - Punto interno | . | Físico | Geotecnia | Topografia | Geotécnica | bim-key_2350
2351 | PRJ | Físico | GEO_Geotecnia | Topografia | OST_SitePointBoundary | null | null | null | null | null | Físico | GEO_Geotecnia | Topografia | Cate. Revit: OST_SitePointBoundary | Situação - Ponto perimetral | Situación - Punto perimetral | . | Físico | Geotecnia | Topografia | Geotécnica | bim-key_2351
2352 | PRJ | Físico | GEO_Geotecnia | Topografia | OST_SiteProperty | null | null | null | null | null | Físico | GEO_Geotecnia | Topografia | Cate. Revit: OST_SiteProperty | Situação - Poligonal de lote | Situación - Poligonal de lote | . | Físico | Geotecnia | Topografia | Geotécnica | bim-key_2352
2353 | PRJ | Físico | GEO_Geotecnia | Topografia | OST_SitePropertyLineSegment | null | null | null | null | null | Físico | GEO_Geotecnia | Topografia | Cate. Revit: OST_SitePropertyLineSegment | Situação - Segmento da poligonal de lote | Situación - Segmento de la poligonal de lote | . | Físico | Geotecnia | Topografia | Geotécnica | bim-key_2353
2354 | PRJ | Físico | GEO_Geotecnia_Tag | Topografia_Etiquetas | OST_SitePropertyLineSegmentTags | null | null | null | null | null | Físico | GEO_Geotecnia_Tag | Topografia_Etiquetas | Cate. Revit: OST_SitePropertyLineSegmentTags | Situação - Segmento da poligonal de lote - Etiqueta textual ou Tag | Situación - Segmento de la poligonal de lote - Etiqueta textual o Tag | . | Físico | Geotecnia_Tag | Topografia Etiquetas | Geotécnica | bim-key_2354
2355 | PRJ | Físico | GEO_Geotecnia_Tag | Topografia_Etiquetas | OST_SitePropertyTags | null | null | null | null | null | Físico | GEO_Geotecnia_Tag | Topografia_Etiquetas | Cate. Revit: OST_SitePropertyTags | Situação - Poligonal de lote - Etiqueta textual ou Tag | Situación - Poligonal de lote - Etiqueta textual o Tag | . | Físico | Geotecnia_Tag | Topografia Etiquetas | Geotécnica | bim-key_2355
2356 | PRJ | Físico | GEO_Geotecnia | Topografia | OST_SiteRegion | null | null | null | null | null | Físico | GEO_Geotecnia | Topografia | Cate. Revit: OST_SiteRegion | Situação - Região | Situación - Región | . | Físico | Geotecnia | Topografia | Geotécnica | bim-key_2356
2357 | PRJ | Físico | GEO_Geotecnia | Topografia | OST_SiteSurface | null | null | null | null | null | Físico | GEO_Geotecnia | Topografia | Cate. Revit: OST_SiteSurface | Situação - Superfície | Situación - Superficie | . | Físico | Geotecnia | Topografia | Geotécnica | bim-key_2357
2358 | PRJ | Físico | GEO_Geotecnia_Tag | Topografia_Etiquetas | OST_SiteTags | null | null | null | null | null | Físico | GEO_Geotecnia_Tag | Topografia_Etiquetas | Cate. Revit: OST_SiteTags | Situação - Etiqueta textual ou Tag | Situación - Etiqueta textual o Tag | . | Físico | Geotecnia_Tag | Topografia Etiquetas | Geotécnica | bim-key_2358
2359 | PRJ | Físico | ARQ_Interdisciplinar | Projeto_Marca_Geométrica_Esboço | OST_SketchLines | null | null | null | null | null | Físico | ARQ_Interdisciplinar | Projeto_Marca_Geométrica_Esboço | Cate. Revit: OST_SketchLines | Linhas - Linhas de esboço | Líneas - Líneas de boceto | . | Físico | Interdisciplinar | Projeto Marca Geométrica Esboço | Interdisciplinar | bim-key_2359
2360 | PRJ | Físico | EST_Lajes_Tag | Laje_Etiquetas | OST_SlabEdgeTags | null | null | null | null | null | Físico | EST_Lajes_Tag | Laje_Etiquetas | Cate. Revit: OST_SlabEdgeTags | Bordas de laje - Etiqueta textual ou Tag | Bordes de losa - Etiqueta textual o Tag | . | Físico | Lajes_Tag | Laje Etiquetas | Estrutura | bim-key_2360
2361 | PRJ | Físico | EST_Armadura | Barras_Direção | OST_SpanDirectionSymbol | null | null | null | null | null | Físico | EST_Armadura | Barras_Direção | Cate. Revit: OST_SpanDirectionSymbol | Acopladores de armaduras - Linhas ocultas | Acopladores de armaduras - Líneas ocultas | . | Físico | Armadura | Barras Direção | Estrutura | bim-key_2361
2362 | PRJ | Físico | MEC_Elementos | Equipamentos_Especiais | OST_SpecialityEquipment | null | null | null | null | null | Físico | MEC_Elementos | Equipamentos_Especiais | Cate. Revit: OST_SpecialityEquipment | Equipamentos especializados | Equipamientos especializados | . | Físico | Elementos | Equipamentos Especiais | Instalações Mecânicas | bim-key_2362
2363 | PRJ | Físico | MEC_Elementos | Equipamentos_Especiais_Linhas_Ocultas | OST_SpecialityEquipmentHiddenLines | null | null | null | null | null | Físico | MEC_Elementos | Equipamentos_Especiais_Linhas_Ocultas | Cate. Revit: OST_SpecialityEquipmentHiddenLines | Equipamentos especializados - Linhas ocultas | Equipamientos especializados - Líneas ocultas | . | Físico | Elementos | Equipamentos Especiais Linhas Ocultas | Instalações Mecânicas | bim-key_2363
2364 | PRJ | Físico | MEC_Elementos_Tag | Equipamentos_Especiais_Etiquetas | OST_SpecialityEquipmentTags | null | null | null | null | null | Físico | MEC_Elementos_Tag | Equipamentos_Especiais_Etiquetas | Cate. Revit: OST_SpecialityEquipmentTags | Equipamentos especializados - Etiqueta textual ou Tag | Equipamientos especializados - Etiqueta textual o Tag | . | Físico | Elementos_Tag | Equipamentos Especiais Etiquetas | Instalações Mecânicas | bim-key_2364
2365 | PRJ | Físico | ARQ_Interdisciplinar | Projeto_Perfil | OST_SplitterProfile | null | null | null | null | null | Físico | ARQ_Interdisciplinar | Projeto_Perfil | Cate. Revit: OST_SplitterProfile | Perfil de segmentação | Perfil de segmentación | . | Físico | Interdisciplinar | Projeto Perfil | Interdisciplinar | bim-key_2365
2366 | PRJ | Documental | DOC_Simbologia | Anotações_e_Simbologia_Simbolos | OST_SpotCoordinates | null | null | null | null | null | Documental | DOC_Simbologia | Anotações_e_Simbologia_Simbolos | Cate. Revit: OST_SpotCoordinates | Símbolo de ponto de coordenadas | Símbolo de punto de coordenadas | . | Documental | Simbologia | Anotações e Simbologia Simbolos | Interdisciplinar | bim-key_2366
2367 | PRJ | Documental | DOC_Simbologia | Anotações_e_Simbologia_Simbolos | OST_SpotCoordinateSymbols | null | null | null | null | null | Documental | DOC_Simbologia | Anotações_e_Simbologia_Simbolos | Cate. Revit: OST_SpotCoordinateSymbols | Símbolos de ponto de coordenadas | Símbolos de punto de coordenadas | . | Documental | Simbologia | Anotações e Simbologia Simbolos | Interdisciplinar | bim-key_2367
2368 | PRJ | Documental | DOC_Simbologia | Anotações_e_Simbologia_Simbolos | OST_SpotElevations | null | null | null | null | null | Documental | DOC_Simbologia | Anotações_e_Simbologia_Simbolos | Cate. Revit: OST_SpotElevations | Símbolo de ponto de cotagem | Símbolo de punto de dimensionamiento | . | Documental | Simbologia | Anotações e Simbologia Simbolos | Interdisciplinar | bim-key_2368
2369 | PRJ | Documental | DOC_Simbologia | Anotações_e_Simbologia_Simbolos | OST_SpotElevSymbols | null | null | null | null | null | Documental | DOC_Simbologia | Anotações_e_Simbologia_Simbolos | Cate. Revit: OST_SpotElevSymbols | Símbolos de ponto de cotagem | Símbolos de punto de dimensionamiento | . | Documental | Simbologia | Anotações e Simbologia Simbolos | Interdisciplinar | bim-key_2369
2370 | PRJ | Documental | DOC_Simbologia | Anotações_e_Simbologia_Simbolos | OST_SpotSlopes | null | null | null | null | null | Documental | DOC_Simbologia | Anotações_e_Simbologia_Simbolos | Cate. Revit: OST_SpotSlopes | Símbolo de declividade | Símbolo de inclinación | . | Documental | Simbologia | Anotações e Simbologia Simbolos | Interdisciplinar | bim-key_2370
2371 | PRJ | Documental | DOC_Simbologia | Anotações_e_Simbologia_Simbolos | OST_SpotSlopesSymbols | null | null | null | null | null | Documental | DOC_Simbologia | Anotações_e_Simbologia_Simbolos | Cate. Revit: OST_SpotSlopesSymbols | Símbolos de declividade | Símbolos de inclinación | . | Documental | Simbologia | Anotações e Simbologia Simbolos | Interdisciplinar | bim-key_2371
2372 | PRJ | Físico | RIS_Prevenção_de_Riscos | Terminal_Combate_Fogo | OST_Sprinklers | null | null | null | null | null | Físico | RIS_Prevenção_de_Riscos | Terminal_Combate_Fogo | Cate. Revit: OST_Sprinklers | Bico aspersor para extinsão do fogo | Boquilla rociadora para extinción de fuego | . | Físico | Prevenção_de_Riscos | Terminal Combate Fogo | Incêndio e segurança | bim-key_2372
2373 | PRJ | Físico | RIS_Prevenção_de_Riscos_Tag | Terminal_Combate_Fogo_Etiquetas | OST_SprinklerTags | null | null | null | null | null | Físico | RIS_Prevenção_de_Riscos_Tag | Terminal_Combate_Fogo_Etiquetas | Cate. Revit: OST_SprinklerTags | Bico aspersor para extinsão do fogo - Etiqueta textual ou Tag | Boquilla rociadora para extinción de fuego - Etiqueta textual o Tag | . | Físico | Prevenção_de_Riscos_Tag | Terminal Combate Fogo Etiquetas | Incêndio e segurança | bim-key_2373
2374 | PRJ | Físico | ARQ_Vedações | Paredes_e_Divisórias | OST_StackedWalls | null | null | null | null | null | Físico | ARQ_Vedações | Paredes_e_Divisórias | Cate. Revit: OST_StackedWalls | Paredes formadas por empilhamento de tipos de paredes | Paredes formadas por apilamiento de tipos de paredes | . | Físico | Vedações | Paredes e Divisórias | Arquitetura | bim-key_2374
2375 | PRJ | Descarte | XXX_Obsoletos | Elemento_Obsoleto | OST_StackedWalls_Obsolete_IdInWrongRange | null | null | null | null | null | Descarte | XXX_Obsoletos | Elemento_Obsoleto | Cate. Revit: OST_StackedWalls_Obsolete_IdInWrongRange | Elemento de Revit obsoleto Procure utilizar um elemento diferente | Elemento de Revit obsoleto Procure utilizar un elemento diferente | . | Descarte | Obsoletos | Elemento Obsoleto | Histórica de modelagem | bim-key_2375
2376 | PRJ | Descarte | XXX_Descontinuados | Elemento_Descontinuado | OST_Stair2012_Deprecated | null | null | null | null | null | Descarte | XXX_Descontinuados | Elemento_Descontinuado | Cate. Revit: OST_Stair2012_Deprecated | Elemento de Revit descontinuado | Elemento de Revit descontinuado | . | Descarte | Descontinuados | Elemento Descontinuado | Histórica de modelagem | bim-key_2376
2377 | PRJ | Descarte | XXX_Descontinuados | Elemento_Descontinuado | OST_StairLanding2012HiddenLines_Deprecated | null | null | null | null | null | Descarte | XXX_Descontinuados | Elemento_Descontinuado | Cate. Revit: OST_StairLanding2012HiddenLines_Deprecated | Elemento de Revit descontinuado | Elemento de Revit descontinuado | . | Descarte | Descontinuados | Elemento Descontinuado | Histórica de modelagem | bim-key_2377
2378 | PRJ | Descarte | XXX_Descontinuados | Elemento_Descontinuado | OST_StairRun2012HiddenLines_Deprecated | null | null | null | null | null | Descarte | XXX_Descontinuados | Elemento_Descontinuado | Cate. Revit: OST_StairRun2012HiddenLines_Deprecated | Elemento de Revit descontinuado | Elemento de Revit descontinuado | . | Descarte | Descontinuados | Elemento Descontinuado | Histórica de modelagem | bim-key_2378
2379 | PRJ | Físico | ARQ_Circulações_Verticais | Escada | OST_Stairs | null | null | null | null | null | Físico | ARQ_Circulações_Verticais | Escada | Cate. Revit: OST_Stairs | Escadas | Escaleras | . | Físico | Circulações_Verticais | Escada | Arquitetura | bim-key_2379
2380 | PRJ | Descarte | XXX_Descontinuados | Elemento_Descontinuado | OST_Stairs2012HiddenLines_Deprecated | null | null | null | null | null | Descarte | XXX_Descontinuados | Elemento_Descontinuado | Cate. Revit: OST_Stairs2012HiddenLines_Deprecated | Elemento de Revit descontinuado | Elemento de Revit descontinuado | . | Descarte | Descontinuados | Elemento Descontinuado | Histórica de modelagem | bim-key_2380
2381 | PRJ | Descarte | XXX_Descontinuados | Elemento_Descontinuado | OST_StairsAboveCut_ToBeDeprecated | null | null | null | null | null | Descarte | XXX_Descontinuados | Elemento_Descontinuado | Cate. Revit: OST_StairsAboveCut_ToBeDeprecated | Elemento de Revit descontinuado | Elemento de Revit descontinuado | . | Descarte | Descontinuados | Elemento Descontinuado | Histórica de modelagem | bim-key_2381
2382 | PRJ | Físico | ARQ_Circulações_Verticais | Escada_Interrupção | OST_StairsCutMarks | null | null | null | null | null | Físico | ARQ_Circulações_Verticais | Escada_Interrupção | Cate. Revit: OST_StairsCutMarks | Escadas - Linhas de interrupção | Escaleras - Líneas de interrupción | . | Físico | Circulações_Verticais | Escada Interrupção | Arquitetura | bim-key_2382
2383 | PRJ | Físico | ARQ_Circulações_Verticais | Escada_Interrupção | OST_StairsCutMarksAboveCut | null | null | null | null | null | Físico | ARQ_Circulações_Verticais | Escada_Interrupção | Cate. Revit: OST_StairsCutMarksAboveCut | Escadas - Linhas de interrupção acima do corte | Escaleras - Líneas de interrupción sobre el corte | . | Físico | Circulações_Verticais | Escada Interrupção | Arquitetura | bim-key_2383
2384 | PRJ | Físico | ARQ_Circulações_Verticais | Escada_Setas_Seta | OST_StairsDownArrows | null | null | null | null | null | Físico | ARQ_Circulações_Verticais | Escada_Setas_Seta | Cate. Revit: OST_StairsDownArrows | Escadas - Setas de descida ou subida | Escaleras - Flechas de bajada o subida | . | Físico | Circulações_Verticais | Escada Setas Seta | Arquitetura | bim-key_2384
2385 | PRJ | Físico | ARQ_Circulações_Verticais | Escada_Setas | OST_StairsDownText | null | null | null | null | null | Físico | ARQ_Circulações_Verticais | Escada_Setas | Cate. Revit: OST_StairsDownText | Escadas - Texto de descida ou subida | Escaleras - Texto de bajada o subida | . | Físico | Circulações_Verticais | Escada Setas | Arquitetura | bim-key_2385
2386 | PRJ | Físico | ARQ_Circulações_Verticais | Escada_Projeções_Linhas_Ocultas | OST_StairsHiddenLines | null | null | null | null | null | Físico | ARQ_Circulações_Verticais | Escada_Projeções_Linhas_Ocultas | Cate. Revit: OST_StairsHiddenLines | Escadas - Linhas ocultas | Escaleras - Líneas ocultas | . | Físico | Circulações_Verticais | Escada Projeções Linhas Ocultas | Arquitetura | bim-key_2386
2387 | PRJ | Descarte | XXX_Descontinuados | Elemento_Descontinuado | OST_StairsIncomplete_Deprecated | null | null | null | null | null | Descarte | XXX_Descontinuados | Elemento_Descontinuado | Cate. Revit: OST_StairsIncomplete_Deprecated | Elemento de Revit descontinuado | Elemento de Revit descontinuado | . | Descarte | Descontinuados | Elemento Descontinuado | Histórica de modelagem | bim-key_2387
2388 | PRJ | Físico | ARQ_Circulações_Verticais | Escada_Patamar | OST_StairsLandings | null | null | null | null | null | Físico | ARQ_Circulações_Verticais | Escada_Patamar | Cate. Revit: OST_StairsLandings | Escadas - patamares | Escaleras - Descansillos | . | Físico | Circulações_Verticais | Escada Patamar | Arquitetura | bim-key_2388
2389 | PRJ | Físico | ARQ_Circulações_Verticais_Tag | Escada_Patamar_Etiquetas | OST_StairsLandingTags | null | null | null | null | null | Físico | ARQ_Circulações_Verticais_Tag | Escada_Patamar_Etiquetas | Cate. Revit: OST_StairsLandingTags | Escadas - patamares - Etiqueta textual ou Tag | Escaleras - Descansillos - Etiqueta textual o Tag | . | Físico | Circulações_Verticais_Tag | Escada Patamar Etiquetas | Arquitetura | bim-key_2389
2390 | PRJ | Físico | ARQ_Circulações_Verticais | Escada_Detalhamento | OST_StairsNosingLines | null | null | null | null | null | Físico | ARQ_Circulações_Verticais | Escada_Detalhamento | Cate. Revit: OST_StairsNosingLines | Escadas - Linhas da borda saliente do degrau | Escaleras - Líneas del borde saliente del peldaño | . | Físico | Circulações_Verticais | Escada Detalhamento | Arquitetura | bim-key_2390
2391 | PRJ | Físico | ARQ_Circulações_Verticais | Escada_Detalhamento | OST_StairsNosingLinesAboveCut | null | null | null | null | null | Físico | ARQ_Circulações_Verticais | Escada_Detalhamento | Cate. Revit: OST_StairsNosingLinesAboveCut | Escadas - Linhas da borda saliente do degrau acima do corte | Escaleras - Líneas del borde saliente del peldaño sobre el corte | . | Físico | Circulações_Verticais | Escada Detalhamento | Arquitetura | bim-key_2391
2392 | PRJ | Físico | ARQ_Circulações_Verticais | Escada_Esboços | OST_StairsOutlines | null | null | null | null | null | Físico | ARQ_Circulações_Verticais | Escada_Esboços | Cate. Revit: OST_StairsOutlines | Escadas - Contorno | Escaleras - Contorno | . | Físico | Circulações_Verticais | Escada Esboços | Arquitetura | bim-key_2392
2393 | PRJ | Físico | ARQ_Circulações_Verticais | Escada_Esboços | OST_StairsOutlinesAboveCut | null | null | null | null | null | Físico | ARQ_Circulações_Verticais | Escada_Esboços | Cate. Revit: OST_StairsOutlinesAboveCut | Escadas - Contorno acima do corte | Escaleras - Contorno sobre el corte | . | Físico | Circulações_Verticais | Escada Esboços | Arquitetura | bim-key_2393
2394 | PRJ | Físico | ARQ_Circulações_Verticais | Escada_Esboços | OST_StairsPaths | null | null | null | null | null | Físico | ARQ_Circulações_Verticais | Escada_Esboços | Cate. Revit: OST_StairsPaths | Escadas - Lances | Escaleras - Tramos | . | Físico | Circulações_Verticais | Escada Esboços | Arquitetura | bim-key_2394
2395 | PRJ | Físico | ARQ_Circulações_Verticais | Escada_Esboços | OST_StairsPathsAboveCut | null | null | null | null | null | Físico | ARQ_Circulações_Verticais | Escada_Esboços | Cate. Revit: OST_StairsPathsAboveCut | Escadas - Lances acima do corte | Escaleras - Tramos sobre el corte | . | Físico | Circulações_Verticais | Escada Esboços | Arquitetura | bim-key_2395
2396 | PRJ | Físico | ARQ_Proteção | Corrimão_de_Escada_Rampa | OST_StairsRailing | null | null | null | null | null | Físico | ARQ_Proteção | Corrimão_de_Escada_Rampa | Cate. Revit: OST_StairsRailing | Corrimão da escadas | Pasamanos de las escaleras | . | Físico | Proteção | Corrimão de Escada Rampa | Arquitetura | bim-key_2396
2397 | PRJ | Físico | ARQ_Proteção | Corrimão_de_Escada_Rampa | OST_StairsRailingAboveCut | null | null | null | null | null | Físico | ARQ_Proteção | Corrimão_de_Escada_Rampa | Cate. Revit: OST_StairsRailingAboveCut | Corrimão da escadas - Linhas acima do corte | Pasamanos de las escaleras - Líneas sobre el corte | . | Físico | Proteção | Corrimão de Escada Rampa | Arquitetura | bim-key_2397
2398 | PRJ | Físico | ARQ_Proteção | Corrimão_de_Escada_Rampa | OST_StairsRailingBaluster | null | null | null | null | null | Físico | ARQ_Proteção | Corrimão_de_Escada_Rampa | Cate. Revit: OST_StairsRailingBaluster | Corrimão da escadas - Balaústre | Pasamanos de las escaleras - Balaustre | . | Físico | Proteção | Corrimão de Escada Rampa | Arquitetura | bim-key_2398
2399 | PRJ | Físico | ARQ_Proteção | Corrimão_de_Escada_Rampa_Linhas_Ocultas | OST_StairsRailingHiddenLines | null | null | null | null | null | Físico | ARQ_Proteção | Corrimão_de_Escada_Rampa_Linhas_Ocultas | Cate. Revit: OST_StairsRailingHiddenLines | Corrimão da escadas - Corrimão superior | Pasamanos de las escaleras - Pasamanos superior | . | Físico | Proteção | Corrimão de Escada Rampa Linhas Ocultas | Arquitetura | bim-key_2399
2400 | PRJ | Físico | ARQ_Proteção | Corrimão_de_Escada_Rampa | OST_StairsRailingRail | null | null | null | null | null | Físico | ARQ_Proteção | Corrimão_de_Escada_Rampa | Cate. Revit: OST_StairsRailingRail | Corrimão da escadas - Corrimãos | Pasamanos de las escaleras - Pasamanos | . | Físico | Proteção | Corrimão de Escada Rampa | Arquitetura | bim-key_2400
2401 | PRJ | Físico | ARQ_Proteção_Tag | Corrimão_de_Escada_Rampa_Etiquetas | OST_StairsRailingTags | null | null | null | null | null | Físico | ARQ_Proteção_Tag | Corrimão_de_Escada_Rampa_Etiquetas | Cate. Revit: OST_StairsRailingTags | Corrimão da escadas - Corrimãos - Etiqueta textual ou Tag | Pasamanos de las escaleras - Pasamanos - Etiqueta textual o Tag | . | Físico | Proteção_Tag | Corrimão de Escada Rampa Etiquetas | Arquitetura | bim-key_2401
2402 | PRJ | Físico | ARQ_Proteção | Corrimão_de_Escada_Rampa | OST_StairsRiserLines | null | null | null | null | null | Físico | ARQ_Proteção | Corrimão_de_Escada_Rampa | Cate. Revit: OST_StairsRiserLines | Escadas - Espelhos | Escaleras - Contrahuellas | . | Físico | Proteção | Corrimão de Escada Rampa | Arquitetura | bim-key_2402
2403 | PRJ | Físico | ARQ_Proteção | Corrimão_de_Escada_Rampa | OST_StairsRiserLinesAboveCut | null | null | null | null | null | Físico | ARQ_Proteção | Corrimão_de_Escada_Rampa | Cate. Revit: OST_StairsRiserLinesAboveCut | Escadas - Espelhos acima do corte | Escaleras - Contrahuellas sobre el corte | . | Físico | Proteção | Corrimão de Escada Rampa | Arquitetura | bim-key_2403
2404 | PRJ | Físico | ARQ_Circulações_Verticais | Escada_Lance | OST_StairsRuns | null | null | null | null | null | Físico | ARQ_Circulações_Verticais | Escada_Lance | Cate. Revit: OST_StairsRuns | Escadas - Lances | Escaleras - Tramos | . | Físico | Circulações_Verticais | Escada Lance | Arquitetura | bim-key_2404
2405 | PRJ | Físico | ARQ_Circulações_Verticais_Tag | Escada_Lance_Etiquetas | OST_StairsRunTags | null | null | null | null | null | Físico | ARQ_Circulações_Verticais_Tag | Escada_Lance_Etiquetas | Cate. Revit: OST_StairsRunTags | Escadas - Lances - Etiqueta textual ou Tag | Escaleras - Tramos - Etiqueta textual o Tag | . | Físico | Circulações_Verticais_Tag | Escada Lance Etiquetas | Arquitetura | bim-key_2405
2406 | PRJ | Físico | ARQ_Circulações_Verticais | Escada_Esboços | OST_StairsSketchBoundaryLines | null | null | null | null | null | Físico | ARQ_Circulações_Verticais | Escada_Esboços | Cate. Revit: OST_StairsSketchBoundaryLines | Escadas - Linhas de trazado do contorno externo | Escaleras - Líneas de trazado del contorno externo | . | Físico | Circulações_Verticais | Escada Esboços | Arquitetura | bim-key_2406
2407 | PRJ | Físico | ARQ_Circulações_Verticais | Escada_Esboços | OST_StairsSketchLandingCenterLines | null | null | null | null | null | Físico | ARQ_Circulações_Verticais | Escada_Esboços | Cate. Revit: OST_StairsSketchLandingCenterLines | Escadas - Linha de trazado central de percurso no patamar | Escaleras - Línea de trazado central de recorrido en el descansillo | . | Físico | Circulações_Verticais | Escada Esboços | Arquitetura | bim-key_2407
2408 | PRJ | Físico | ARQ_Circulações_Verticais | Escada_Esboços | OST_StairsSketchPathLines | null | null | null | null | null | Físico | ARQ_Circulações_Verticais | Escada_Esboços | Cate. Revit: OST_StairsSketchPathLines | Escadas - Linhade trazado central de percurso | Escaleras - Línea de trazado central de recorrido | . | Físico | Circulações_Verticais | Escada Esboços | Arquitetura | bim-key_2408
2409 | PRJ | Físico | ARQ_Circulações_Verticais | Escada_Esboços | OST_StairsSketchRiserLines | null | null | null | null | null | Físico | ARQ_Circulações_Verticais | Escada_Esboços | Cate. Revit: OST_StairsSketchRiserLines | Escadas - Linha de trazado dos degraus | Escaleras - Línea de trazado de los peldaños | . | Físico | Circulações_Verticais | Escada Esboços | Arquitetura | bim-key_2409
2410 | PRJ | Físico | ARQ_Circulações_Verticais | Escada_Esboços | OST_StairsSketchRunLines | null | null | null | null | null | Físico | ARQ_Circulações_Verticais | Escada_Esboços | Cate. Revit: OST_StairsSketchRunLines | Escadas -Linhas de trazado dos lances | Escaleras - Líneas de trazado de los tramos | . | Físico | Circulações_Verticais | Escada Esboços | Arquitetura | bim-key_2410
2411 | PRJ | Físico | ARQ_Circulações_Verticais | Escada_Suporte_Lateral | OST_StairsStringerCarriage | null | null | null | null | null | Físico | ARQ_Circulações_Verticais | Escada_Suporte_Lateral | Cate. Revit: OST_StairsStringerCarriage | Escadas - Suportes laterais | Escaleras - Soportes laterales | . | Físico | Circulações_Verticais | Escada Suporte Lateral | Arquitetura | bim-key_2411
2412 | PRJ | Físico | ARQ_Circulações_Verticais | Escada_Suporte_Lateral | OST_StairsSupports | null | null | null | null | null | Físico | ARQ_Circulações_Verticais | Escada_Suporte_Lateral | Cate. Revit: OST_StairsSupports | Escadas - Suportes | Escaleras - Soportes | . | Físico | Circulações_Verticais | Escada Suporte Lateral | Arquitetura | bim-key_2412
2413 | PRJ | Físico | ARQ_Circulações_Verticais | Escada_Suporte_Inferior | OST_StairsSupportsAboveCut | null | null | null | null | null | Físico | ARQ_Circulações_Verticais | Escada_Suporte_Inferior | Cate. Revit: OST_StairsSupportsAboveCut | Escadas - Suportes acima da linha de corte | Escaleras - Soportes sobre la línea de corte | . | Físico | Circulações_Verticais | Escada Suporte Inferior | Arquitetura | bim-key_2413
2414 | PRJ | Físico | ARQ_Circulações_Verticais_Tag | Escada_Suporte_Lateral_Etiquetas | OST_StairsSupportTags | null | null | null | null | null | Físico | ARQ_Circulações_Verticais_Tag | Escada_Suporte_Lateral_Etiquetas | Cate. Revit: OST_StairsSupportTags | Escadas - Suportes - Etiqueta textual ou Tag | Escaleras - Soportes - Etiqueta textual o Tag | . | Físico | Circulações_Verticais_Tag | Escada Suporte Lateral Etiquetas | Arquitetura | bim-key_2414
2415 | PRJ | Físico | ARQ_Circulações_Verticais_Tag | Escada_Etiquetas | OST_StairsTags | null | null | null | null | null | Físico | ARQ_Circulações_Verticais_Tag | Escada_Etiquetas | Cate. Revit: OST_StairsTags | Escadas - Etiqueta textual ou Tag | Escaleras - Etiqueta textual o Tag | . | Físico | Circulações_Verticais_Tag | Escada Etiquetas | Arquitetura | bim-key_2415
2416 | PRJ | Descarte | XXX_Descontinuados | Elemento_Descontinuado | OST_StairStringer2012_Deprecated | null | null | null | null | null | Descarte | XXX_Descontinuados | Elemento_Descontinuado | Cate. Revit: OST_StairStringer2012_Deprecated | Elemento de Revit descontinuado | Elemento de Revit descontinuado | . | Descarte | Descontinuados | Elemento Descontinuado | Histórica de modelagem | bim-key_2416
2417 | PRJ | Descarte | XXX_Descontinuados | Elemento_Descontinuado | OST_StairStringer2012HiddenLines_Deprecated | null | null | null | null | null | Descarte | XXX_Descontinuados | Elemento_Descontinuado | Cate. Revit: OST_StairStringer2012HiddenLines_Deprecated | Elemento de Revit descontinuado | Elemento de Revit descontinuado | . | Descarte | Descontinuados | Elemento Descontinuado | Histórica de modelagem | bim-key_2417
2418 | PRJ | Físico | ARQ_Circulações_Verticais | Escada_Espelhos | OST_StairsTriserNumbers | null | null | null | null | null | Físico | ARQ_Circulações_Verticais | Escada_Espelhos | Cate. Revit: OST_StairsTriserNumbers | Escadas - Numeração de degraus | Escaleras - Numeración de peldaños | . | Físico | Circulações_Verticais | Escada Espelhos | Arquitetura | bim-key_2418
2419 | PRJ | Físico | ARQ_Circulações_Verticais | Escada_Espelhos | OST_StairsTrisers | null | null | null | null | null | Físico | ARQ_Circulações_Verticais | Escada_Espelhos | Cate. Revit: OST_StairsTrisers | Escadas - Numeração de degraus | Escaleras - Numeración de peldaños | . | Físico | Circulações_Verticais | Escada Espelhos | Arquitetura | bim-key_2419
2420 | PRJ | Físico | ARQ_Circulações_Verticais_Tag | Escada_Espelhos_Etiquetas | OST_StairsTriserTags | null | null | null | null | null | Físico | ARQ_Circulações_Verticais_Tag | Escada_Espelhos_Etiquetas | Cate. Revit: OST_StairsTriserTags | Escadas - Numeração de degraus - Etiqueta textual ou Tag | Escaleras - Numeración de peldaños - Etiqueta textual o Tag | . | Físico | Circulações_Verticais_Tag | Escada Espelhos Etiquetas | Arquitetura | bim-key_2420
2421 | PRJ | Físico | ARQ_Circulações_Verticais | Escada_Setas_Seta | OST_StairsUpArrows | null | null | null | null | null | Físico | ARQ_Circulações_Verticais | Escada_Setas_Seta | Cate. Revit: OST_StairsUpArrows | Escadas - Setas de subida ou descida | Escaleras - Flechas de subida o bajada | . | Físico | Circulações_Verticais | Escada Setas Seta | Arquitetura | bim-key_2421
2422 | PRJ | Físico | ARQ_Circulações_Verticais | Escada_Setas | OST_StairsUpText | null | null | null | null | null | Físico | ARQ_Circulações_Verticais | Escada_Setas | Cate. Revit: OST_StairsUpText | Escadas - Texto de subida ou descida | Escaleras - Texto de subida o bajada | . | Físico | Circulações_Verticais | Escada Setas | Arquitetura | bim-key_2422
2423 | PRJ | Descarte | XXX_Descontinuados | Elemento_Descontinuado | OST_StairTread2012HiddenLines_Deprecated | null | null | null | null | null | Descarte | XXX_Descontinuados | Elemento_Descontinuado | Cate. Revit: OST_StairTread2012HiddenLines_Deprecated | Elemento de Revit descontinuado | Elemento de Revit descontinuado | . | Descarte | Descontinuados | Elemento Descontinuado | Histórica de modelagem | bim-key_2423
2424 | PRJ | Físico | EST_Ligações_Conexão | Conexão_Problemática | OST_SteelElementStale | null | null | null | null | null | Físico | EST_Ligações_Conexão | Conexão_Problemática | Cate. Revit: OST_SteelElementStale | Estrutura de aço problemática | Estructura de acero problemática | . | Físico | Ligações_Conexão | Conexão Problemática | Estrutura | bim-key_2424
2425 | PRJ | Descarte | XXX_Obsoletos | Elemento_Obsoleto | OST_StickSymbols_Obsolete_IdInWrongRange | null | null | null | null | null | Descarte | XXX_Obsoletos | Elemento_Obsoleto | Cate. Revit: OST_StickSymbols_Obsolete_IdInWrongRange | Elemento de Revit obsoleto Procure utilizar um elemento diferente | Elemento de Revit obsoleto Procure utilizar un elemento diferente | . | Descarte | Obsoletos | Elemento Obsoleto | Histórica de modelagem | bim-key_2425
2426 | PRJ | Físico | EST_Ligações_Conexão | Conexão_Ancoragem | OST_StructConnectionAnchors | null | null | null | null | null | Físico | EST_Ligações_Conexão | Conexão_Ancoragem | Cate. Revit: OST_StructConnectionAnchors | Conexão estrutural - ancoragem | Conexión estructural - Anclaje | . | Físico | Ligações_Conexão | Conexão Ancoragem | Estrutura | bim-key_2426
2427 | PRJ | Físico | EST_Ligações_Tag | Conexão_Ancoragem_Etiquetas | OST_StructConnectionAnchorTags | null | null | null | null | null | Físico | EST_Ligações_Tag | Conexão_Ancoragem_Etiquetas | Cate. Revit: OST_StructConnectionAnchorTags | Conexão estrutural - ancoragem - Etiqueta textual ou Tag | Conexión estructural - Anclaje - Etiqueta textual o Tag | . | Físico | Ligações_Tag | Conexão Ancoragem Etiquetas | Estrutura | bim-key_2427
2428 | PRJ | Físico | EST_Ligações_Conexão | Conexão_Parafuso | OST_StructConnectionBolts | null | null | null | null | null | Físico | EST_Ligações_Conexão | Conexão_Parafuso | Cate. Revit: OST_StructConnectionBolts | Conexão estrutural - Parafusos | Conexión estructural - Tornillos | . | Físico | Ligações_Conexão | Conexão Parafuso | Estrutura | bim-key_2428
2429 | PRJ | Físico | EST_Ligações_Tag | Conexão_Parafuso_Etiquetas | OST_StructConnectionBoltTags | null | null | null | null | null | Físico | EST_Ligações_Tag | Conexão_Parafuso_Etiquetas | Cate. Revit: OST_StructConnectionBoltTags | Conexão estrutural - Parafusos - Etiqueta textual ou Tag | Conexión estructural - Tornillos - Etiqueta textual o Tag | . | Físico | Ligações_Tag | Conexão Parafuso Etiquetas | Estrutura | bim-key_2429
2430 | PRJ | Físico | EST_Ligações_Conexão | Conexão_Problemática | OST_StructConnectionFailed | null | null | null | null | null | Físico | EST_Ligações_Conexão | Conexão_Problemática | Cate. Revit: OST_StructConnectionFailed | Conexão estrutural - Problemática | Conexión estructural - Problemática | . | Físico | Ligações_Conexão | Conexão Problemática | Estrutura | bim-key_2430
2431 | PRJ | Físico | EST_Ligações_Conexão | Conexão_Linhas_Ocultas | OST_StructConnectionHiddenLines | null | null | null | null | null | Físico | EST_Ligações_Conexão | Conexão_Linhas_Ocultas | Cate. Revit: OST_StructConnectionHiddenLines | Conexão estrutural - Linhas ocultas | Conexión estructural - Líneas ocultas | . | Físico | Ligações_Conexão | Conexão Linhas Ocultas | Estrutura | bim-key_2431
2432 | PRJ | Físico | EST_Ligações_Conexão | Conexão_Furo | OST_StructConnectionHoles | null | null | null | null | null | Físico | EST_Ligações_Conexão | Conexão_Furo | Cate. Revit: OST_StructConnectionHoles | Conexão estrutural - Furo | Conexión estructural - Perforación | . | Físico | Ligações_Conexão | Conexão Furo | Estrutura | bim-key_2432
2433 | PRJ | Físico | EST_Ligações_Tag | Conexão_Furo_Etiquetas | OST_StructConnectionHoleTags | null | null | null | null | null | Físico | EST_Ligações_Tag | Conexão_Furo_Etiquetas | Cate. Revit: OST_StructConnectionHoleTags | Conexão estrutural - Furo - Etiqueta textual ou Tag | Conexión estructural - Perforación - Etiqueta textual o Tag | . | Físico | Ligações_Tag | Conexão Furo Etiquetas | Estrutura | bim-key_2433
2434 | PRJ | Físico | EST_Ligações_Conexão | Conexão | OST_StructConnectionModifiers | null | null | null | null | null | Físico | EST_Ligações_Conexão | Conexão | Cate. Revit: OST_StructConnectionModifiers | Conexão estrutural - modificador | Conexión estructural - Modificador | . | Físico | Ligações_Conexão | Conexão | Estrutura | bim-key_2434
2435 | PRJ | Físico | EST_Ligações_Conexão | Conexão | OST_StructConnectionNobleWarning | null | null | null | null | null | Físico | EST_Ligações_Conexão | Conexão | Cate. Revit: OST_StructConnectionNobleWarning | Conexão estrutural - advertência | Conexión estructural - Advertencia | . | Físico | Ligações_Conexão | Conexão | Estrutura | bim-key_2435
2436 | PRJ | Físico | EST_Ligações_Conexão | Conexão | OST_StructConnectionOthers | null | null | null | null | null | Físico | EST_Ligações_Conexão | Conexão | Cate. Revit: OST_StructConnectionOthers | Conexão estrutural - outras | Conexión estructural - Otras | . | Físico | Ligações_Conexão | Conexão | Estrutura | bim-key_2436
2437 | PRJ | Físico | EST_Placas_de_Aço | Placa_de_Aço | OST_StructConnectionPlates | null | null | null | null | null | Físico | EST_Placas_de_Aço | Placa_de_Aço | Cate. Revit: OST_StructConnectionPlates | Placas de conexões estruturais | Placas de conexiones estructurales | . | Físico | Placas_de_Aço | Placa de Aço | Estrutura | bim-key_2437
2438 | PRJ | Físico | EST_Placas_de_Aço_Tag | Placa_Etiquetas | OST_StructConnectionPlateTags | null | null | null | null | null | Físico | EST_Placas_de_Aço_Tag | Placa_Etiquetas | Cate. Revit: OST_StructConnectionPlateTags | Placas de conexões estruturais - Etiqueta textual ou Tag | Placas de conexiones estructurales - Etiqueta textual o Tag | . | Físico | Placas_de_Aço_Tag | Placa Etiquetas | Estrutura | bim-key_2438
2439 | PRJ | Físico | EST_Ligações_Conexão | Conexão_Perfil | OST_StructConnectionProfiles | null | null | null | null | null | Físico | EST_Ligações_Conexão | Conexão_Perfil | Cate. Revit: OST_StructConnectionProfiles | Conexão estrutural - Perfil | Conexión estructural - Perfil | . | Físico | Ligações_Conexão | Conexão Perfil | Estrutura | bim-key_2439
2440 | PRJ | Físico | EST_Ligações_Tag | Conexão_Perfil_Etiquetas | OST_StructConnectionProfilesTags | null | null | null | null | null | Físico | EST_Ligações_Tag | Conexão_Perfil_Etiquetas | Cate. Revit: OST_StructConnectionProfilesTags | Conexão estrutural - Perfil - Etiqueta textual ou Tag | Conexión estructural - Perfil - Etiqueta textual o Tag | . | Físico | Ligações_Tag | Conexão Perfil Etiquetas | Estrutura | bim-key_2440
2441 | PRJ | Físico | EST_Ligações_Conexão | Conexão_Referência | OST_StructConnectionReference | null | null | null | null | null | Físico | EST_Ligações_Conexão | Conexão_Referência | Cate. Revit: OST_StructConnectionReference | Conexão estrutural - Referências | Conexión estructural - Referencias | . | Físico | Ligações_Conexão | Conexão Referência | Estrutura | bim-key_2441
2442 | PRJ | Físico | EST_Ligações_Conexão | Conexão | OST_StructConnections | null | null | null | null | null | Físico | EST_Ligações_Conexão | Conexão | Cate. Revit: OST_StructConnections | Conexão estrutural | Conexión estructural | . | Físico | Ligações_Conexão | Conexão | Estrutura | bim-key_2442
2443 | PRJ | Físico | EST_Ligações_Conexão | Conexão_Pino_Cisalhamento | OST_StructConnectionShearStuds | null | null | null | null | null | Físico | EST_Ligações_Conexão | Conexão_Pino_Cisalhamento | Cate. Revit: OST_StructConnectionShearStuds | Conexão estrutural - Pino de cisalhamento | Conexión estructural - Perno de corte | . | Físico | Ligações_Conexão | Conexão Pino Cisalhamento | Estrutura | bim-key_2443
2444 | PRJ | Físico | EST_Ligações_Tag | Conexão_Pino_Cisalhamento_Etiquetas | OST_StructConnectionShearStudTags | null | null | null | null | null | Físico | EST_Ligações_Tag | Conexão_Pino_Cisalhamento_Etiquetas | Cate. Revit: OST_StructConnectionShearStudTags | Conexão estrutural - Pino de cisalhamento - Etiqueta textual ou Tag | Conexión estructural - Perno de corte - Etiqueta textual o Tag | . | Físico | Ligações_Tag | Conexão Pino Cisalhamento Etiquetas | Estrutura | bim-key_2444
2445 | PRJ | Físico | EST_Ligações_Conexão | Conexão_Problemática | OST_StructConnectionStale | null | null | null | null | null | Físico | EST_Ligações_Conexão | Conexão_Problemática | Cate. Revit: OST_StructConnectionStale | Conexão estrutural - Problemática | Conexión estructural - Problemática | . | Físico | Ligações_Conexão | Conexão Problemática | Estrutura | bim-key_2445
2446 | PRJ | Físico | EST_Ligações_Conexão | Conexão_Simbolo | OST_StructConnectionSymbol | null | null | null | null | null | Físico | EST_Ligações_Conexão | Conexão_Simbolo | Cate. Revit: OST_StructConnectionSymbol | Conexão estrutural - Símbolo | Conexión estructural - Símbolo | . | Físico | Ligações_Conexão | Conexão Simbolo | Estrutura | bim-key_2446
2447 | PRJ | Físico | EST_Ligações_Conexão | Conexão_Simbolo | OST_StructConnectionSymbols | null | null | null | null | null | Físico | EST_Ligações_Conexão | Conexão_Simbolo | Cate. Revit: OST_StructConnectionSymbols | Conexão estrutural - Simbologia | Conexión estructural - Simbología | . | Físico | Ligações_Conexão | Conexão Simbolo | Estrutura | bim-key_2447
2448 | PRJ | Físico | EST_Ligações_Tag | Conexão_Etiquetas | OST_StructConnectionTags | null | null | null | null | null | Físico | EST_Ligações_Tag | Conexão_Etiquetas | Cate. Revit: OST_StructConnectionTags | Conexão estrutural - Etiqueta textual ou Tag | Conexión estructural - Etiqueta textual o Tag | . | Físico | Ligações_Tag | Conexão Etiquetas | Estrutura | bim-key_2448
2449 | PRJ | Físico | EST_Ligações_Soldas | Soldas | OST_StructConnectionWelds | null | null | null | null | null | Físico | EST_Ligações_Soldas | Soldas | Cate. Revit: OST_StructConnectionWelds | Pontos de soldagem de conexões estruturais | Puntos de soldadura de conexiones estructurales | . | Físico | Ligações_Soldas | Soldas | Estrutura | bim-key_2449
2450 | PRJ | Físico | EST_Ligações_Soldas_Tag | Soldas_Etiquetas | OST_StructConnectionWeldTags | null | null | null | null | null | Físico | EST_Ligações_Soldas_Tag | Soldas_Etiquetas | Cate. Revit: OST_StructConnectionWeldTags | Pontos de soldagem de conexões estruturais - Etiqueta textual ou Tag | Puntos de soldadura de conexiones estructurales - Etiqueta textual o Tag | . | Físico | Ligações_Soldas_Tag | Soldas Etiquetas | Estrutura | bim-key_2450
2451 | PRJ | Físico | EST_Ligações_Conexão | Conexão_Linha_Localização | OST_StructLocationLineControl | null | null | null | null | null | Físico | EST_Ligações_Conexão | Conexão_Linha_Localização | Cate. Revit: OST_StructLocationLineControl | Conexão estrutural - Linha de control | Conexión estructural - Línea de control | . | Físico | Ligações_Conexão | Conexão Linha Localização | Estrutura | bim-key_2451
2452 | PRJ | Físico | EST_Ligações_Conexão | Conexão_SubConexão | OST_StructSubConnections | null | null | null | null | null | Físico | EST_Ligações_Conexão | Conexão_SubConexão | Cate. Revit: OST_StructSubConnections | Conexão estrutural - Subconexão | Conexión estructural - Subconexión | . | Físico | Ligações_Conexão | Conexão SubConexão | Estrutura | bim-key_2452
2453 | PRJ | Físico | EST_Textual | Anotações_e_Simbologia_Estruturais | OST_StructuralAnnotations | null | null | null | null | null | Físico | EST_Textual | Anotações_e_Simbologia_Estruturais | Cate. Revit: OST_StructuralAnnotations | Anotações estruturais | Anotaciones estructurales | . | Físico | Textual | Anotações e Simbologia Estruturais | Estrutura | bim-key_2453
2454 | PRJ | Físico | EST_Compostas | Barra_Contraventamento | OST_StructuralBracePlanReps | null | null | null | null | null | Físico | EST_Compostas | Barra_Contraventamento | Cate. Revit: OST_StructuralBracePlanReps | Representação de contraventamento | Representación de contraviento | . | Físico | Compostas | Barra Contraventamento | Estrutura | bim-key_2454
2455 | PRJ | Físico | EST_Colunas | Coluna_Estrutural_Linha_Localização | OST_StructuralColumnLocationLine | null | null | null | null | null | Físico | EST_Colunas | Coluna_Estrutural_Linha_Localização | Cate. Revit: OST_StructuralColumnLocationLine | Coluna estrutural - linha de eixo | Columna estructural - Línea de eje | . | Físico | Colunas | Coluna Estrutural Linha Localização | Estrutura | bim-key_2455
2456 | PRJ | Físico | EST_Colunas | Coluna_Estrutural | OST_StructuralColumns | null | null | null | null | null | Físico | EST_Colunas | Coluna_Estrutural | Cate. Revit: OST_StructuralColumns | Coluna estrutural | Columna estructural | . | Físico | Colunas | Coluna Estrutural | Estrutura | bim-key_2456
2457 | PRJ | Físico | EST_Colunas | Coluna_Estrutural_Ticks | OST_StructuralColumnStickSymbols | null | null | null | null | null | Físico | EST_Colunas | Coluna_Estrutural_Ticks | Cate. Revit: OST_StructuralColumnStickSymbols | Conexão estrutural - símbolo Tick | Conexión estructural - Símbolo Tick | . | Físico | Colunas | Coluna Estrutural Ticks | Estrutura | bim-key_2457
2458 | PRJ | Físico | EST_Colunas_Tag | Coluna_Estrutural_Etiquetas | OST_StructuralColumnTags | null | null | null | null | null | Físico | EST_Colunas_Tag | Coluna_Estrutural_Etiquetas | Cate. Revit: OST_StructuralColumnTags | Coluna estrutural - Etiqueta textual ou Tag | Columna estructural - Etiqueta textual o Tag | . | Físico | Colunas_Tag | Coluna Estrutural Etiquetas | Estrutura | bim-key_2458
2459 | PRJ | Descarte | XXX_Descontinuados | Elemento_Descontinuado | OST_StructuralConnectionHandler_Deprecated | null | null | null | null | null | Descarte | XXX_Descontinuados | Elemento_Descontinuado | Cate. Revit: OST_StructuralConnectionHandler_Deprecated | Elemento de Revit descontinuado | Elemento de Revit descontinuado | . | Descarte | Descontinuados | Elemento Descontinuado | Histórica de modelagem | bim-key_2459
2460 | PRJ | Descarte | XXX_Descontinuado_Tag | Elemento_Descontinuado_Etiquetas | OST_StructuralConnectionHandlerTags_Deprecated | null | null | null | null | null | Descarte | XXX_Descontinuado_Tag | Elemento_Descontinuado_Etiquetas | Cate. Revit: OST_StructuralConnectionHandlerTags_Deprecated | Elemento de Revit descontinuado - Etiqueta textual ou Tag | Elemento de Revit descontinuado - Etiqueta textual o Tag | . | Descarte | Descontinuado_Tag | Elemento Descontinuado Etiquetas | Histórica de modelagem | bim-key_2460
2461 | PRJ | Físico | EST_Fundação | Fundação | OST_StructuralFoundation | null | null | null | null | null | Físico | EST_Fundação | Fundação | Cate. Revit: OST_StructuralFoundation | Fundações estruturais | Fundaciones estructurales | . | Físico | Fundação | Fundação | Estrutura | bim-key_2461
2462 | PRJ | Físico | EST_Fundação_Tag | Fundação_Etiquetas | OST_StructuralFoundationTags | null | null | null | null | null | Físico | EST_Fundação_Tag | Fundação_Etiquetas | Cate. Revit: OST_StructuralFoundationTags | OST_StructuralFoundationTags - Etiqueta textual ou Tag | OST_StructuralFoundationTags - Etiqueta textual o Tag | . | Físico | Fundação_Tag | Fundação Etiquetas | Estrutura | bim-key_2462
2463 | PRJ | Físico | EST_Vigamento | Vigas | OST_StructuralFraming | null | null | null | null | null | Físico | EST_Vigamento | Vigas | Cate. Revit: OST_StructuralFraming | Vigas estruturais | Vigas estructurales | . | Físico | Vigamento | Vigas | Estrutura | bim-key_2463
2464 | PRJ | Físico | EST_Vigamento | Vigas_Linha_Localização | OST_StructuralFramingLocationLine | null | null | null | null | null | Físico | EST_Vigamento | Vigas_Linha_Localização | Cate. Revit: OST_StructuralFramingLocationLine | Linhas de locação de vigas estruturais | Líneas de localización de vigas estructurales | . | Físico | Vigamento | Vigas Linha Localização | Estrutura | bim-key_2464
2465 | PRJ | Físico | EST_Vigamento | Vigas_Furo | OST_StructuralFramingOpening | null | null | null | null | null | Físico | EST_Vigamento | Vigas_Furo | Cate. Revit: OST_StructuralFramingOpening | Aberturas de vigas estruturais | Aberturas de vigas estructurales | . | Físico | Vigamento | Vigas Furo | Estrutura | bim-key_2465
2466 | PRJ | Físico | EST_Vigamento | Vigas | OST_StructuralFramingOther | null | null | null | null | null | Físico | EST_Vigamento | Vigas | Cate. Revit: OST_StructuralFramingOther | Carga térmica - Áreas contorno | Carga térmica - Áreas contorno | . | Físico | Vigamento | Vigas | Estrutura | bim-key_2466
2467 | PRJ | Físico | EST_Vigamento | Sistema_Vigas | OST_StructuralFramingSystem | null | null | null | null | null | Físico | EST_Vigamento | Sistema_Vigas | Cate. Revit: OST_StructuralFramingSystem | Sistemas de vigamentos estruturais | Sistemas de vigamientos estructurales | . | Físico | Vigamento | Sistema Vigas | Estrutura | bim-key_2467
2468 | PRJ | Descarte | XXX_Obsoletos | Elemento_Obsoleto | OST_StructuralFramingSystemHiddenLines_Obsolete | null | null | null | null | null | Descarte | XXX_Obsoletos | Elemento_Obsoleto | Cate. Revit: OST_StructuralFramingSystemHiddenLines_Obsolete | Elemento de Revit obsoleto Procure utilizar um elemento diferente | Elemento de Revit obsoleto Procure utilizar un elemento diferente | . | Descarte | Obsoletos | Elemento Obsoleto | Histórica de modelagem | bim-key_2468
2469 | PRJ | Físico | EST_Vigamento_Tag | Vigas_Etiquetas | OST_StructuralFramingTags | null | null | null | null | null | Físico | EST_Vigamento_Tag | Vigas_Etiquetas | Cate. Revit: OST_StructuralFramingTags | Vigas estruturais - Etiqueta textual ou Tag | Vigas estructurales - Etiqueta textual o Tag | . | Físico | Vigamento_Tag | Vigas Etiquetas | Estrutura | bim-key_2469
2470 | PRJ | Físico | EST_Ligações_Conexão | Conexão_Enrijecedor | OST_StructuralStiffener | null | null | null | null | null | Físico | EST_Ligações_Conexão | Conexão_Enrijecedor | Cate. Revit: OST_StructuralStiffener | Conexão estrutural - Enrijecedor | Conexión estructural - Rigidizador | . | Físico | Ligações_Conexão | Conexão Enrijecedor | Estrutura | bim-key_2470
2471 | PRJ | Físico | EST_Ligações_Conexão | Conexão_Enrijecedor_Linhas_Ocultas | OST_StructuralStiffenerHiddenLines | null | null | null | null | null | Físico | EST_Ligações_Conexão | Conexão_Enrijecedor_Linhas_Ocultas | Cate. Revit: OST_StructuralStiffenerHiddenLines | Conexão estrutural - Enrijecedor - Linhas ocultas | Conexión estructural - Rigidizador - Líneas ocultas | . | Físico | Ligações_Conexão | Conexão Enrijecedor Linhas Ocultas | Estrutura | bim-key_2471
2472 | PRJ | Físico | EST_Ligações_Tag | Conexão_Enrijecedor_Etiquetas | OST_StructuralStiffenerTags | null | null | null | null | null | Físico | EST_Ligações_Tag | Conexão_Enrijecedor_Etiquetas | Cate. Revit: OST_StructuralStiffenerTags | Conexão estrutural - Enrijecedor - Etiqueta textual ou Tag | Conexión estructural - Rigidizador - Etiqueta textual o Tag | . | Físico | Ligações_Tag | Conexão Enrijecedor Etiquetas | Estrutura | bim-key_2472
2473 | PRJ | Físico | EST_Armadura | Cordoalhas_Linhas_Ocultas | OST_StructuralTendonHiddenLines | null | null | null | null | null | Físico | EST_Armadura | Cordoalhas_Linhas_Ocultas | Cate. Revit: OST_StructuralTendonHiddenLines | Tendão estrutural - Linhas ocultas | Tendón estructural - Líneas ocultas | . | Físico | Armadura | Cordoalhas Linhas Ocultas | Estrutura | bim-key_2473
2474 | PRJ | Físico | EST_Armadura | Cordoalhas | OST_StructuralTendons | null | null | null | null | null | Físico | EST_Armadura | Cordoalhas | Cate. Revit: OST_StructuralTendons | Tendão estrutural | Tendón estructural | . | Físico | Armadura | Cordoalhas | Estrutura | bim-key_2474
2475 | PRJ | Físico | EST_Armadura_Tag | Cordoalhas_Etiquetas | OST_StructuralTendonTags | null | null | null | null | null | Físico | EST_Armadura_Tag | Cordoalhas_Etiquetas | Cate. Revit: OST_StructuralTendonTags | Tendão estrutural - Etiqueta textual ou Tag | Tendón estructural - Etiqueta textual o Tag | . | Físico | Armadura_Tag | Cordoalhas Etiquetas | Estrutura | bim-key_2475
2476 | PRJ | Físico | EST_Compostas | Treliça | OST_StructuralTruss | null | null | null | null | null | Físico | EST_Compostas | Treliça | Cate. Revit: OST_StructuralTruss | Treliça estrutural | Celosía estructural | . | Físico | Compostas | Treliça | Estrutura | bim-key_2476
2477 | PRJ | Físico | EST_Compostas | Treliça_Linhas_Ocultas | OST_StructuralTrussHiddenLines | null | null | null | null | null | Físico | EST_Compostas | Treliça_Linhas_Ocultas | Cate. Revit: OST_StructuralTrussHiddenLines | Linhas ocultas de representação da treliça | Líneas ocultas de representación de la celosía | . | Físico | Compostas | Treliça Linhas Ocultas | Estrutura | bim-key_2477
2478 | PRJ | Físico | EST_Compostas | Treliça_Ticks | OST_StructuralTrussStickSymbols | null | null | null | null | null | Físico | EST_Compostas | Treliça_Ticks | Cate. Revit: OST_StructuralTrussStickSymbols | Simbolos de representação da treliça | Símbolos de representación de la celosía | . | Físico | Compostas | Treliça Ticks | Estrutura | bim-key_2478
2479 | PRJ | Físico | EST_Ligações_Conexão | Conexão_Soldas_Linhas | OST_StructWeldLines | null | null | null | null | null | Físico | EST_Ligações_Conexão | Conexão_Soldas_Linhas | Cate. Revit: OST_StructWeldLines | Conexão estrutural - Linhas de soldagem | Conexión estructural - Líneas de soldadura | . | Físico | Ligações_Conexão | Conexão Soldas Linhas | Estrutura | bim-key_2479
2480 | PRJ | Analítico | ENE_Energia | Análise_Solar | OST_Sun | null | null | null | null | null | Analítico | ENE_Energia | Análise_Solar | Cate. Revit: OST_Sun | Sol | Sol | . | Analítico | Energia | Análise Solar | Energética | bim-key_2480
2481 | PRJ | Analítico | ENE_Energia | Análise_Solar | OST_SunPath1 | null | null | null | null | null | Analítico | ENE_Energia | Análise_Solar | Cate. Revit: OST_SunPath1 | Caminho solar 1 | Camino solar 1 | . | Analítico | Energia | Análise Solar | Energética | bim-key_2481
2482 | PRJ | Analítico | ENE_Energia | Análise_Solar | OST_SunPath2 | null | null | null | null | null | Analítico | ENE_Energia | Análise_Solar | Cate. Revit: OST_SunPath2 | Caminho solar 1 | Camino solar 1 | . | Analítico | Energia | Análise Solar | Energética | bim-key_2482
2483 | PRJ | Analítico | ENE_Energia | Análise_Solar | OST_SunriseText | null | null | null | null | null | Analítico | ENE_Energia | Análise_Solar | Cate. Revit: OST_SunriseText | Horário do amanhecer | Horario del amanecer | . | Analítico | Energia | Análise Solar | Energética | bim-key_2483
2484 | PRJ | Analítico | ENE_Energia | Análise_Solar | OST_SunsetText | null | null | null | null | null | Analítico | ENE_Energia | Análise_Solar | Cate. Revit: OST_SunsetText | Horário do entardecer | Horario del atardecer | . | Analítico | Energia | Análise Solar | Energética | bim-key_2484
2485 | PRJ | Analítico | ENE_Energia | Análise_Solar | OST_SunStudy | null | null | null | null | null | Analítico | ENE_Energia | Análise_Solar | Cate. Revit: OST_SunStudy | Estudo solar | Estudio solar | . | Analítico | Energia | Análise Solar | Energética | bim-key_2485
2486 | PRJ | Analítico | ENE_Energia | Análise_Solar | OST_SunSurface | null | null | null | null | null | Analítico | ENE_Energia | Análise_Solar | Cate. Revit: OST_SunSurface | Superfície solar | Superficie solar | . | Analítico | Energia | Análise Solar | Energética | bim-key_2486
2487 | PRJ | Físico | ARQ_Vedações | Paredes_e_Divisórias | OST_SWallRectOpening | null | null | null | null | null | Físico | ARQ_Vedações | Paredes_e_Divisórias | Cate. Revit: OST_SWallRectOpening | Aberturas em paredes | Aberturas en paredes | . | Físico | Vedações | Paredes e Divisórias | Arquitetura | bim-key_2487
2488 | PRJ | Físico | MEP_Controle | Tabelas_Quadros | OST_SwitchboardScheduleTemplates | null | null | null | null | null | Físico | MEP_Controle | Tabelas_Quadros | Cate. Revit: OST_SwitchboardScheduleTemplates | Templates de esquemas de quadros de interruptores | Plantillas de esquemas de cuadros de interruptores | . | Físico | Controle | Tabelas Quadros | Instalações | bim-key_2488
2489 | PRJ | Físico | MEP_Controle | Sistema_Interruptores | OST_SwitchSystem | null | null | null | null | null | Físico | MEP_Controle | Sistema_Interruptores | Cate. Revit: OST_SwitchSystem | Sistemas de circuitos | Sistemas de circuitos | . | Físico | Controle | Sistema Interruptores | Instalações | bim-key_2489
2490 | PRJ | Documental | DOC_Simbologia_Tag | Anotações_e_Simbologia_Etiquetas | OST_Tags | null | null | null | null | null | Documental | DOC_Simbologia_Tag | Anotações_e_Simbologia_Etiquetas | Cate. Revit: OST_Tags | Etiqueta textual ou Tag | Etiqueta textual o Tag | . | Documental | Simbologia_Tag | Anotações e Simbologia Etiquetas | Interdisciplinar | bim-key_2490
2491 | PRJ | Físico | TEL_Telecom | Equipamento_Fixo | OST_TelephoneDevices | null | null | null | null | null | Físico | TEL_Telecom | Equipamento_Fixo | Cate. Revit: OST_TelephoneDevices | Dispositivos de telefonia | Dispositivos de telefonía | . | Físico | Telecom | Equipamento Fixo | Instalações | bim-key_2491
2492 | PRJ | Físico | TEL_Telecom_Tag | Equipamento_Fixo_Etiquetas | OST_TelephoneDeviceTags | null | null | null | null | null | Físico | TEL_Telecom_Tag | Equipamento_Fixo_Etiquetas | Cate. Revit: OST_TelephoneDeviceTags | Dispositivos de telefonia - Etiqueta textual ou Tag | Dispositivos de telefonía - Etiqueta textual o Tag | . | Físico | Telecom_Tag | Equipamento Fixo Etiquetas | Instalações | bim-key_2492
2493 | PRJ | Físico | EST_Temporária | Estrutura_Temporaria | OST_TemporaryStructure | null | null | null | null | null | Físico | EST_Temporária | Estrutura_Temporaria | Cate. Revit: OST_TemporaryStructure | Estrutura temporaria | Estructura temporal | . | Físico | Temporária | Estrutura Temporaria | Estrutura | bim-key_2493
2494 | PRJ | Físico | EST_Temporária | Estrutura_Temporaria_Linhas_Ocultas | OST_TemporaryStructureHiddenLines | null | null | null | null | null | Físico | EST_Temporária | Estrutura_Temporaria_Linhas_Ocultas | Cate. Revit: OST_TemporaryStructureHiddenLines | Estrutura temporaria - Linhas ocultas | Estructura temporal - Líneas ocultas | . | Físico | Temporária | Estrutura Temporaria Linhas Ocultas | Estrutura | bim-key_2494
2495 | PRJ | Físico | EST_Temporária_Tag | Estrutura_Temporaria_Etiquetas_Camada_Núcleo | OST_TemporaryStructureTags | null | null | null | null | null | Físico | EST_Temporária_Tag | Estrutura_Temporaria_Etiquetas_Camada_Núcleo | Cate. Revit: OST_TemporaryStructureTags | Estrutura temporaria - Etiqueta textual ou Tag | Estructura temporal - Etiqueta textual o Tag | . | Físico | Temporária_Tag | Estrutura Temporaria Etiquetas Camada Núcleo | Estrutura | bim-key_2495
2496 | PRJ | Documental | DOC_Simbologia | Anotações_e_Simbologia_Notas | OST_TextNotes | null | null | null | null | null | Documental | DOC_Simbologia | Anotações_e_Simbologia_Notas | Cate. Revit: OST_TextNotes | Notas textuais | Notas textuales | . | Documental | Simbologia | Anotações e Simbologia Notas | Interdisciplinar | bim-key_2496
2497 | PRJ | Documental | DOC_Simbologia | Anotações_e_Simbologia_Preenchimentos | OST_TilePatterns | null | null | null | null | null | Documental | DOC_Simbologia | Anotações_e_Simbologia_Preenchimentos | Cate. Revit: OST_TilePatterns | Padrões de hachura | Patrones de sombreado | . | Documental | Simbologia | Anotações e Simbologia Preenchimentos | Interdisciplinar | bim-key_2497
2498 | PRJ | Documental | DOC_Simbologia | Anotações_e_Simbologia_Carimbos | OST_TitleBlockMediumLines | null | null | null | null | null | Documental | DOC_Simbologia | Anotações_e_Simbologia_Carimbos | Cate. Revit: OST_TitleBlockMediumLines | Linhas médias de carimbos e pranchas | Líneas medias de sellos y planchas | . | Documental | Simbologia | Anotações e Simbologia Carimbos | Interdisciplinar | bim-key_2498
2499 | PRJ | Documental | DOC_Simbologia | Anotações_e_Simbologia_Carimbos | OST_TitleBlocks | null | null | null | null | null | Documental | DOC_Simbologia | Anotações_e_Simbologia_Carimbos | Cate. Revit: OST_TitleBlocks | Carimbos e pranchas | Sellos y planchas | . | Documental | Simbologia | Anotações e Simbologia Carimbos | Interdisciplinar | bim-key_2499
2500 | PRJ | Documental | DOC_Simbologia | Anotações_e_Simbologia_Carimbos | OST_TitleBlockThinLines | null | null | null | null | null | Documental | DOC_Simbologia | Anotações_e_Simbologia_Carimbos | Cate. Revit: OST_TitleBlockThinLines | Linhas finas de carimbos e pranchas | Líneas finas de sellos y planchas | . | Documental | Simbologia | Anotações e Simbologia Carimbos | Interdisciplinar | bim-key_2500
2501 | PRJ | Documental | DOC_Simbologia | Anotações_e_Simbologia_Carimbos | OST_TitleBlockWideLines | null | null | null | null | null | Documental | DOC_Simbologia | Anotações_e_Simbologia_Carimbos | Cate. Revit: OST_TitleBlockWideLines | Linhas grossas de carimbos e pranchas | Líneas gruesas de sellos y planchas | . | Documental | Simbologia | Anotações e Simbologia Carimbos | Interdisciplinar | bim-key_2501
2502 | PRJ | Físico | GEO_Geotecnia | Topografia | OST_Topography | null | null | null | null | null | Físico | GEO_Geotecnia | Topografia | Cate. Revit: OST_Topography | Superfície topográfica | Superficie topográfica | . | Físico | Geotecnia | Topografia | Geotécnica | bim-key_2502
2503 | PRJ | Físico | GEO_Geotecnia | Topografia | OST_TopographyContours | null | null | null | null | null | Físico | GEO_Geotecnia | Topografia | Cate. Revit: OST_TopographyContours | Superfície topográfica - Curvas de níveis | Superficie topográfica - Curvas de nivel | . | Físico | Geotecnia | Topografia | Geotécnica | bim-key_2503
2504 | PRJ | Físico | GEO_Geotecnia | Topografia_Linhas_Ocultas | OST_TopographyHiddenLines | null | null | null | null | null | Físico | GEO_Geotecnia | Topografia_Linhas_Ocultas | Cate. Revit: OST_TopographyHiddenLines | Superfície topográfica - Curvas de níveis - Linhas ocultas | Superficie topográfica - Curvas de nivel - Líneas ocultas | . | Físico | Geotecnia | Topografia Linhas Ocultas | Geotécnica | bim-key_2504
2505 | PRJ | Físico | GEO_Geotecnia | Topografia | OST_TopographyLink | null | null | null | null | null | Físico | GEO_Geotecnia | Topografia | Cate. Revit: OST_TopographyLink | Superfície topográfica - Vínculo | Superficie topográfica - Vínculo | . | Físico | Geotecnia | Topografia | Geotécnica | bim-key_2505
2506 | PRJ | Físico | GEO_Geotecnia | Topografia | OST_TopographySurface | null | null | null | null | null | Físico | GEO_Geotecnia | Topografia | Cate. Revit: OST_TopographySurface | Superfície topográfica - superfície | Superficie topográfica - superficie | . | Físico | Geotecnia | Topografia | Geotécnica | bim-key_2506
2507 | PRJ | Físico | GEO_Geotecnia | Topografia | OST_Toposolid | null | null | null | null | null | Físico | GEO_Geotecnia | Topografia | Cate. Revit: OST_Toposolid | Sólido topográfico | Sólido topográfico | . | Físico | Geotecnia | Topografia | Geotécnica | bim-key_2507
2508 | PRJ | Físico | GEO_Geotecnia | Topografia | OST_ToposolidContours | null | null | null | null | null | Físico | GEO_Geotecnia | Topografia | Cate. Revit: OST_ToposolidContours | Sólido topográfico - Curvas de nível | Sólido topográfico - Curvas de nivel | . | Físico | Geotecnia | Topografia | Geotécnica | bim-key_2508
2509 | PRJ | Físico | GEO_Geotecnia | Topografia | OST_ToposolidCutPattern | null | null | null | null | null | Físico | GEO_Geotecnia | Topografia | Cate. Revit: OST_ToposolidCutPattern | Sólido topográfico - padrão de preenchimento em corte | Sólido topográfico - Patrón de relleno en corte | . | Físico | Geotecnia | Topografia | Geotécnica | bim-key_2509
2510 | PRJ | Físico | GEO_Geotecnia | Topografia | OST_ToposolidDefault | null | null | null | null | null | Físico | GEO_Geotecnia | Topografia | Cate. Revit: OST_ToposolidDefault | Sólido topográfico - Tipo default | Sólido topográfico - Tipo default | . | Físico | Geotecnia | Topografia | Geotécnica | bim-key_2510
2511 | PRJ | Físico | GEO_Geotecnia | Topografia_Camada_Acabamento | OST_ToposolidFinish1 | null | null | null | null | null | Físico | GEO_Geotecnia | Topografia_Camada_Acabamento | Cate. Revit: OST_ToposolidFinish1 | Sólido topográfico - Camada de acabamento 1 | Sólido topográfico - Capa de acabado 1 | . | Físico | Geotecnia | Topografia Camada Acabamento | Geotécnica | bim-key_2511
2512 | PRJ | Físico | GEO_Geotecnia | Topografia_Camada_Acabamento | OST_ToposolidFinish2 | null | null | null | null | null | Físico | GEO_Geotecnia | Topografia_Camada_Acabamento | Cate. Revit: OST_ToposolidFinish2 | Sólido topográfico - Camada de acabamento 2 | Sólido topográfico - Capa de acabado 2 | . | Físico | Geotecnia | Topografia Camada Acabamento | Geotécnica | bim-key_2512
2513 | PRJ | Físico | GEO_Geotecnia | Topografia | OST_ToposolidFoldingLines | null | null | null | null | null | Físico | GEO_Geotecnia | Topografia | Cate. Revit: OST_ToposolidFoldingLines | Sólido topográfico - Linhas de triangulação | Sólido topográfico - Líneas de triangulación | . | Físico | Geotecnia | Topografia | Geotécnica | bim-key_2513
2514 | PRJ | Físico | GEO_Geotecnia | Topografia_Linhas_Ocultas | OST_ToposolidHiddenLines | null | null | null | null | null | Físico | GEO_Geotecnia | Topografia_Linhas_Ocultas | Cate. Revit: OST_ToposolidHiddenLines | Sólido topográfico - Linhas de triangulação ocultas | Sólido topográfico - Líneas de triangulación ocultas | . | Físico | Geotecnia | Topografia Linhas Ocultas | Geotécnica | bim-key_2514
2515 | PRJ | Físico | GEO_Geotecnia | Topografia | OST_ToposolidInsulation | null | null | null | null | null | Físico | GEO_Geotecnia | Topografia | Cate. Revit: OST_ToposolidInsulation | Sólido topográfico - Camada de isolamento | Sólido topográfico - Capa de aislamiento | . | Físico | Geotecnia | Topografia | Geotécnica | bim-key_2515
2516 | PRJ | Físico | GEO_Geotecnia | Topografia | OST_ToposolidLink | null | null | null | null | null | Físico | GEO_Geotecnia | Topografia | Cate. Revit: OST_ToposolidLink | Sólido topográfico - Vínculo | Sólido topográfico - Vínculo | . | Físico | Geotecnia | Topografia | Geotécnica | bim-key_2516
2517 | PRJ | Físico | GEO_Geotecnia_Tag | Topografia_Etiquetas | OST_ToposolidLinkTags | null | null | null | null | null | Físico | GEO_Geotecnia_Tag | Topografia_Etiquetas | Cate. Revit: OST_ToposolidLinkTags | Sólido topográfico - Vínculo - Etiqueta textual ou Tag | Sólido topográfico - Vínculo - Etiqueta textual o Tag | . | Físico | Geotecnia_Tag | Topografia Etiquetas | Geotécnica | bim-key_2517
2518 | PRJ | Físico | GEO_Geotecnia | Topografia_Camada_Membrana | OST_ToposolidMembrane | null | null | null | null | null | Físico | GEO_Geotecnia | Topografia_Camada_Membrana | Cate. Revit: OST_ToposolidMembrane | Sólido topográfico - Camada de membrana | Sólido topográfico - Capa de membrana | . | Físico | Geotecnia | Topografia Camada Membrana | Geotécnica | bim-key_2518
2519 | PRJ | Físico | GEO_Geotecnia | Topografia | OST_ToposolidOpening | null | null | null | null | null | Físico | GEO_Geotecnia | Topografia | Cate. Revit: OST_ToposolidOpening | Sólido topográfico - Aberturas | Sólido topográfico - Aberturas | . | Físico | Geotecnia | Topografia | Geotécnica | bim-key_2519
2520 | PRJ | Físico | GEO_Geotecnia | Topografia | OST_ToposolidSecondaryContours | null | null | null | null | null | Físico | GEO_Geotecnia | Topografia | Cate. Revit: OST_ToposolidSecondaryContours | Sólido topográfico - Curvas de nível secundárias | Sólido topográfico - Curvas de nivel secundarias | . | Físico | Geotecnia | Topografia | Geotécnica | bim-key_2520
2521 | PRJ | Físico | GEO_Geotecnia | Topografia | OST_ToposolidSplitLines | null | null | null | null | null | Físico | GEO_Geotecnia | Topografia | Cate. Revit: OST_ToposolidSplitLines | Sólido topográfico - Linhas de segmentação | Sólido topográfico - Líneas de segmentación | . | Físico | Geotecnia | Topografia | Geotécnica | bim-key_2521
2522 | PRJ | Físico | GEO_Geotecnia | Topografia_Camada_Núcleo | OST_ToposolidStructure | null | null | null | null | null | Físico | GEO_Geotecnia | Topografia_Camada_Núcleo | Cate. Revit: OST_ToposolidStructure | Sólido topográfico - Camada de núcleo | Sólido topográfico - Capa de núcleo | . | Físico | Geotecnia | Topografia Camada Núcleo | Geotécnica | bim-key_2522
2523 | PRJ | Físico | GEO_Geotecnia | Topografia_Camada_Substrato | OST_ToposolidSubstrate | null | null | null | null | null | Físico | GEO_Geotecnia | Topografia_Camada_Substrato | Cate. Revit: OST_ToposolidSubstrate | Sólido topográfico - Camada de substrato | Sólido topográfico - Capa de sustrato | . | Físico | Geotecnia | Topografia Camada Substrato | Geotécnica | bim-key_2523
2524 | PRJ | Físico | GEO_Geotecnia | Topografia | OST_ToposolidSurfacePattern | null | null | null | null | null | Físico | GEO_Geotecnia | Topografia | Cate. Revit: OST_ToposolidSurfacePattern | Sólido topográfico - padrão de preenchimento em vista | Sólido topográfico - Patrón de relleno en vista | . | Físico | Geotecnia | Topografia | Geotécnica | bim-key_2524
2525 | PRJ | Físico | GEO_Geotecnia_Tag | Topografia_Etiquetas | OST_ToposolidTags | null | null | null | null | null | Físico | GEO_Geotecnia_Tag | Topografia_Etiquetas | Cate. Revit: OST_ToposolidTags | Sólido topográfico - Etiqueta textual ou Tag | Sólido topográfico - Etiqueta textual o Tag | . | Físico | Geotecnia_Tag | Topografia Etiquetas | Geotécnica | bim-key_2525
2526 | PRJ | Físico | ARQ_Proteção_Tag | GuardaCorpo_Etiquetas | OST_TopRailTags | null | null | null | null | null | Físico | ARQ_Proteção_Tag | GuardaCorpo_Etiquetas | Cate. Revit: OST_TopRailTags | Corrimão superior - Etiqueta textual ou Tag | Pasamanos superior - Etiqueta textual o Tag | . | Físico | Proteção_Tag | GuardaCorpo Etiquetas | Arquitetura | bim-key_2526
2527 | PRJ | Físico | EST_Compostas | Treliça | OST_Truss | null | null | null | null | null | Físico | EST_Compostas | Treliça | Cate. Revit: OST_Truss | Tesouras | Celosías | . | Físico | Compostas | Treliça | Estrutura | bim-key_2527
2528 | PRJ | Físico | EST_Compostas | Treliça_Banzo | OST_TrussBottomChordCurve | null | null | null | null | null | Físico | EST_Compostas | Treliça_Banzo | Cate. Revit: OST_TrussBottomChordCurve | Banzo estrutural Inferior | Viga estructural inferior | . | Físico | Compostas | Treliça Banzo | Estrutura | bim-key_2528
2529 | PRJ | Físico | EST_Compostas | Treliça | OST_TrussChord | null | null | null | null | null | Físico | EST_Compostas | Treliça | Cate. Revit: OST_TrussChord | Tesouras | Celosías | . | Físico | Compostas | Treliça | Estrutura | bim-key_2529
2530 | PRJ | Físico | EST_Compostas | Treliça_Barra | OST_TrussDiagWebCurve | null | null | null | null | null | Físico | EST_Compostas | Treliça_Barra | Cate. Revit: OST_TrussDiagWebCurve | Barras da treliça | Barras de la celosía | . | Físico | Compostas | Treliça Barra | Estrutura | bim-key_2530
2531 | PRJ | Físico | EST_Compostas | Treliça | OST_TrussDummy | null | null | null | null | null | Físico | EST_Compostas | Treliça | Cate. Revit: OST_TrussDummy | Tesouras | Celosías | . | Físico | Compostas | Treliça | Estrutura | bim-key_2531
2532 | PRJ | Físico | EST_Compostas_Tag | Treliça_Etiquetas | OST_TrussTags | null | null | null | null | null | Físico | EST_Compostas_Tag | Treliça_Etiquetas | Cate. Revit: OST_TrussTags | Tesouras - Etiqueta textual ou Tag | Celosías - Etiqueta textual o Tag | . | Físico | Compostas_Tag | Treliça Etiquetas | Estrutura | bim-key_2532
2533 | PRJ | Físico | EST_Compostas | Treliça_Banzo | OST_TrussTopChordCurve | null | null | null | null | null | Físico | EST_Compostas | Treliça_Banzo | Cate. Revit: OST_TrussTopChordCurve | Banzo estrutural Superior | Viga estructural superior | . | Físico | Compostas | Treliça Banzo | Estrutura | bim-key_2533
2534 | PRJ | Físico | EST_Compostas | Treliça_Barra | OST_TrussVertWebCurve | null | null | null | null | null | Físico | EST_Compostas | Treliça_Barra | Cate. Revit: OST_TrussVertWebCurve | Barras da treliça | Barras de la celosía | . | Físico | Compostas | Treliça Barra | Estrutura | bim-key_2534
2535 | PRJ | Físico | EST_Compostas | Treliça_Barra | OST_TrussWeb | null | null | null | null | null | Físico | EST_Compostas | Treliça_Barra | Cate. Revit: OST_TrussWeb | Barras da treliça | Barras de la celosía | . | Físico | Compostas | Treliça Barra | Estrutura | bim-key_2535
2536 | PRJ | Físico | EST_Compostas | Barra_Contraventamento | OST_VerticalBracing | null | null | null | null | null | Físico | EST_Compostas | Barra_Contraventamento | Cate. Revit: OST_VerticalBracing | Barras Verticais de contraventamento | Barras verticales de contraviento | . | Físico | Compostas | Barra Contraventamento | Estrutura | bim-key_2536
2537 | PRJ | Físico | ARQ_Circulações_Verticais | Elevadores | OST_VerticalCirculation | null | null | null | null | null | Físico | ARQ_Circulações_Verticais | Elevadores | Cate. Revit: OST_VerticalCirculation | Circulações verticais | Circulaciones verticales | . | Físico | Circulações_Verticais | Elevadores | Arquitetura | bim-key_2537
2538 | PRJ | Físico | ARQ_Circulações_Verticais | Elevadores_Linhas_Ocultas | OST_VerticalCirculationHiddenLines | null | null | null | null | null | Físico | ARQ_Circulações_Verticais | Elevadores_Linhas_Ocultas | Cate. Revit: OST_VerticalCirculationHiddenLines | Circulações verticais - Linhas ocultas | Circulaciones verticales - Líneas ocultas | . | Físico | Circulações_Verticais | Elevadores Linhas Ocultas | Arquitetura | bim-key_2538
2539 | PRJ | Físico | ARQ_Circulações_Verticais_Tag | Elevadores_Etiquetas | OST_VerticalCirculationTags | null | null | null | null | null | Físico | ARQ_Circulações_Verticais_Tag | Elevadores_Etiquetas | Cate. Revit: OST_VerticalCirculationTags | Circulações verticais - Etiqueta textual ou Tag | Circulaciones verticales - Etiqueta textual o Tag | . | Físico | Circulações_Verticais_Tag | Elevadores Etiquetas | Arquitetura | bim-key_2539
2540 | PRJ | Físico | MEC_Elementos | Reguladores_Vibração | OST_VibrationDampers | null | null | null | null | null | Físico | MEC_Elementos | Reguladores_Vibração | Cate. Revit: OST_VibrationDampers | Reguladores de vibração tipo dampers | Reguladores de vibración tipo dampers | . | Físico | Elementos | Reguladores Vibração | Instalações Mecânicas | bim-key_2540
2541 | PRJ | Físico | MEC_Elementos_Tag | Reguladores_Vibração_Etiquetas | OST_VibrationDamperTags | null | null | null | null | null | Físico | MEC_Elementos_Tag | Reguladores_Vibração_Etiquetas | Cate. Revit: OST_VibrationDamperTags | Reguladores de vibração tipo dampers - Etiqueta textual ou Tag | Reguladores de vibración tipo dampers - Etiqueta textual o Tag | . | Físico | Elementos_Tag | Reguladores Vibração Etiquetas | Instalações Mecânicas | bim-key_2541
2542 | PRJ | Físico | MEC_Elementos | Reguladores_Vibração | OST_VibrationIsolators | null | null | null | null | null | Físico | MEC_Elementos | Reguladores_Vibração | Cate. Revit: OST_VibrationIsolators | Isoladores de vibração | Aisladores de vibración | . | Físico | Elementos | Reguladores Vibração | Instalações Mecânicas | bim-key_2542
2543 | PRJ | Físico | MEC_Elementos_Tag | Isoladores_Vibração_Etiquetas | OST_VibrationIsolatorTags | null | null | null | null | null | Físico | MEC_Elementos_Tag | Isoladores_Vibração_Etiquetas | Cate. Revit: OST_VibrationIsolatorTags | Isoladores de vibração - Etiqueta textual ou Tag | Aisladores de vibración - Etiqueta textual o Tag | . | Físico | Elementos_Tag | Isoladores Vibração Etiquetas | Instalações Mecânicas | bim-key_2543
2544 | PRJ | Físico | MEC_Elementos | Gerenciadores_Vibração | OST_VibrationManagement | null | null | null | null | null | Físico | MEC_Elementos | Gerenciadores_Vibração | Cate. Revit: OST_VibrationManagement | Amortecedores de vibração | Amortiguadores de vibración | . | Físico | Elementos | Gerenciadores Vibração | Instalações Mecânicas | bim-key_2544
2545 | PRJ | Físico | MEC_Elementos | Gerenciadores_Vibração_Linhas_Ocultas | OST_VibrationManagementHiddenLines | null | null | null | null | null | Físico | MEC_Elementos | Gerenciadores_Vibração_Linhas_Ocultas | Cate. Revit: OST_VibrationManagementHiddenLines | Amortecedores de vibração - Linhas ocultas | Amortiguadores de vibración - Líneas ocultas | . | Físico | Elementos | Gerenciadores Vibração Linhas Ocultas | Instalações Mecânicas | bim-key_2545
2546 | PRJ | Físico | MEC_Elementos_Tag | Gerenciadores_Vibração_Etiquetas | OST_VibrationManagementTags | null | null | null | null | null | Físico | MEC_Elementos_Tag | Gerenciadores_Vibração_Etiquetas | Cate. Revit: OST_VibrationManagementTags | Amortecedores de vibração - Etiqueta textual ou Tag | Amortiguadores de vibración - Etiqueta textual o Tag | . | Físico | Elementos_Tag | Gerenciadores Vibração Etiquetas | Instalações Mecânicas | bim-key_2546
2547 | PRJ | Documental | DOC_Simbologia | Anotações_e_Simbologia_Vistas | OST_Viewers | null | null | null | null | null | Documental | DOC_Simbologia | Anotações_e_Simbologia_Vistas | Cate. Revit: OST_Viewers | Visualizador | Visor | . | Documental | Simbologia | Anotações e Simbologia Vistas | Interdisciplinar | bim-key_2547
2548 | PRJ | Documental | DOC_Simbologia | Anotações_e_Simbologia_Vistas | OST_ViewportLabel | null | null | null | null | null | Documental | DOC_Simbologia | Anotações_e_Simbologia_Vistas | Cate. Revit: OST_ViewportLabel | Nome de cada guia de viewport | Nombre de cada guía de viewport | . | Documental | Simbologia | Anotações e Simbologia Vistas | Interdisciplinar | bim-key_2548
2549 | PRJ | Documental | DOC_Simbologia | Anotações_e_Simbologia_Vistas | OST_Viewports | null | null | null | null | null | Documental | DOC_Simbologia | Anotações_e_Simbologia_Vistas | Cate. Revit: OST_Viewports | Viewport | Viewport | . | Documental | Simbologia | Anotações e Simbologia Vistas | Interdisciplinar | bim-key_2549
2550 | PRJ | Documental | DOC_Simbologia | Anotações_e_Simbologia_Vistas | OST_Views | null | null | null | null | null | Documental | DOC_Simbologia | Anotações_e_Simbologia_Vistas | Cate. Revit: OST_Views | As vistas do projeto | Las vistas del proyecto | . | Documental | Simbologia | Anotações e Simbologia Vistas | Interdisciplinar | bim-key_2550
2551 | PRJ | Documental | DOC_Simbologia | Anotações_e_Simbologia_Caixas | OST_VolumeOfInterest | null | null | null | null | null | Documental | DOC_Simbologia | Anotações_e_Simbologia_Caixas | Cate. Revit: OST_VolumeOfInterest | Volume de interesse | Volumen de interés | . | Documental | Simbologia | Anotações e Simbologia Caixas | Interdisciplinar | bim-key_2551
2552 | PRJ | Analítico | ARQ_Analítico_Vedações | Paredes_e_Divisórias_Analíticas | OST_WallAnalytical | null | null | null | null | null | Analítico | ARQ_Analítico_Vedações | Paredes_e_Divisórias_Analíticas | Cate. Revit: OST_WallAnalytical | Análise de paredes | Análisis de paredes | . | Analítico | Analítico_Vedações | Paredes e Divisórias Analíticas | Arquitetura | bim-key_2552
2553 | PRJ | Analítico | ARQ_Analítico_Vedações_Tag | Paredes_e_Divisórias_Analíticas_Etiquetas | OST_WallAnalyticalTags | null | null | null | null | null | Analítico | ARQ_Analítico_Vedações_Tag | Paredes_e_Divisórias_Analíticas_Etiquetas | Cate. Revit: OST_WallAnalyticalTags | Análise de paredes, etiqueta textual ou Tag | Análisis de paredes, etiqueta textual o Tag | . | Analítico | Analítico_Vedações_Tag | Paredes e Divisórias Analíticas Etiquetas | Arquitetura | bim-key_2553
2554 | PRJ | Físico | ARQ_Vedações | Paredes_e_Divisórias | OST_WallCoreLayer | null | null | null | null | null | Físico | ARQ_Vedações | Paredes_e_Divisórias | Cate. Revit: OST_WallCoreLayer | Núcleo estruturante das paredes | Núcleo estructurante de las paredes | . | Físico | Vedações | Paredes e Divisórias | Arquitetura | bim-key_2554
2555 | PRJ | Analítico | ARQ_Analítico_Vedações | Paredes_e_Divisórias_Analíticas | OST_WallFoundationAnalytical | null | null | null | null | null | Analítico | ARQ_Analítico_Vedações | Paredes_e_Divisórias_Analíticas | Cate. Revit: OST_WallFoundationAnalytical | Parede de fundação, análise | Pared de fundación, análisis | . | Analítico | Analítico_Vedações | Paredes e Divisórias Analíticas | Arquitetura | bim-key_2555
2556 | PRJ | Analítico | ARQ_Analítico_Vedações_Tag | Paredes_e_Divisórias_Analíticas_Etiquetas | OST_WallFoundationAnalyticalTags | null | null | null | null | null | Analítico | ARQ_Analítico_Vedações_Tag | Paredes_e_Divisórias_Analíticas_Etiquetas | Cate. Revit: OST_WallFoundationAnalyticalTags | Parede de fundação, análise, etiqueta textual ou Tag | Pared de fundación, análisis, etiqueta textual o Tag | . | Analítico | Analítico_Vedações_Tag | Paredes e Divisórias Analíticas Etiquetas | Arquitetura | bim-key_2556
2557 | PRJ | Físico | ARQ_Vedações | Paredes_e_Divisórias | OST_WallLayers | null | null | null | null | null | Físico | ARQ_Vedações | Paredes_e_Divisórias | Cate. Revit: OST_WallLayers | Camadas das paredes | Capas de las paredes | . | Físico | Vedações | Paredes e Divisórias | Arquitetura | bim-key_2557
2558 | PRJ | Físico | ARQ_Vedações | Paredes_e_Divisórias | OST_WallLocalCoordSys | null | null | null | null | null | Físico | ARQ_Vedações | Paredes_e_Divisórias | Cate. Revit: OST_WallLocalCoordSys | Sistema de coordenada local das paredes | Sistema de coordenada local de las paredes | . | Físico | Vedações | Paredes e Divisórias | Arquitetura | bim-key_2558
2559 | PRJ | Físico | ARQ_Vedações | Paredes_e_Divisórias | OST_WallNonCoreLayer | null | null | null | null | null | Físico | ARQ_Vedações | Paredes_e_Divisórias | Cate. Revit: OST_WallNonCoreLayer | Camadas das paredes, menos o núcleo | Capas de las paredes, excepto el núcleo | . | Físico | Vedações | Paredes e Divisórias | Arquitetura | bim-key_2559
2560 | PRJ | Físico | ARQ_Vedações | Paredes_e_Divisórias | OST_WallRefPlanes | null | null | null | null | null | Físico | ARQ_Vedações | Paredes_e_Divisórias | Cate. Revit: OST_WallRefPlanes | Plano de referência das paredes | Plano de referencia de las paredes | . | Físico | Vedações | Paredes e Divisórias | Arquitetura | bim-key_2560
2561 | PRJ | Descarte | XXX_Obsoletos | Elemento_Obsoleto | OST_WallRefPlanes_Obsolete_IdInWrongRange | null | null | null | null | null | Descarte | XXX_Obsoletos | Elemento_Obsoleto | Cate. Revit: OST_WallRefPlanes_Obsolete_IdInWrongRange | Elemento de Revit obsoleto Procure utilizar um elemento diferente | Elemento de Revit obsoleto. Procure utilizar un elemento diferente | . | Descarte | Obsoletos | Elemento Obsoleto | Histórica de modelagem | bim-key_2561
2562 | PRJ | Físico | ARQ_Vedações | Paredes_e_Divisórias | OST_Walls | null | null | null | null | null | Físico | ARQ_Vedações | Paredes_e_Divisórias | Cate. Revit: OST_Walls | Todas as paredes | Todas las paredes | . | Físico | Vedações | Paredes e Divisórias | Arquitetura | bim-key_2562
2563 | PRJ | Analítico | ARQ_Analítico_Vedações | Paredes_e_Divisórias_Analíticas | OST_WallsAnalyticalGeometry | null | null | null | null | null | Analítico | ARQ_Analítico_Vedações | Paredes_e_Divisórias_Analíticas | Cate. Revit: OST_WallsAnalyticalGeometry | Geometria analítica das paredes | Geometría analítica de las paredes | . | Analítico | Analítico_Vedações | Paredes e Divisórias Analíticas | Arquitetura | bim-key_2563
2564 | PRJ | Físico | ARQ_Vedações | Paredes_e_Divisórias | OST_WallsCutOutlines | null | null | null | null | null | Físico | ARQ_Vedações | Paredes_e_Divisórias | Cate. Revit: OST_WallsCutOutlines | Aberturas em paredes | Aberturas en paredes | . | Físico | Vedações | Paredes e Divisórias | Arquitetura | bim-key_2564
2565 | PRJ | Físico | ARQ_Vedações | Paredes_e_Divisórias | OST_WallsCutPattern | null | null | null | null | null | Físico | ARQ_Vedações | Paredes_e_Divisórias | Cate. Revit: OST_WallsCutPattern | Padrões geométricos das paredes | Patrones geométricos de las paredes | . | Físico | Vedações | Paredes e Divisórias | Arquitetura | bim-key_2565
2566 | PRJ | Físico | ARQ_Vedações | Paredes_e_Divisórias | OST_WallsDefault | null | null | null | null | null | Físico | ARQ_Vedações | Paredes_e_Divisórias | Cate. Revit: OST_WallsDefault | Parede, default | Pared, default | . | Físico | Vedações | Paredes e Divisórias | Arquitetura | bim-key_2566
2567 | PRJ | Físico | ARQ_Vedações | Paredes_e_Divisórias_Camada_Acabamento | OST_WallsFinish1 | null | null | null | null | null | Físico | ARQ_Vedações | Paredes_e_Divisórias_Camada_Acabamento | Cate. Revit: OST_WallsFinish1 | Parede, camada de acabamento 1 | Pared, capa de acabado 1 | . | Físico | Vedações | Paredes e Divisórias Camada Acabamento | Arquitetura | bim-key_2567
2568 | PRJ | Físico | ARQ_Vedações | Paredes_e_Divisórias_Camada_Acabamento | OST_WallsFinish2 | null | null | null | null | null | Físico | ARQ_Vedações | Paredes_e_Divisórias_Camada_Acabamento | Cate. Revit: OST_WallsFinish2 | Parede, camada de acabamento 2 | Pared, capa de acabado 2 | . | Físico | Vedações | Paredes e Divisórias Camada Acabamento | Arquitetura | bim-key_2568
2569 | PRJ | Físico | ARQ_Vedações | Paredes_e_Divisórias_Camada_Isolamento | OST_WallsInsulation | null | null | null | null | null | Físico | ARQ_Vedações | Paredes_e_Divisórias_Camada_Isolamento | Cate. Revit: OST_WallsInsulation | Parede, camada de isolamentp | Pared, capa de aislamiento | . | Físico | Vedações | Paredes e Divisórias Camada Isolamento | Arquitetura | bim-key_2569
2570 | PRJ | Físico | ARQ_Vedações | Paredes_e_Divisórias | OST_WallsMembrane | null | null | null | null | null | Físico | ARQ_Vedações | Paredes_e_Divisórias | Cate. Revit: OST_WallsMembrane | Parede, camada de membrana | Pared, capa de membrana | . | Físico | Vedações | Paredes e Divisórias | Arquitetura | bim-key_2570
2571 | PRJ | Físico | ARQ_Vedações | Paredes_e_Divisórias | OST_WallsProjectionOutlines | null | null | null | null | null | Físico | ARQ_Vedações | Paredes_e_Divisórias | Cate. Revit: OST_WallsProjectionOutlines | Parede, linhas de projeção | Pared, líneas de proyección | . | Físico | Vedações | Paredes e Divisórias | Arquitetura | bim-key_2571
2572 | PRJ | Físico | ARQ_Vedações | Paredes_e_Divisórias_Camada_Núcleo | OST_WallsStructure | null | null | null | null | null | Físico | ARQ_Vedações | Paredes_e_Divisórias_Camada_Núcleo | Cate. Revit: OST_WallsStructure | Parede, camada de núcleo | Pared, capa de núcleo | . | Físico | Vedações | Paredes e Divisórias Camada Núcleo | Arquitetura | bim-key_2572
2573 | PRJ | Físico | ARQ_Vedações | Paredes_e_Divisórias_Camada_Substrato | OST_WallsSubstrate | null | null | null | null | null | Físico | ARQ_Vedações | Paredes_e_Divisórias_Camada_Substrato | Cate. Revit: OST_WallsSubstrate | Parede, camada de substrato (emboços, rebocos) | Pared, capa de sustrato (embozos, revocos) | . | Físico | Vedações | Paredes e Divisórias Camada Substrato | Arquitetura | bim-key_2573
2574 | PRJ | Físico | ARQ_Vedações | Paredes_e_Divisórias | OST_WallsSurfacePattern | null | null | null | null | null | Físico | ARQ_Vedações | Paredes_e_Divisórias | Cate. Revit: OST_WallsSurfacePattern | Parede, padrão superficial | Pared, patrón superficial | . | Físico | Vedações | Paredes e Divisórias | Arquitetura | bim-key_2574
2575 | PRJ | Físico | ARQ_Vedações_Tag | Paredes_e_Divisórias_Etiquetas | OST_WallSweepTags | null | null | null | null | null | Físico | ARQ_Vedações_Tag | Paredes_e_Divisórias_Etiquetas | Cate. Revit: OST_WallSweepTags | Frisos das paredes, etiqueta textual ou Tag | Frisos de las paredes, etiqueta textual o Tag | . | Físico | Vedações_Tag | Paredes e Divisórias Etiquetas | Arquitetura | bim-key_2575
2576 | PRJ | Físico | ARQ_Vedações_Tag | Paredes_e_Divisórias_Etiquetas | OST_WallTags | null | null | null | null | null | Físico | ARQ_Vedações_Tag | Paredes_e_Divisórias_Etiquetas | Cate. Revit: OST_WallTags | Todas as paredes, etiqueta textual ou Tag | Todas las paredes, etiqueta textual o Tag | . | Físico | Vedações_Tag | Paredes e Divisórias Etiquetas | Arquitetura | bim-key_2576
2577 | PRJ | Documental | DOC_Simbologia | Anotações_e_Simbologia_Cotas | OST_WeakDims | null | null | null | null | null | Documental | DOC_Simbologia | Anotações_e_Simbologia_Cotas | Cate. Revit: OST_WeakDims | Dimensões de referências fracas | Dimensiones de referencias débiles | . | Documental | Simbologia | Anotações e Simbologia Cotas | Interdisciplinar | bim-key_2577
2578 | PRJ | Físico | ARQ_Esquadrias | Janela | OST_Windows | null | null | null | null | null | Físico | ARQ_Esquadrias | Janela | Cate. Revit: OST_Windows | Janelas | Ventanas | . | Físico | Esquadrias | Janela | Arquitetura | bim-key_2578
2579 | PRJ | Físico | ARQ_Esquadrias | Janela_Caixilho | OST_WindowsFrameMullionCut | null | null | null | null | null | Físico | ARQ_Esquadrias | Janela_Caixilho | Cate. Revit: OST_WindowsFrameMullionCut | Janelas - Caixilhos | Ventanas - Marcos | . | Físico | Esquadrias | Janela Caixilho | Arquitetura | bim-key_2579
2580 | PRJ | Físico | ARQ_Esquadrias | Janela_Caixilho | OST_WindowsFrameMullionProjection | null | null | null | null | null | Físico | ARQ_Esquadrias | Janela_Caixilho | Cate. Revit: OST_WindowsFrameMullionProjection | Janelas - Projeções de caixilhos | Ventanas - Proyecciones de marcos | . | Físico | Esquadrias | Janela Caixilho | Arquitetura | bim-key_2580
2581 | PRJ | Físico | ARQ_Esquadrias | Janela_Vidro | OST_WindowsGlassCut | null | null | null | null | null | Físico | ARQ_Esquadrias | Janela_Vidro | Cate. Revit: OST_WindowsGlassCut | Janelas - Vidros em corte | Ventanas - Vidrios en corte | . | Físico | Esquadrias | Janela Vidro | Arquitetura | bim-key_2581
2582 | PRJ | Físico | ARQ_Esquadrias | Janela_Vidro | OST_WindowsGlassProjection | null | null | null | null | null | Físico | ARQ_Esquadrias | Janela_Vidro | Cate. Revit: OST_WindowsGlassProjection | Janelas - Vidros em projeção | Ventanas - Vidrios en proyección | . | Físico | Esquadrias | Janela Vidro | Arquitetura | bim-key_2582
2583 | PRJ | Físico | ARQ_Esquadrias | Janela_Linhas_Ocultas | OST_WindowsHiddenLines | null | null | null | null | null | Físico | ARQ_Esquadrias | Janela_Linhas_Ocultas | Cate. Revit: OST_WindowsHiddenLines | Janelas - Linas ocultas | Ventanas - Líneas ocultas | . | Físico | Esquadrias | Janela Linhas Ocultas | Arquitetura | bim-key_2583
2584 | PRJ | Físico | ARQ_Esquadrias | Janela_Abertura | OST_WindowsOpeningCut | null | null | null | null | null | Físico | ARQ_Esquadrias | Janela_Abertura | Cate. Revit: OST_WindowsOpeningCut | Janelas - Abertura em corte | Ventanas - Abertura en corte | . | Físico | Esquadrias | Janela Abertura | Arquitetura | bim-key_2584
2585 | PRJ | Físico | ARQ_Esquadrias | Janela_Abertura | OST_WindowsOpeningProjection | null | null | null | null | null | Físico | ARQ_Esquadrias | Janela_Abertura | Cate. Revit: OST_WindowsOpeningProjection | Janelas - Abertura em projeção | Ventanas - Abertura en proyección | . | Físico | Esquadrias | Janela Abertura | Arquitetura | bim-key_2585
2586 | PRJ | Físico | ARQ_Esquadrias | Janela_Parapeito | OST_WindowsSillHeadCut | null | null | null | null | null | Físico | ARQ_Esquadrias | Janela_Parapeito | Cate. Revit: OST_WindowsSillHeadCut | Janelas - Peitoril em corte | Ventanas - Alféizar en corte | . | Físico | Esquadrias | Janela Parapeito | Arquitetura | bim-key_2586
2587 | PRJ | Físico | ARQ_Esquadrias | Janela_Parapeito | OST_WindowsSillHeadProjection | null | null | null | null | null | Físico | ARQ_Esquadrias | Janela_Parapeito | Cate. Revit: OST_WindowsSillHeadProjection | Janelas - Peitoril em projeção | Ventanas - Alféizar en proyección | . | Físico | Esquadrias | Janela Parapeito | Arquitetura | bim-key_2587
2588 | PRJ | Físico | ARQ_Esquadrias_Tag | Janela_Etiquetas | OST_WindowTags | null | null | null | null | null | Físico | ARQ_Esquadrias_Tag | Janela_Etiquetas | Cate. Revit: OST_WindowTags | Janelas - Etiqueta textual ou Tag | Ventanas - Etiqueta textual o Tag | . | Físico | Esquadrias_Tag | Janela Etiquetas | Arquitetura | bim-key_2588
2589 | PRJ | Físico | MEP_Cabeamentos | Fiações_Fio | OST_Wire | null | null | null | null | null | Físico | MEP_Cabeamentos | Fiações_Fio | Cate. Revit: OST_Wire | Fiações | Cableado | . | Físico | Cabeamentos | Fiações Fio | Instalações | bim-key_2589
2590 | PRJ | Físico | MEP_Cabeamentos | Fiações_Setas_Seta | OST_WireHomeRunArrows | null | null | null | null | null | Físico | MEP_Cabeamentos | Fiações_Setas_Seta | Cate. Revit: OST_WireHomeRunArrows | Setas da fiação | Flechas del cableado | . | Físico | Cabeamentos | Fiações Setas Seta | Instalações | bim-key_2590
2591 | PRJ | Físico | MEP_Cabeamentos | Fiações_Isolamentos | OST_WireInsulations | null | null | null | null | null | Físico | MEP_Cabeamentos | Fiações_Isolamentos | Cate. Revit: OST_WireInsulations | Isolamentos da fiação | Aislamientos del cableado | . | Físico | Cabeamentos | Fiações Isolamentos | Instalações | bim-key_2591
2592 | PRJ | Físico | MEP_Cabeamentos | Fiações_Material | OST_WireMaterials | null | null | null | null | null | Físico | MEP_Cabeamentos | Fiações_Material | Cate. Revit: OST_WireMaterials | Materiais da fiação | Materiales del cableado | . | Físico | Cabeamentos | Fiações Material | Instalações | bim-key_2592
2593 | PRJ | Físico | MEP_Cabeamentos_Tag | Fiações_Fio_Etiquetas | OST_WireTags | null | null | null | null | null | Físico | MEP_Cabeamentos_Tag | Fiações_Fio_Etiquetas | Cate. Revit: OST_WireTags | Fiações - Etiqueta textual ou Tag | Cableado - Etiqueta textual o Tag | . | Físico | Cabeamentos_Tag | Fiações Fio Etiquetas | Instalações | bim-key_2593
2594 | PRJ | Físico | MEP_Cabeamentos | Fiações_FaixaTemperatura | OST_WireTemperatureRatings | null | null | null | null | null | Físico | MEP_Cabeamentos | Fiações_FaixaTemperatura | Cate. Revit: OST_WireTemperatureRatings | Faixas de temperatura da fiação | Rangos de temperatura del cableado | . | Físico | Cabeamentos | Fiações FaixaTemperatura | Instalações | bim-key_2594
2595 | PRJ | Físico | MEP_Cabeamentos | Fiações_Simbolos | OST_WireTickMarks | null | null | null | null | null | Físico | MEP_Cabeamentos | Fiações_Simbolos | Cate. Revit: OST_WireTickMarks | Marcas Ticks da fiação | Marcas Ticks del cableado | . | Físico | Cabeamentos | Fiações Simbolos | Instalações | bim-key_2595
2596 | PRJ | Documental | DOC_Simbologia | Anotações_e_Simbologia_Xray | OST_XRayConstrainedProfileEdge | null | null | null | null | null | Documental | DOC_Simbologia | Anotações_e_Simbologia_Xray | Cate. Revit: OST_XRayConstrainedProfileEdge | Raio X - Borda do perfil restrito | Rayos X - Borde del perfil restringido | . | Documental | Simbologia | Anotações e Simbologia Xray | Interdisciplinar | bim-key_2596
2597 | PRJ | Documental | DOC_Simbologia | Anotações_e_Simbologia_Xray | OST_XRayImplicitPathCurve | null | null | null | null | null | Documental | DOC_Simbologia | Anotações_e_Simbologia_Xray | Cate. Revit: OST_XRayImplicitPathCurve | Raio X - Curva implícita do caminho | Rayos X - Curva implícita del camino | . | Documental | Simbologia | Anotações e Simbologia Xray | Interdisciplinar | bim-key_2597
2598 | PRJ | Documental | DOC_Simbologia | Anotações_e_Simbologia_Xray | OST_XRayPathCurve | null | null | null | null | null | Documental | DOC_Simbologia | Anotações_e_Simbologia_Xray | Cate. Revit: OST_XRayPathCurve | Raio X - Curva do caminho | Rayos X - Curva del camino | . | Documental | Simbologia | Anotações e Simbologia Xray | Interdisciplinar | bim-key_2598
2599 | PRJ | Documental | DOC_Simbologia | Anotações_e_Simbologia_Xray | OST_XRayPathPoint | null | null | null | null | null | Documental | DOC_Simbologia | Anotações_e_Simbologia_Xray | Cate. Revit: OST_XRayPathPoint | Raio X - Ponto do caminho | Rayos X - Punto del camino | . | Documental | Simbologia | Anotações e Simbologia Xray | Interdisciplinar | bim-key_2599
2600 | PRJ | Documental | DOC_Simbologia | Anotações_e_Simbologia_Xray | OST_XRayProfileEdge | null | null | null | null | null | Documental | DOC_Simbologia | Anotações_e_Simbologia_Xray | Cate. Revit: OST_XRayProfileEdge | Raio X - Borda do perfil | Rayos X - Borde del perfil | . | Documental | Simbologia | Anotações e Simbologia Xray | Interdisciplinar | bim-key_2600
2601 | PRJ | Documental | DOC_Simbologia | Anotações_e_Simbologia_Xray | OST_XRaySideEdge | null | null | null | null | null | Documental | DOC_Simbologia | Anotações_e_Simbologia_Xray | Cate. Revit: OST_XRaySideEdge | Raio X - Borda lateral | Rayos X - Borde lateral | . | Documental | Simbologia | Anotações e Simbologia Xray | Interdisciplinar | bim-key_2601
2602 | PRJ | Físico | LAY_Zonas | Zoneamento_Funcional | OST_ZoneEquipment | null | null | null | null | null | Físico | LAY_Zonas | Zoneamento_Funcional | Cate. Revit: OST_ZoneEquipment | Zoneamento - Equipamento | Zonificación - Equipamiento | . | Físico | Zonas | Zoneamento Funcional | Arquitetura | bim-key_2602
2603 | PRJ | Físico | LAY_Zonas | Zoneamento_Funcional_Esquemas | OST_ZoneSchemes | null | null | null | null | null | Físico | LAY_Zonas | Zoneamento_Funcional_Esquemas | Cate. Revit: OST_ZoneSchemes | Zoneamento - Esquemas de cores | Zonificación - Esquemas de colores | . | Físico | Zonas | Zoneamento Funcional Esquemas | Arquitetura | bim-key_2603
2604 | PRJ | Físico | LAY_Zonas | Zoneamento_Funcional_Etiquetas | OST_ZoneTags | null | null | null | null | null | Físico | LAY_Zonas | Zoneamento_Funcional_Etiquetas | Cate. Revit: OST_ZoneTags | Etiqueta textual ou Tag de zoneamento | Etiqueta textual o Tag de zonificación | . | Físico | Zonas | Zoneamento Funcional Etiquetas | Arquitetura | bim-key_2604
2605 | PRJ | Físico | LAY_Zonas | Zoneamento_Funcional | OST_ZoningEnvelope | null | null | null | null | null | Físico | LAY_Zonas | Zoneamento_Funcional | Cate. Revit: OST_ZoningEnvelope | Zoneamento - Envelope | Zonificación - Envolvente | . | Físico | Zonas | Zoneamento Funcional | Arquitetura | bim-key_2605

## Proprie
N° | Raiz | SubProp1 | SubProp2 | Raiz | SubData1 | SubData2 | Proprie | Func (9) | Funct | I.Funct | Transit | Sym | Asym | Reflex | Ireflex | Invof | Equiv | Domi (19) | Rng | Anotação objeto | Anotação data
2 | BIMProp | p_projeto | é_categoria | BIMData | d_projeto | categoria | xsd:string | Functional | Functional | null | null | null | null | null | null | null | null | BIM | PRJ | Propriedade de objeto: é_categoria | Valor xsd:string da Dataprop: categoria
3 | BIMProp | p_projeto | é_classe | BIMData | d_projeto | classe | xsd:string | Functional | Functional | null | null | null | null | null | null | null | null | BIM | PRJ | Propriedade de objeto: é_classe | Valor xsd:string da Dataprop: classe
4 | BIMProp | p_projeto | é_tipo | BIMData | d_projeto | tipo | xsd:string | Functional | Functional | null | null | null | null | null | null | null | null | BIM | PRJ | Propriedade de objeto: é_tipo | Valor xsd:string da Dataprop: tipo
5 | BIMProp | p_projeto | é_entidade | BIMData | d_projeto | entidade | xsd:string | null | null | null | null | null | null | null | null | null | null | BIM | PRJ | Propriedade de objeto: é_entidade | Valor xsd:string da Dataprop: entidade
6 | BIMProp | p_projeto | é_link | BIMData | d_projeto | link | xsd:string | null | null | null | null | null | null | null | null | null | null | BIM | PRJ | Propriedade de objeto: é_link | Valor xsd:string da Dataprop: link
7 | BIMProp | p_projeto | é_grupo | BIMData | d_projeto | grupo | xsd:string | null | null | null | null | null | null | null | null | null | null | BIM | PRJ | Propriedade de objeto: é_grupo | Valor xsd:string da Dataprop: grupo
8 | BIMProp | p_identidade | tem_id | BIMData | d_identidade | id | xsd:string | Functional | Functional | null | null | null | null | Reflexive | null | null | null | BIM | PRJ | Propriedade de objeto: tem_id | Valor xsd:string da Dataprop: id
9 | BIMProp | p_identidade | tem_nome | BIMData | d_identidade | nome | xsd:string | Functional | Functional | null | null | null | null | null | null | null | null | BIM | PRJ | Propriedade de objeto: tem_nome | Valor xsd:string da Dataprop: nome
10 | BIMProp | p_identidade | tem_tema | BIMData | d_identidade | tema | xsd:string | null | null | null | null | null | null | null | null | null | null | BIM | PRJ | Propriedade de objeto: tem_tema | Valor xsd:string da Dataprop: tema
11 | BIMProp | p_identidade | tem_descrição | BIMData | d_identidade | descrição | xsd:string | null | null | null | null | null | null | null | null | null | null | BIM | PRJ | Propriedade de objeto: tem_descrição | Valor xsd:string da Dataprop: descrição
12 | BIMProp | p_posição | é_dentro_de | BIMData | d_posição | dentro_de | xsd:string | null | null | null | Transitive | null | null | null | null | null | null | BIM | PRJ | Propriedade de objeto: é_dentro_de | Valor xsd:string da Dataprop: dentro_de
13 | BIMProp | p_posição | é_parte_de | BIMData | d_posição | parte_de | xsd:string | null | null | null | null | null | null | null | null | null | null | BIM | PRJ | Propriedade de objeto: é_parte_de | Valor xsd:string da Dataprop: parte_de
14 | BIMProp | p_posição | é_conectado_a | BIMData | d_posição | conectado_a | xsd:string | null | null | null | null | null | null | null | null | null | null | BIM | PRJ | Propriedade de objeto: é_conectado_a | Valor xsd:string da Dataprop: conectado_a
15 | BIMProp | p_conjunto | tem_objeto | BIMData | d_conjunto | objeto | xsd:string | null | null | null | null | null | null | null | null | null | null | BIM | PRJ | Propriedade de objeto: tem_objeto | Valor xsd:string da Dataprop: objeto
16 | BIMProp | p_conjunto | tem_requisito | BIMData | d_conjunto | requisito | xsd:string | null | null | null | null | null | null | null | null | null | null | BIM | PRJ | Propriedade de objeto: tem_requisito | Valor xsd:string da Dataprop: requisito
17 | BIMProp | p_objeto | de_origem | BIMData | d_objeto | origem | xsd:boolean | null | null | null | null | null | null | null | null | null | null | BIM | PRJ | Propriedade de objeto: de_origem | Valor xsd:boolean da Dataprop: origem
18 | BIMProp | p_objeto | do_sistema | BIMData | d_objeto | sistema | xsd:boolean | Functional | Functional | null | null | null | null | null | null | null | null | BIM | PRJ | Propriedade de objeto: do_sistema | Valor xsd:boolean da Dataprop: sistema
19 | BIMProp | p_objeto | do_usuário | BIMData | d_objeto | usuário | xsd:boolean | Functional | Functional | null | null | null | null | null | null | null | null | BIM | PRJ | Propriedade de objeto: do_usuário | Valor xsd:boolean da Dataprop: usuário
20 | BIMProp | p_objeto | do_escritório | BIMData | d_objeto | escritório | xsd:boolean | Functional | Functional | null | null | null | null | null | null | null | null | BIM | PRJ | Propriedade de objeto: do_escritório | Valor xsd:boolean da Dataprop: escritório
21 | BIMProp | p_objeto | de_fornecedor | BIMData | d_objeto | fornecedor | xsd:boolean | Functional | Functional | null | null | null | null | null | null | null | null | BIM | PRJ | Propriedade de objeto: de_fornecedor | Valor xsd:boolean da Dataprop: fornecedor
22 | BIMProp | p_objeto | de_legislação | BIMData | d_objeto | legislação | xsd:boolean | Functional | Functional | null | null | null | null | null | null | null | null | BIM | PRJ | Propriedade de objeto: de_legislação | Valor xsd:boolean da Dataprop: legislação

## Disjunt
1 | Disjunta 1 | Disjunta 2 | Disjunta 3 | Disjunta 4 | Disjunta 5 | Disjunta 6 | Disjunta 7 | Disjunta 8 | Disjunta 9 | Disjunta 10 | Disjunta 11 | Disjunta 12 | Disjunta 13 | Disjunta 14 | Disjunta 15 | Disjunta 16 | Disjunta 17 | Disjunta 18 | Disjunta 19 | Disjunta 20
2 | null | null | null | null | null | null | null | null | null | null | null | null | null | null | null | null | null | null | null | null
3 | null | null | null | null | null | null | null | null | null | null | null | null | null | null | null | null | null | null | null | null

## Anotar
0 | Propried_1 | Propried_2 | Propried_3 | Propried_4 | Propried_5 | Propried_6 | Propried_7
1 | Natureza | Espécie | Disciplina | Tema | Interoperabilidade | Tradução | Traducción

## Interop
1 | Equivalente 1 | Equivalente 2
2 | IfcSurfaceFeaturePAVEMENTSURFACEMARKING | OST_FloorTags
3 | IfcBridgePartFOUNDATION | OST_AbutmentPiles
4 | IfcAlignment | OST_Alignments
5 | IfcStructuralCurveMemberCABLE | OST_AnalyticalMember
6 | IfcStructuralCurveMemberCOMPRESSION_MEMBER | OST_AnalyticalMember
7 | IfcStructuralCurveMemberPIN_JOINED_MEMBER | OST_AnalyticalMember
8 | IfcStructuralCurveMemberRIGID_JOINED_MEMBER | OST_AnalyticalMember
9 | IfcStructuralCurveMemberTENSION_MEMBER | OST_AnalyticalMember
10 | IfcStructuralCurveMemberVarying | OST_AnalyticalMember
11 | IfcStructuralMember | OST_AnalyticalMember
12 | IfcStructuralSurfaceMemberBENDING_ELEMENT | OST_AnalyticalMember
13 | IfcStructuralSurfaceMemberMEMBRANE_ELEMENT | OST_AnalyticalMember
14 | IfcStructuralSurfaceMemberSHELL | OST_AnalyticalMember
15 | IfcStructuralSurfaceMemberVarying | OST_AnalyticalMember
16 | IfcStructuralCurveMember | OST_AnalyticalNodes_Lines
17 | IfcStructuralSurfaceMember | OST_AnalyticalNodes_Planes
18 | IfcStructuralPointConnection | OST_AnalyticalNodes_Points
19 | IfcOpeningElement | OST_AnalyticalOpening
20 | IfcOpeningElement | OST_AnalyticalOpeningTags
21 | IfcOpeningElement | OST_ArcWallRectOpening
22 | IfcOpeningElement | OST_CeilingOpening
23 | IfcOpeningElement | OST_ColumnOpening
24 | IfcOpeningElement | OST_DoorsOpeningCut
25 | IfcOpeningElement | OST_DoorsOpeningProjection
26 | IfcOpeningElement | OST_DormerOpeningIncomplete
27 | IfcOpeningElement | OST_FloorOpening
28 | IfcOpeningElement | OST_GbXML_Opening
29 | IfcOpeningElement | OST_gbXML_OpeningAir
30 | IfcOpeningElement | OST_IOSOpening
31 | IfcOpeningElement | OST_MassOpening
32 | IfcOpeningElement | OST_RoofOpening
33 | IfcOpeningElement | OST_ShaftOpening
34 | IfcOpeningElement | OST_StructuralFramingOpening
35 | IfcOpeningElement | OST_SWallRectOpening
36 | IfcOpeningElement | OST_ToposolidOpening
37 | IfcOpeningElement | OST_WindowsOpeningCut
38 | IfcOpeningElement | OST_WindowsOpeningProjection
39 | IfcOpeningElementOPENING | OST_AnalyticalOpening
40 | IfcOpeningElementOPENING | OST_AnalyticalOpeningTags
41 | IfcOpeningElementOPENING | OST_ArcWallRectOpening
42 | IfcOpeningElementOPENING | OST_CeilingOpening
43 | IfcOpeningElementOPENING | OST_ColumnOpening
44 | IfcOpeningElementOPENING | OST_DoorsOpeningCut
45 | IfcOpeningElementOPENING | OST_DoorsOpeningProjection
46 | IfcOpeningElementOPENING | OST_DormerOpeningIncomplete
47 | IfcOpeningElementOPENING | OST_FloorOpening
48 | IfcOpeningElementOPENING | OST_GbXML_Opening
49 | IfcOpeningElementOPENING | OST_gbXML_OpeningAir
50 | IfcOpeningElementOPENING | OST_IOSOpening
51 | IfcOpeningElementOPENING | OST_MassOpening
52 | IfcOpeningElementOPENING | OST_RoofOpening
53 | IfcOpeningElementOPENING | OST_ShaftOpening
54 | IfcOpeningElementOPENING | OST_StructuralFramingOpening
55 | IfcOpeningElementOPENING | OST_SWallRectOpening
56 | IfcOpeningElementOPENING | OST_ToposolidOpening
57 | IfcOpeningElementOPENING | OST_WindowsOpeningCut
58 | IfcOpeningElementOPENING | OST_WindowsOpeningProjection
59 | IfcReinforcingMesh | OST_AreaRein
60 | IfcSpaceBERTH | OST_Areas
61 | IfcSpaceEXTERNAL | OST_Areas
62 | IfcSpaceGFA | OST_Areas
63 | IfcSpaceINTERNAL | OST_Areas
64 | IfcSpacePARKING | OST_Areas
65 | IfcSpaceSPACE | OST_Areas
66 | IfcElementAssembly | OST_Assemblies
67 | IfcElementAssemblyABUTMENT | OST_Assemblies
68 | IfcElementAssemblyACCESSORY_ASSEMBLY | OST_Assemblies
69 | IfcElementAssemblyARCH | OST_Assemblies
70 | IfcElementAssemblyBEAM_GRID | OST_Assemblies
71 | IfcElementAssemblyBRACED_FRAME | OST_Assemblies
72 | IfcElementAssemblyDECK | OST_Assemblies
73 | IfcElementAssemblyDILATATIONPANEL | OST_Assemblies
74 | IfcElementAssemblyENTRANCEWORKS | OST_Assemblies
75 | IfcElementAssemblyGIRDER | OST_Assemblies
76 | IfcElementAssemblyMAST | OST_Assemblies
77 | IfcElementAssemblyPIER | OST_Assemblies
78 | IfcElementAssemblyPYLON | OST_Assemblies
79 | IfcElementAssemblyRAIL_MECHANICAL_EQUIPMENT_ASSEMB | OST_Assemblies
80 | IfcElementAssemblyREINFORCEMENT_UNIT | OST_Assemblies
81 | IfcElementAssemblyRIGID_FRAME | OST_Assemblies
82 | IfcElementAssemblySHELTER | OST_Assemblies
83 | IfcElementAssemblySIGNALASSEMBLY | OST_Assemblies
84 | IfcElementAssemblySLAB_FIELD | OST_Assemblies
85 | IfcElementAssemblySUMPBUSTER | OST_Assemblies
86 | IfcElementAssemblySUSPENSIONASSEMBLY | OST_Assemblies
87 | IfcElementAssemblyTRACKPANEL | OST_Assemblies
88 | IfcElementAssemblyTRACTION_SWITCHING_ASSEMBLY | OST_Assemblies
89 | IfcElementAssemblyTRAFFIC_CALMING_DEVICE | OST_Assemblies
90 | IfcElementAssemblyTURNOUTPANEL | OST_Assemblies
91 | IfcAudioVisualAppliance | OST_AudioVisualDevices
92 | IfcAudioVisualApplianceAMPLIFIER | OST_AudioVisualDevices
93 | IfcAudioVisualApplianceCAMERA | OST_AudioVisualDevices
94 | IfcAudioVisualApplianceCOMMUNICATIONTERMINAL | OST_AudioVisualDevices
95 | IfcAudioVisualApplianceDISPLAY | OST_AudioVisualDevices
96 | IfcAudioVisualApplianceMICROPHONE | OST_AudioVisualDevices
97 | IfcAudioVisualAppliancePLAYER | OST_AudioVisualDevices
98 | IfcAudioVisualAppliancePROJECTOR | OST_AudioVisualDevices
99 | IfcAudioVisualApplianceRECEIVER | OST_AudioVisualDevices
100 | IfcAudioVisualApplianceRECORDINGEQUIPMENT | OST_AudioVisualDevices
101 | IfcAudioVisualApplianceSPEAKER | OST_AudioVisualDevices
102 | IfcAudioVisualApplianceSWITCHER | OST_AudioVisualDevices
103 | IfcAudioVisualApplianceTELEPHONE | OST_AudioVisualDevices
104 | IfcAudioVisualApplianceTUNER | OST_AudioVisualDevices
105 | IfcOutletAUDIOVISUALOUTLET | OST_AudioVisualDevices
106 | IfcBearing | OST_BridgeBearings
107 | IfcBearingCYLINDRICAL | OST_BridgeBearings
108 | IfcBearingDISK | OST_BridgeBearings
109 | IfcBearingELASTOMERIC | OST_BridgeBearings
110 | IfcBearingGUIDE | OST_BridgeBearings
111 | IfcBearingROCKER | OST_BridgeBearings
112 | IfcBearingROLLER | OST_BridgeBearings
113 | IfcBearingSPHERICAL | OST_BridgeBearings
114 | IfcBearingPOT | OST_BridgeBearings
115 | IfcDistributionPortCABLECARRIER | OST_CableTray
116 | IfcDistributionPortCABLE | OST_CableTrayFitting
117 | IfcStackTerminalBIRDCAGE | OST_Cage
118 | IfcFurnitureFILECABINET | OST_Casework
119 | IfcCoveringCEILING | OST_CeilingsFinish1
120 | IfcCoveringCEILING | OST_CeilingsFinish2
121 | IfcCommunicationsApplianceANTENNA | OST_CommunicationDevices
122 | IfcCommunicationsApplianceAUTOMATON | OST_CommunicationDevices
123 | IfcCommunicationsApplianceCOMPUTER | OST_CommunicationDevices
124 | IfcCommunicationsApplianceFAX | OST_CommunicationDevices
125 | IfcCommunicationsApplianceIPNETWORKEQUIPMENT | OST_CommunicationDevices
126 | IfcCommunicationsApplianceLINESIDEELECTRONICUNIT | OST_CommunicationDevices
127 | IfcCommunicationsApplianceMODEM | OST_CommunicationDevices
128 | IfcCableSegmentBUSBARSEGMENT | OST_Conduit
129 | IfcCableSegmentCABLESEGMENT | OST_Conduit
130 | IfcCableSegmentCONDUCTORSEGMENT | OST_Conduit
131 | IfcCableSegmentCONTACTWIRESEGMENT | OST_Conduit
132 | IfcCableSegmentCORESEGMENT | OST_Conduit
133 | IfcCableSegmentFIBERSEGMENT | OST_Conduit
134 | IfcCableSegmentFIBERTUBE | OST_Conduit
135 | IfcCableSegmentOPTICALCABLESEGMENT | OST_Conduit
136 | IfcCableSegmentSTITCHWIRE | OST_Conduit
137 | IfcCableSegmentWIREPAIRSEGMENT | OST_Conduit
138 | IfcCableFittingCONNECTOR | OST_ConduitFitting
139 | IfcCableFittingENTRY | OST_ConduitFitting
140 | IfcCableFittingEXIT | OST_ConduitFitting
141 | IfcCableFittingFANOUT | OST_ConduitFitting
142 | IfcCableFittingJUNCTION | OST_ConduitFitting
143 | IfcCableFittingTRANSITION | OST_ConduitFitting
144 | IfcCoveringMOLDING | OST_Cornices
145 | IfcCoveringSKIRTINGBOARD | OST_FloorsFinish1
146 | IfcCoveringSKIRTINGBOARD | OST_FloorsFinish2
147 | IfcProjectionElement | OST_Cornices
148 | IfcCurtainWall | OST_Curtain_Systems
149 | IfcCommunicationsApplianceGATEWAY | OST_DataDevices
150 | IfcCommunicationsApplianceINTELLIGENTPERIPHERAL | OST_DataDevices
151 | IfcCommunicationsApplianceNETWORKAPPLIANCE | OST_DataDevices
152 | IfcCommunicationsApplianceNETWORKBRIDGE | OST_DataDevices
153 | IfcCommunicationsApplianceNETWORKHUB | OST_DataDevices
154 | IfcCommunicationsApplianceOPTICALLINETERMINAL | OST_DataDevices
155 | IfcCommunicationsApplianceOPTICALNETWORKUNIT | OST_DataDevices
156 | IfcCommunicationsAppliancePRINTER | OST_DataDevices
157 | IfcCommunicationsApplianceRADIOBLOCKCENTER | OST_DataDevices
158 | IfcCommunicationsApplianceREPEATER | OST_DataDevices
159 | IfcCommunicationsApplianceROUTER | OST_DataDevices
160 | IfcCommunicationsApplianceSCANNER | OST_DataDevices
161 | IfcCommunicationsApplianceTELECOMMAND | OST_DataDevices
162 | IfcCommunicationsApplianceTELEPHONYEXCHANGE | OST_DataDevices
163 | IfcCommunicationsApplianceTRANSITIONCOMPONENT | OST_DataDevices
164 | IfcCommunicationsApplianceTRANSPONDER | OST_DataDevices
165 | IfcCommunicationsApplianceTRANSPORTEQUIPMENT | OST_DataDevices
166 | IfcJunctionBoxDATA | OST_DataDevices
167 | IfcOutletCOMMUNICATIONSOUTLET | OST_DataDevices
168 | IfcOutletDATAOUTLET | OST_DataDevices
169 | IfcPort | OST_DataDevices
170 | IfcDoor | OST_Doors
171 | IfcDoorBOOM_BARRIER | OST_Doors
172 | IfcDoorDOOR | OST_Doors
173 | IfcDoorGATE | OST_Doors
174 | IfcDoorTRAPDOOR | OST_Doors
175 | IfcDoorTURNSTILE | OST_Doors
176 | IfcDamper | OST_DuctAccessory
177 | IfcDamperBACKDRAFTDAMPER | OST_DuctAccessory
178 | IfcDamperBALANCINGDAMPER | OST_DuctAccessory
179 | IfcDamperBLASTDAMPER | OST_DuctAccessory
180 | IfcDamperCONTROLDAMPER | OST_DuctAccessory
181 | IfcDamperFIREDAMPER | OST_DuctAccessory
182 | IfcDamperFIRESMOKEDAMPER | OST_DuctAccessory
183 | IfcDamperFUMEHOODEXHAUST | OST_DuctAccessory
184 | IfcDamperGRAVITYDAMPER | OST_DuctAccessory
185 | IfcDamperGRAVITYRELIEFDAMPER | OST_DuctAccessory
186 | IfcDamperRELIEFDAMPER | OST_DuctAccessory
187 | IfcDamperSMOKEDAMPER | OST_DuctAccessory
188 | IfcDuctFittingBEND | OST_DuctCurves
189 | IfcDuctSegment | OST_DuctCurves
190 | IfcDuctSegmentFLEXIBLESEGMENT | OST_DuctCurves
191 | IfcDuctSegmentRIGIDSEGMENT | OST_DuctCurves
192 | IfcDuctFitting | OST_DuctFitting
193 | IfcDuctFittingCONNECTOR | OST_DuctFitting
194 | IfcDuctFittingENTRY | OST_DuctFitting
195 | IfcDuctFittingEXIT | OST_DuctFitting
196 | IfcDuctFittingJUNCTION | OST_DuctFitting
197 | IfcDuctFittingOBSTRUCTION | OST_DuctFitting
198 | IfcDuctFittingTRANSITION | OST_DuctFitting
199 | IfcDuctSilencer | OST_DuctInsulations
200 | IfcDuctSilencerFLATOVAL | OST_DuctInsulations
201 | IfcDuctSilencerRECTANGULAR | OST_DuctInsulations
202 | IfcDuctSilencerROUND | OST_DuctInsulations
203 | IfcAirTerminal | OST_DuctTerminal
204 | IfcAirTerminalBox | OST_DuctTerminal
205 | IfcAirTerminalBoxCONSTANTFLOW | OST_DuctTerminal
206 | IfcAirTerminalBoxVARIABLEFLOWPRESSUREDEPENDANT | OST_DuctTerminal
207 | IfcAirTerminalBoxVARIABLEFLOWPRESSUREINDEPENDANT | OST_DuctTerminal
208 | IfcAirTerminalDIFFUSER | OST_DuctTerminal
209 | IfcAirTerminalGRILLE | OST_DuctTerminal
210 | IfcAirTerminalLOUVRE | OST_DuctTerminal
211 | IfcAirTerminalREGISTER | OST_DuctTerminal
212 | IfcElectricApplianceTUMBLEDRYER | OST_ElectricalEquipment
213 | IfcElectricAppliance | OST_ElectricalEquipment
214 | IfcElectricApplianceDISHWASHER | OST_ElectricalEquipment
215 | IfcElectricApplianceELECTRICCOOKER | OST_ElectricalEquipment
216 | IfcElectricApplianceFREESTANDINGELECTRICHEATER | OST_ElectricalEquipment
217 | IfcElectricApplianceFREESTANDINGFAN | OST_ElectricalEquipment
218 | IfcElectricApplianceFREESTANDINGWATERCOOLER | OST_ElectricalEquipment
219 | IfcElectricApplianceFREESTANDINGWATERHEATER | OST_ElectricalEquipment
220 | IfcElectricApplianceFREEZER | OST_ElectricalEquipment
221 | IfcElectricApplianceFRIDGE_FREEZER | OST_ElectricalEquipment
222 | IfcElectricApplianceHANDDRYER | OST_ElectricalEquipment
223 | IfcElectricApplianceKITCHENMACHINE | OST_ElectricalEquipment
224 | IfcElectricApplianceMICROWAVE | OST_ElectricalEquipment
225 | IfcElectricAppliancePHOTOCOPIER | OST_ElectricalEquipment
226 | IfcElectricApplianceREFRIGERATOR | OST_ElectricalEquipment
227 | IfcElectricApplianceVENDINGMACHINE | OST_ElectricalEquipment
228 | IfcElectricApplianceWASHINGMACHINE | OST_ElectricalEquipment
229 | IfcElectricGenerator | OST_ElectricalEquipment
230 | IfcElectricGeneratorCHP | OST_ElectricalEquipment
231 | IfcElectricGeneratorENGINEGENERATOR | OST_ElectricalEquipment
232 | IfcElectricGeneratorSTANDALONE | OST_ElectricalEquipment
233 | IfcFlowInstrumentFREQUENCYMETER | OST_ElectricalEquipment
234 | IfcFlowInstrumentPHASEANGLEMETER | OST_ElectricalEquipment
235 | IfcFlowInstrumentPOWERFACTORMETER | OST_ElectricalEquipment
236 | IfcFlowMeter | OST_ElectricalEquipment
237 | IfcSolarDevice | OST_ElectricalEquipment
238 | IfcSolarDeviceSOLARCOLLECTOR | OST_ElectricalEquipment
239 | IfcSolarDeviceSOLARPANEL | OST_ElectricalEquipment
240 | IfcActuatorELECTRICACTUATOR | OST_ElectricalFixtures
241 | IfcActuatorTHERMOSTATICACTUATOR | OST_ElectricalFixtures
242 | IfcController | OST_ElectricalFixtures
243 | IfcControllerFLOATING | OST_ElectricalFixtures
244 | IfcControllerMULTIPOSITION | OST_ElectricalFixtures
245 | IfcControllerPROGRAMMABLE | OST_ElectricalFixtures
246 | IfcControllerPROPORTIONAL | OST_ElectricalFixtures
247 | IfcControllerTWOPOSITION | OST_ElectricalFixtures
248 | IfcDistributionBoardCONSUMERUNIT | OST_ElectricalFixtures
249 | IfcDistributionBoardDISPATCHINGBOARD | OST_ElectricalFixtures
250 | IfcDistributionBoardDISTRIBUTIONBOARD | OST_ElectricalFixtures
251 | IfcDistributionBoardDISTRIBUTIONFRAME | OST_ElectricalFixtures
252 | IfcDistributionBoardMOTORCONTROLCENTRE | OST_ElectricalFixtures
253 | IfcDistributionBoardSWITCHBOARD | OST_ElectricalFixtures
254 | IfcElectricFlowStorageDeviceBATTERY | OST_ElectricalFixtures
255 | IfcElectricFlowStorageDeviceCAPACITOR | OST_ElectricalFixtures
256 | IfcElectricFlowStorageDeviceCAPACITORBANK | OST_ElectricalFixtures
257 | IfcElectricFlowStorageDeviceCOMPENSATOR | OST_ElectricalFixtures
258 | IfcElectricFlowStorageDeviceHARMONICFILTER | OST_ElectricalFixtures
259 | IfcElectricFlowStorageDeviceINDUCTOR | OST_ElectricalFixtures
260 | IfcElectricFlowStorageDeviceINDUCTORBANK | OST_ElectricalFixtures
261 | IfcElectricFlowStorageDeviceRECHARGER | OST_ElectricalFixtures
262 | IfcElectricFlowStorageDeviceUPS | OST_ElectricalFixtures
263 | IfcElectricFlowTreatmentDevice | OST_ElectricalFixtures
264 | IfcElectricFlowTreatmentDeviceELECTRONICFILTER | OST_ElectricalFixtures
265 | IfcElectricTimeControl | OST_ElectricalFixtures
266 | IfcElectricTimeControlRELAY | OST_ElectricalFixtures
267 | IfcElectricTimeControlTIMECLOCK | OST_ElectricalFixtures
268 | IfcElectricTimeControlTIMEDELAY | OST_ElectricalFixtures
269 | IfcJunctionBoxPOWER | OST_ElectricalFixtures
270 | IfcOutletPOWEROUTLET | OST_ElectricalFixtures
271 | IfcProtectiveDeviceANTI_ARCING_DEVICE | OST_ElectricalFixtures
272 | IfcProtectiveDeviceCIRCUITBREAKER | OST_ElectricalFixtures
273 | IfcProtectiveDeviceEARTHINGSWITCH | OST_ElectricalFixtures
274 | IfcProtectiveDeviceEARTHLEAKAGECIRCUITBREAKER | OST_ElectricalFixtures
275 | IfcProtectiveDeviceFUSEDISCONNECTOR | OST_ElectricalFixtures
276 | IfcProtectiveDeviceRESIDUALCURRENTCIRCUITBREAKER | OST_ElectricalFixtures
277 | IfcProtectiveDeviceRESIDUALCURRENTSWITCH | OST_ElectricalFixtures
278 | IfcProtectiveDeviceSPARKGAP | OST_ElectricalFixtures
279 | IfcProtectiveDeviceVARISTOR | OST_ElectricalFixtures
280 | IfcProtectiveDeviceVOLTAGELIMITER | OST_ElectricalFixtures
281 | IfcTransformerCHOPPER | OST_ElectricalFixtures
282 | IfcTransformerCOMBINED | OST_ElectricalFixtures
283 | IfcTransformerCURRENT | OST_ElectricalFixtures
284 | IfcTransformerFREQUENCY | OST_ElectricalFixtures
285 | IfcTransformerINVERTER | OST_ElectricalFixtures
286 | IfcTransformerRECTIFIER | OST_ElectricalFixtures
287 | IfcTransformerVOLTAGE | OST_ElectricalFixtures
288 | IfcSwitchingDevice | OST_ElectricalFixtures
289 | IfcSwitchingDeviceCONTACTOR | OST_ElectricalFixtures
290 | IfcSwitchingDeviceDIMMERSWITCH | OST_ElectricalFixtures
291 | IfcSwitchingDeviceEMERGENCYSTOP | OST_ElectricalFixtures
292 | IfcSwitchingDeviceKEYPAD | OST_ElectricalFixtures
293 | IfcSwitchingDeviceMOMENTARYSWITCH | OST_ElectricalFixtures
294 | IfcSwitchingDeviceRELAY | OST_ElectricalFixtures
295 | IfcSwitchingDeviceSELECTORSWITCH | OST_ElectricalFixtures
296 | IfcSwitchingDeviceSTART_AND_STOP_EQUIPMENT | OST_ElectricalFixtures
297 | IfcSwitchingDeviceSTARTER | OST_ElectricalFixtures
298 | IfcSwitchingDeviceSWITCHDISCONNECTOR | OST_ElectricalFixtures
299 | IfcSwitchingDeviceTOGGLESWITCH | OST_ElectricalFixtures
300 | IfcVehicle | OST_Entourage
301 | IfcVehicleCARGO | OST_Entourage
302 | IfcVehicleROLLINGSTOCK | OST_Entourage
303 | IfcVehicleVEHICLE | OST_Entourage
304 | IfcVehicleVEHICLEAIR | OST_Entourage
305 | IfcVehicleVEHICLEMARINE | OST_Entourage
306 | IfcVehicleVEHICLETRACKED | OST_Entourage
307 | IfcVehicleVEHICLEWHEELED | OST_Entourage
308 | IfcFireSuppressionTerminal | OST_FireProtection
309 | IfcFireSuppressionTerminalBREECHINGINLET | OST_FireProtection
310 | IfcFireSuppressionTerminalFIREHYDRANT | OST_FireProtection
311 | IfcFireSuppressionTerminalFIREMONITOR | OST_FireProtection
312 | IfcFireSuppressionTerminalHOSEREEL | OST_FireProtection
313 | IfcDiscreteAccessoryANCHORPLATE | OST_Fixtures
314 | IfcDiscreteAccessoryBIRDPROTECTION | OST_Fixtures
315 | IfcDiscreteAccessoryBRACKET | OST_Fixtures
316 | IfcDiscreteAccessoryCABLEARRANGER | OST_Fixtures
317 | IfcDiscreteAccessoryELASTIC_CUSHION | OST_Fixtures
318 | IfcDiscreteAccessoryEXPANSION_JOINT_DEVICE | OST_Fixtures
319 | IfcDiscreteAccessoryFILLER | OST_Fixtures
320 | IfcDiscreteAccessoryFLASHING | OST_Fixtures
321 | IfcDiscreteAccessoryINSULATOR | OST_Fixtures
322 | IfcDiscreteAccessoryLOCK | OST_Fixtures
323 | IfcDiscreteAccessoryPANEL_STRENGTHENING | OST_Fixtures
324 | IfcDiscreteAccessoryPOINT_MACHINE_LOCKING_DEVICE | OST_Fixtures
325 | IfcDiscreteAccessoryPOINTMACHINEMOUNTINGDEVICE | OST_Fixtures
326 | IfcDiscreteAccessoryRAIL_LUBRICATION | OST_Fixtures
327 | IfcDiscreteAccessoryRAIL_MECHANICAL_EQUIPMENT | OST_Fixtures
328 | IfcDiscreteAccessoryRAILBRACE | OST_Fixtures
329 | IfcDiscreteAccessoryRAILPAD | OST_Fixtures
330 | IfcDiscreteAccessorySHOE | OST_Fixtures
331 | IfcDiscreteAccessorySLIDINGCHAIR | OST_Fixtures
332 | IfcDiscreteAccessorySOUNDABSORPTION | OST_Fixtures
333 | IfcDiscreteAccessoryTENSIONINGEQUIPMENT | OST_Fixtures
334 | IfcFilter | OST_Fixtures
335 | IfcFilterAIRPARTICLEFILTER | OST_Fixtures
336 | IfcFilterCOMPRESSEDAIRFILTER | OST_Fixtures
337 | IfcFilterODORFILTER | OST_Fixtures
338 | IfcFilterOILFILTER | OST_Fixtures
339 | IfcFilterSTRAINER | OST_Fixtures
340 | IfcFilterWATERFILTER | OST_Fixtures
341 | IfcFlowInstrumentAMMETER | OST_Fixtures
342 | IfcFlowMeterENERGYMETER | OST_Fixtures
343 | IfcFlowMeterGASMETER | OST_Fixtures
344 | IfcFlowMeterOILMETER | OST_Fixtures
345 | IfcFlowMeterWATERMETER | OST_Fixtures
346 | IfcInterceptor | OST_Fixtures
347 | IfcInterceptorCYCLONIC | OST_Fixtures
348 | IfcInterceptorGREASE | OST_Fixtures
349 | IfcInterceptorOIL | OST_Fixtures
350 | IfcInterceptorPETROL | OST_Fixtures
351 | IfcDiscreteAccessory | OST_Fixtures
352 | IfcFastener | OST_Fixtures
353 | IfcMechanicalFastener | OST_Fixtures
354 | IfcDiscreteAccessory | OST_StructConnectionOthers
355 | IfcFastener | OST_StructConnectionOthers
356 | IfcMechanicalFastener | OST_StructConnectionOthers
357 | IfcPavement | OST_Floors
358 | IfcPavementFLEXIBLE | OST_Floors
359 | IfcPavementRIGID | OST_Floors
360 | IfcSlab | OST_Floors
361 | IfcSlabAPPROACH_SLAB | OST_Floors
362 | IfcSlabBASESLAB | OST_Floors
363 | IfcSlabFLOOR | OST_Floors
364 | IfcSlabLANDING | OST_Floors
365 | IfcSlabPAVING | OST_Floors
366 | IfcSlabROOF | OST_Floors
367 | IfcSlabSIDEWALK | OST_Floors
368 | IfcSlabTRACKSLAB | OST_Floors
369 | IfcSlabWEARING | OST_Floors
370 | IfcCoveringFLOORING | OST_FloorsFinish1
371 | IfcCoveringFLOORING | OST_FloorsFinish2
372 | IfcFurnishingElement | OST_Furniture
373 | IfcFurniture | OST_Furniture
374 | IfcFurnitureBED | OST_Furniture
375 | IfcFurnitureCHAIR | OST_Furniture
376 | IfcFurnitureDESK | OST_Furniture
377 | IfcFurnitureSHELF | OST_Furniture
378 | IfcFurnitureSOFA | OST_Furniture
379 | IfcFurnitureTABLE | OST_Furniture
380 | IfcFurnitureTECHNICALCABINET | OST_Furniture
381 | IfcSystemFurnitureElement | OST_FurnitureSystems
382 | IfcSystemFurnitureElementPANEL | OST_FurnitureSystems
383 | IfcSystemFurnitureElementSUBRACK | OST_FurnitureSystems
384 | IfcSystemFurnitureElementWORKSURFACE | OST_FurnitureSystems
385 | IfcElementAssemblyGRID | OST_Grids
386 | IfcGrid | OST_Grids
387 | IfcGridIRREGULAR | OST_Grids
388 | IfcGridRADIAL | OST_Grids
389 | IfcGridRECTANGULAR | OST_Grids
390 | IfcGridTRIANGULAR | OST_Grids
391 | IfcBeamJOIST | OST_Joist
392 | IfcBuildingStorey | OST_Levels
393 | IfcLampCOMPACTFLUORESCENT | OST_LightingDevices
394 | IfcLampFLUORESCENT | OST_LightingDevices
395 | IfcLampHALOGEN | OST_LightingDevices
396 | IfcLampHIGHPRESSUREMERCURY | OST_LightingDevices
397 | IfcLampHIGHPRESSURESODIUM | OST_LightingDevices
398 | IfcLampLED | OST_LightingDevices
399 | IfcLampMETALHALIDE | OST_LightingDevices
400 | IfcLampOLED | OST_LightingDevices
401 | IfcLampTUNGSTENFILAMENT | OST_LightingDevices
402 | IfcLamp | OST_LightingFixtures
403 | IfcLightFixture | OST_LightingFixtures
404 | IfcLightFixtureDIRECTIONSOURCE | OST_LightingFixtures
405 | IfcLightFixturePOINTSOURCE | OST_LightingFixtures
406 | IfcLightFixtureSECURITYLIGHTING | OST_LightingFixtures
407 | IfcActuatorHANDOPERATEDACTUATOR | OST_MechanicalControlDevices
408 | IfcActuatorHYDRAULICACTUATOR | OST_MechanicalControlDevices
409 | IfcActuatorPNEUMATICACTUATOR | OST_MechanicalControlDevices
410 | IfcActuator | OST_MechanicalControlDevices
411 | IfcAirToAirHeatRecoveryFIXEDPLATECOUNTERFLOWEXCHAN | OST_MechanicalEquipment
412 | IfcAirToAirHeatRecoveryFIXEDPLATECROSSFLOWEXCHANGE | OST_MechanicalEquipment
413 | IfcAirToAirHeatRecoveryFIXEDPLATEPARALLELFLOWEXCHA | OST_MechanicalEquipment
414 | IfcAirToAirHeatRecoveryHEATPIPE | OST_MechanicalEquipment
415 | IfcAirToAirHeatRecoveryROTARYWHEEL | OST_MechanicalEquipment
416 | IfcAirToAirHeatRecoveryRUNAROUNDCOILLOOP | OST_MechanicalEquipment
417 | IfcAirToAirHeatRecoveryTHERMOSIPHONCOILTYPEHEATEXC | OST_MechanicalEquipment
418 | IfcAirToAirHeatRecoveryTHERMOSIPHONSEALEDTUBEHEATE | OST_MechanicalEquipment
419 | IfcAirToAirHeatRecoveryTWINTOWERENTHALPYRECOVERYLO | OST_MechanicalEquipment
420 | IfcBoiler | OST_MechanicalEquipment
421 | IfcBoilerSTEAM | OST_MechanicalEquipment
422 | IfcBoilerWATER | OST_MechanicalEquipment
423 | IfcBurner | OST_MechanicalEquipment
424 | IfcChiller | OST_MechanicalEquipment
425 | IfcChillerAIRCOOLED | OST_MechanicalEquipment
426 | IfcChillerHEATRECOVERY | OST_MechanicalEquipment
427 | IfcChillerWATERCOOLED | OST_MechanicalEquipment
428 | IfcChimney | OST_MechanicalEquipment
429 | IfcCoil | OST_MechanicalEquipment
430 | IfcCoilDXCOOLINGCOIL | OST_MechanicalEquipment
431 | IfcCoilELECTRICHEATINGCOIL | OST_MechanicalEquipment
432 | IfcCoilGASHEATINGCOIL | OST_MechanicalEquipment
433 | IfcCoilHYDRONICCOIL | OST_MechanicalEquipment
434 | IfcCoilSTEAMHEATINGCOIL | OST_MechanicalEquipment
435 | IfcCoilWATERCOOLINGCOIL | OST_MechanicalEquipment
436 | IfcCoilWATERHEATINGCOIL | OST_MechanicalEquipment
437 | IfcCompressor | OST_MechanicalEquipment
438 | IfcCompressorBOOSTER | OST_MechanicalEquipment
439 | IfcCompressorDYNAMIC | OST_MechanicalEquipment
440 | IfcCompressorHERMETIC | OST_MechanicalEquipment
441 | IfcCompressorOPENTYPE | OST_MechanicalEquipment
442 | IfcCompressorRECIPROCATING | OST_MechanicalEquipment
443 | IfcCompressorROLLINGPISTON | OST_MechanicalEquipment
444 | IfcCompressorROTARY | OST_MechanicalEquipment
445 | IfcCompressorROTARYVANE | OST_MechanicalEquipment
446 | IfcCompressorSCROLL | OST_MechanicalEquipment
447 | IfcCompressorSEMIHERMETIC | OST_MechanicalEquipment
448 | IfcCompressorSINGLESCREW | OST_MechanicalEquipment
449 | IfcCompressorSINGLESTAGE | OST_MechanicalEquipment
450 | IfcCompressorTROCHOIDAL | OST_MechanicalEquipment
451 | IfcCompressorTWINSCREW | OST_MechanicalEquipment
452 | IfcCompressorWELDEDSHELLHERMETIC | OST_MechanicalEquipment
453 | IfcCondenser | OST_MechanicalEquipment
454 | IfcCondenserAIRCOOLED | OST_MechanicalEquipment
455 | IfcCondenserEVAPORATIVECOOLED | OST_MechanicalEquipment
456 | IfcCondenserWATERCOOLED | OST_MechanicalEquipment
457 | IfcCondenserWATERCOOLEDBRAZEDPLATE | OST_MechanicalEquipment
458 | IfcCondenserWATERCOOLEDSHELLCOIL | OST_MechanicalEquipment
459 | IfcCondenserWATERCOOLEDSHELLTUBE | OST_MechanicalEquipment
460 | IfcCondenserWATERCOOLEDTUBEINTUBE | OST_MechanicalEquipment
461 | IfcCooledBeam | OST_MechanicalEquipment
462 | IfcCooledBeamACTIVE | OST_MechanicalEquipment
463 | IfcCooledBeamPASSIVE | OST_MechanicalEquipment
464 | IfcCoolingTower | OST_MechanicalEquipment
465 | IfcCoolingTowerMECHANICALFORCEDDRAFT | OST_MechanicalEquipment
466 | IfcCoolingTowerMECHANICALINDUCEDDRAFT | OST_MechanicalEquipment
467 | IfcCoolingTowerNATURALDRAFT | OST_MechanicalEquipment
468 | IfcEngine | OST_MechanicalEquipment
469 | IfcEngineEXTERNALCOMBUSTION | OST_MechanicalEquipment
470 | IfcEngineINTERNALCOMBUSTION | OST_MechanicalEquipment
471 | IfcEvaporativeCooler | OST_MechanicalEquipment
472 | IfcEvaporativeCoolerDIRECTEVAPORATIVEAIRWASHER | OST_MechanicalEquipment
473 | IfcEvaporativeCoolerDIRECTEVAPORATIVEPACKAGEDROTAR | OST_MechanicalEquipment
474 | IfcEvaporativeCoolerDIRECTEVAPORATIVERANDOMMEDIAAI | OST_MechanicalEquipment
475 | IfcEvaporativeCoolerDIRECTEVAPORATIVERIGIDMEDIAAIR | OST_MechanicalEquipment
476 | IfcEvaporativeCoolerDIRECTEVAPORATIVESLINGERSPACKA | OST_MechanicalEquipment
477 | IfcEvaporativeCoolerINDIRECTDIRECTCOMBINATION | OST_MechanicalEquipment
478 | IfcEvaporativeCoolerINDIRECTEVAPORATIVECOOLINGTOWE | OST_MechanicalEquipment
479 | IfcEvaporativeCoolerINDIRECTEVAPORATIVEPACKAGEAIRC | OST_MechanicalEquipment
480 | IfcEvaporativeCoolerINDIRECTEVAPORATIVEWETCOIL | OST_MechanicalEquipment
481 | IfcEvaporator | OST_MechanicalEquipment
482 | IfcEvaporatorDIRECTEXPANSION | OST_MechanicalEquipment
483 | IfcEvaporatorDIRECTEXPANSIONBRAZEDPLATE | OST_MechanicalEquipment
484 | IfcEvaporatorDIRECTEXPANSIONSHELLANDTUBE | OST_MechanicalEquipment
485 | IfcEvaporatorDIRECTEXPANSIONTUBEINTUBE | OST_MechanicalEquipment
486 | IfcEvaporatorFLOODEDSHELLANDTUBE | OST_MechanicalEquipment
487 | IfcEvaporatorSHELLANDCOIL | OST_MechanicalEquipment
488 | IfcFan | OST_MechanicalEquipment
489 | IfcFanCENTRIFUGALAIRFOIL | OST_MechanicalEquipment
490 | IfcFanCENTRIFUGALBACKWARDINCLINEDCURVED | OST_MechanicalEquipment
491 | IfcFanCENTRIFUGALFORWARDCURVED | OST_MechanicalEquipment
492 | IfcFanCENTRIFUGALRADIAL | OST_MechanicalEquipment
493 | IfcFanPROPELLORAXIAL | OST_MechanicalEquipment
494 | IfcFanTUBEAXIAL | OST_MechanicalEquipment
495 | IfcFanVANEAXIAL | OST_MechanicalEquipment
496 | IfcHeatExchanger | OST_MechanicalEquipment
497 | IfcHeatExchangerPLATE | OST_MechanicalEquipment
498 | IfcHeatExchangerSHELLANDTUBE | OST_MechanicalEquipment
499 | IfcHeatExchangerTURNOUTHEATING | OST_MechanicalEquipment
500 | IfcHumidifier | OST_MechanicalEquipment
501 | IfcHumidifierADIABATICAIRWASHER | OST_MechanicalEquipment
502 | IfcHumidifierADIABATICATOMIZING | OST_MechanicalEquipment
503 | IfcHumidifierADIABATICCOMPRESSEDAIRNOZZLE | OST_MechanicalEquipment
504 | IfcHumidifierADIABATICPAN | OST_MechanicalEquipment
505 | IfcHumidifierADIABATICRIGIDMEDIA | OST_MechanicalEquipment
506 | IfcHumidifierADIABATICULTRASONIC | OST_MechanicalEquipment
507 | IfcHumidifierADIABATICWETTEDELEMENT | OST_MechanicalEquipment
508 | IfcHumidifierASSISTEDBUTANE | OST_MechanicalEquipment
509 | IfcHumidifierASSISTEDELECTRIC | OST_MechanicalEquipment
510 | IfcHumidifierASSISTEDNATURALGAS | OST_MechanicalEquipment
511 | IfcHumidifierASSISTEDPROPANE | OST_MechanicalEquipment
512 | IfcHumidifierASSISTEDSTEAM | OST_MechanicalEquipment
513 | IfcHumidifierSTEAMINJECTION | OST_MechanicalEquipment
514 | IfcMotorConnection | OST_MechanicalEquipment
515 | IfcMotorConnectionBELTDRIVE | OST_MechanicalEquipment
516 | IfcMotorConnectionCOUPLING | OST_MechanicalEquipment
517 | IfcMotorConnectionDIRECTDRIVE | OST_MechanicalEquipment
518 | IfcPump | OST_MechanicalEquipment
519 | IfcPumpCIRCULATOR | OST_MechanicalEquipment
520 | IfcPumpENDSUCTION | OST_MechanicalEquipment
521 | IfcPumpSPLITCASE | OST_MechanicalEquipment
522 | IfcPumpSUBMERSIBLEPUMP | OST_MechanicalEquipment
523 | IfcPumpSUMPPUMP | OST_MechanicalEquipment
524 | IfcPumpVERTICALINLINE | OST_MechanicalEquipment
525 | IfcPumpVERTICALTURBINE | OST_MechanicalEquipment
526 | IfcSpaceHeater | OST_MechanicalEquipment
527 | IfcSpaceHeaterCONVECTOR | OST_MechanicalEquipment
528 | IfcSpaceHeaterRADIATOR | OST_MechanicalEquipment
529 | IfcTubeBundle | OST_MechanicalEquipment
530 | IfcTubeBundleFINNED | OST_MechanicalEquipment
531 | IfcUnitaryControlElement | OST_MechanicalEquipment
532 | IfcUnitaryControlElementALARMPANEL | OST_MechanicalEquipment
533 | IfcUnitaryControlElementBASESTATIONCONTROLLER | OST_MechanicalEquipment
534 | IfcUnitaryControlElementCOMBINED | OST_MechanicalEquipment
535 | IfcUnitaryControlElementCONTROLPANEL | OST_MechanicalEquipment
536 | IfcUnitaryControlElementGASDETECTIONPANEL | OST_MechanicalEquipment
537 | IfcUnitaryControlElementHUMIDISTAT | OST_MechanicalEquipment
538 | IfcUnitaryControlElementINDICATORPANEL | OST_MechanicalEquipment
539 | IfcUnitaryControlElementMIMICPANEL | OST_MechanicalEquipment
540 | IfcUnitaryControlElementTHERMOSTAT | OST_MechanicalEquipment
541 | IfcUnitaryControlElementWEATHERSTATION | OST_MechanicalEquipment
542 | IfcUnitaryEquipment | OST_MechanicalEquipment
543 | IfcUnitaryEquipmentAIRCONDITIONINGUNIT | OST_MechanicalEquipment
544 | IfcUnitaryEquipmentAIRHANDLER | OST_MechanicalEquipment
545 | IfcUnitaryEquipmentDEHUMIDIFIER | OST_MechanicalEquipment
546 | IfcUnitaryEquipmentROOFTOPUNIT | OST_MechanicalEquipment
547 | IfcUnitaryEquipmentSPLITSYSTEM | OST_MechanicalEquipment
548 | IfcElectricMotor | OST_ElectricalEquipment
549 | IfcElectricMotorDC | OST_ElectricalEquipment
550 | IfcElectricMotorINDUCTION | OST_ElectricalEquipment
551 | IfcElectricMotorPOLYPHASE | OST_ElectricalEquipment
552 | IfcElectricMotorRELUCTANCESYNCHRONOUS | OST_ElectricalEquipment
553 | IfcElectricMotorSYNCHRONOUS | OST_ElectricalEquipment
554 | IfcMedicalDevice | OST_MedicalEquipment
555 | IfcMedicalDeviceAIRSTATION | OST_MedicalEquipment
556 | IfcMedicalDeviceFEEDAIRUNIT | OST_MedicalEquipment
557 | IfcMedicalDeviceOXYGENGENERATOR | OST_MedicalEquipment
558 | IfcMedicalDeviceOXYGENPLANT | OST_MedicalEquipment
559 | IfcMedicalDeviceVACUUMSTATION | OST_MedicalEquipment
560 | IfcSpatialZone | OST_MEPSystemZone
561 | IfcSpatialZoneCONSTRUCTION | OST_ZoneEquipment
562 | IfcSpatialZoneFIRESAFETY | OST_MEPSystemZone
563 | IfcSpatialZoneINTERFERENCE | OST_ZoneEquipment
564 | IfcSpatialZoneLIGHTING | OST_ZoneEquipment
565 | IfcSpatialZoneOCCUPANCY | OST_ZoneEquipment
566 | IfcSpatialZoneRESERVATION | OST_ZoneEquipment
567 | IfcSpatialZoneSECURITY | OST_ZoneEquipment
568 | IfcSpatialZoneTHERMAL | OST_ZoneEquipment
569 | IfcSpatialZoneTRANSPORT | OST_ZoneEquipment
570 | IfcSpatialZoneVENTILATION | OST_MEPSystemZone
571 | IfcZone | OST_MEPSystemZone
572 | IfcZone | OST_ZoneEquipment
573 | IfcPipeFittingBEND | OST_PipeFitting
574 | IfcPipeFittingCONNECTOR | OST_PipeFitting
575 | IfcPipeFittingENTRY | OST_PipeFitting
576 | IfcPipeFittingEXIT | OST_PipeFitting
577 | IfcPipeFittingJUNCTION | OST_PipeFitting
578 | IfcPipeFittingOBSTRUCTION | OST_PipeFitting
579 | IfcPipeFittingTRANSITION | OST_PipeFitting
580 | IfcPipeSegmentCULVERT | OST_PipeFitting
581 | IfcPipeSegmentFLEXIBLESEGMENT | OST_PipeFitting
582 | IfcPipeSegmentGUTTER | OST_PipeFitting
583 | IfcValveAIRRELEASE | OST_PipeFitting
584 | IfcValveANTIVACUUM | OST_PipeFitting
585 | IfcValveCHANGEOVER | OST_PipeFitting
586 | IfcValveCHECK | OST_PipeFitting
587 | IfcValveCOMMISSIONING | OST_PipeFitting
588 | IfcValveDIVERTING | OST_PipeFitting
589 | IfcValveDOUBLECHECK | OST_PipeFitting
590 | IfcValveDOUBLEREGULATING | OST_PipeFitting
591 | IfcValveDRAWOFFCOCK | OST_PipeFitting
592 | IfcValveFAUCET | OST_PipeFitting
593 | IfcValveFLUSHING | OST_PipeFitting
594 | IfcValveGASCOCK | OST_PipeFitting
595 | IfcValveGASTAP | OST_PipeFitting
596 | IfcValveISOLATING | OST_PipeFitting
597 | IfcValveMIXING | OST_PipeFitting
598 | IfcValvePRESSUREREDUCING | OST_PipeFitting
599 | IfcValvePRESSURERELIEF | OST_PipeFitting
600 | IfcValveREGULATING | OST_PipeFitting
601 | IfcValveSAFETYCUTOFF | OST_PipeFitting
602 | IfcValveSTEAMTRAP | OST_PipeFitting
603 | IfcValveSTOPCOCK | OST_PipeFitting
604 | IfcPipeSegment | OST_PipeSegments
605 | IfcPipeSegmentRIGIDSEGMENT | OST_PipeSegments
606 | IfcPipeSegmentSPOOL | OST_PipeSegments
607 | IfcSanitaryTerminal | OST_PlumbingEquipment
608 | IfcSanitaryTerminalBATH | OST_PlumbingEquipment
609 | IfcSanitaryTerminalBIDET | OST_PlumbingEquipment
610 | IfcSanitaryTerminalCISTERN | OST_PlumbingEquipment
611 | IfcSanitaryTerminalSANITARYFOUNTAIN | OST_PlumbingEquipment
612 | IfcSanitaryTerminalSHOWER | OST_PlumbingEquipment
613 | IfcSanitaryTerminalSINK | OST_PlumbingEquipment
614 | IfcSanitaryTerminalTOILETPAN | OST_PlumbingEquipment
615 | IfcSanitaryTerminalURINAL | OST_PlumbingEquipment
616 | IfcSanitaryTerminalWASHHANDBASIN | OST_PlumbingEquipment
617 | IfcSanitaryTerminalWCSEAT | OST_PlumbingEquipment
618 | IfcStackTerminalRAINWATERHOPPER | OST_PlumbingFixtures
619 | IfcWasteTerminal | OST_PlumbingFixtures
620 | IfcWasteTerminalFLOORTRAP | OST_PlumbingFixtures
621 | IfcWasteTerminalFLOORWASTE | OST_PlumbingFixtures
622 | IfcWasteTerminalGULLYSUMP | OST_PlumbingFixtures
623 | IfcWasteTerminalGULLYTRAP | OST_PlumbingFixtures
624 | IfcWasteTerminalROOFDRAIN | OST_PlumbingFixtures
625 | IfcWasteTerminalWASTEDISPOSALUNIT | OST_PlumbingFixtures
626 | IfcWasteTerminalWASTETRAP | OST_PlumbingFixtures
627 | IfcProject | OST_ProjectBasePoint
628 | IfcProject | OST_ProjectInformation
629 | IfcProject | OST_SharedBasePoint
630 | IfcProjectLibrary | OST_ProjectInformation
631 | IfcMemberPURLIN | OST_Purlin
632 | IfcRail | OST_RailingSystem
633 | IfcRailBLADE | OST_RailingSystem
634 | IfcRailCHECKRAIL | OST_RailingSystem
635 | IfcRailGUARDRAIL | OST_RailingSystem
636 | IfcRailing | OST_RailingSystem
637 | IfcRailingBALUSTRADE | OST_RailingSystem
638 | IfcRailingFENCE | OST_RailingSystem
639 | IfcRailingGUARDRAIL | OST_RailingSystem
640 | IfcRailingHANDRAIL | OST_RailingSystem
641 | IfcRailRACKRAIL | OST_RailingSystem
642 | IfcRailRAIL | OST_RailingSystem
643 | IfcRailSTOCKRAIL | OST_RailingSystem
644 | IfcRamp | OST_Ramps
645 | IfcRampFlight | OST_Ramps
646 | IfcRampFlightSPIRAL | OST_Ramps
647 | IfcRampFlightSTRAIGHT | OST_Ramps
648 | IfcRampHALF_TURN_RAMP | OST_Ramps
649 | IfcRampQUARTER_TURN_RAMP | OST_Ramps
650 | IfcRampSPIRAL_RAMP | OST_Ramps
651 | IfcRampSTRAIGHT_RUN_RAMP | OST_Ramps
652 | IfcRampTWO_QUARTER_TURN_RAMP | OST_Ramps
653 | IfcRampTWO_STRAIGHT_RUN_RAMP | OST_Ramps
654 | IfcReinforcingBar | OST_Rebar
655 | IfcReinforcingBarANCHORING | OST_Rebar
656 | IfcReinforcingBarEDGE | OST_Rebar
657 | IfcReinforcingBarLIGATURE | OST_Rebar
658 | IfcReinforcingBarMAIN | OST_Rebar
659 | IfcReinforcingBarPUNCHING | OST_Rebar
660 | IfcReinforcingBarRING | OST_Rebar
661 | IfcReinforcingBarSHEAR | OST_Rebar
662 | IfcReinforcingBarSPACEBAR | OST_Rebar
663 | IfcReinforcingBarSTUD | OST_Rebar
664 | IfcReinforcingElement | OST_Rebar
665 | IfcOpeningElementRECESS | OST_Reveals
666 | IfcKerb | OST_Roads
667 | IfcRailway | OST_Roads
668 | IfcRailwayPart | OST_Roads
669 | IfcRailwayPartABOVETRACK | OST_Roads
670 | IfcRailwayPartDILATIONTRACK | OST_Roads
671 | IfcRailwayPartLINESIDE | OST_Roads
672 | IfcRailwayPartLINESIDEPART | OST_Roads
673 | IfcRailwayPartPLAINTRACK | OST_Roads
674 | IfcRailwayPartSUBSTRUCTURE | OST_Roads
675 | IfcRailwayPartTRACK | OST_Roads
676 | IfcRailwayPartTRACKPART | OST_Roads
677 | IfcRailwayPartTURNOUTTRACK | OST_Roads
678 | IfcRoad | OST_Roads
679 | IfcRoadPart | OST_Roads
680 | IfcRoadPartBICYCLECROSSING | OST_Roads
681 | IfcRoadPartBUS_STOP | OST_Roads
682 | IfcRoadPartCARRIAGEWAY | OST_Roads
683 | IfcRoadPartCENTRALISLAND | OST_Roads
684 | IfcRoadPartCENTRALRESERVE | OST_Roads
685 | IfcRoadPartHARDSHOULDER | OST_Roads
686 | IfcRoadPartINTERSECTION | OST_Roads
687 | IfcRoadPartLAYBY | OST_Roads
688 | IfcRoadPartPARKINGBAY | OST_Roads
689 | IfcRoadPartPASSINGBAY | OST_Roads
690 | IfcRoadPartPEDESTRIAN_CROSSING | OST_Roads
691 | IfcRoadPartRAILWAYCROSSING | OST_Roads
692 | IfcRoadPartREFUGEISLAND | OST_Roads
693 | IfcRoadPartROADSEGMENT | OST_Roads
694 | IfcRoadPartROADSIDE | OST_Roads
695 | IfcRoadPartROADSIDEPART | OST_Roads
696 | IfcRoadPartROADWAYPLATEAU | OST_Roads
697 | IfcRoadPartROUNDABOUT | OST_Roads
698 | IfcRoadPartSHOULDER | OST_Roads
699 | IfcRoadPartSIDEWALK | OST_Roads
700 | IfcRoadPartSOFTSHOULDER | OST_Roads
701 | IfcRoadPartTOLLPLAZA | OST_Roads
702 | IfcRoadPartTRAFFICISLAND | OST_Roads
703 | IfcRoadPartTRAFFICLANE | OST_Roads
704 | IfcTrackElement | OST_Roads
705 | IfcTrackElementBLOCKINGDEVICE | OST_Roads
706 | IfcTrackElementDERAILER | OST_Roads
707 | IfcTrackElementFROG | OST_Roads
708 | IfcTrackElementHALF_SET_OF_BLADES | OST_Roads
709 | IfcTrackElementSLEEPER | OST_Roads
710 | IfcTrackElementSPEEDREGULATOR | OST_Roads
711 | IfcTrackElementTRACKENDOFALIGNMENT | OST_Roads
712 | IfcTrackElementVEHICLESTOP | OST_Roads
713 | IfcRoof | OST_Roofs
714 | IfcRoofBARREL_ROOF | OST_Roofs
715 | IfcRoofBUTTERFLY_ROOF | OST_Roofs
716 | IfcRoofDOME_ROOF | OST_Roofs
717 | IfcRoofFLAT_ROOF | OST_Roofs
718 | IfcRoofFREEFORM | OST_Roofs
719 | IfcRoofGABLE_ROOF | OST_Roofs
720 | IfcRoofGAMBREL_ROOF | OST_Roofs
721 | IfcRoofHIP_ROOF | OST_Roofs
722 | IfcRoofHIPPED_GABLE_ROOF | OST_Roofs
723 | IfcRoofMANSARD_ROOF | OST_Roofs
724 | IfcRoofPAVILION_ROOF | OST_Roofs
725 | IfcRoofRAINBOW_ROOF | OST_Roofs
726 | IfcRoofSHED_ROOF | OST_Roofs
727 | IfcCoveringROOFING | OST_RoofsFinish1
728 | IfcCoveringROOFING | OST_RoofsFinish2
729 | IfcExternalSpatialStructureElement | OST_Areas
730 | IfcSpace | OST_Rooms
731 | IfcSpace | OST_MEPSpaces
732 | IfcSpatialElement | OST_Rooms
733 | IfcSpatialElement | OST_MEPSpaces
734 | IfcSpatialElement | OST_Areas
735 | IfcSpatialElement | OST_AnalyticSpaces
736 | IfcSpatialStructureElement | OST_Rooms
737 | IfcSpatialStructureElement | OST_MEPSpaces
738 | IfcSpatialStructureElement | OST_Areas
739 | IfcSpatialStructureElement | OST_AnalyticSpaces
740 | IfcCostSchedule | OST_Schedules
741 | IfcCostScheduleBUDGET | OST_Schedules
742 | IfcCostScheduleCOSTPLAN | OST_Schedules
743 | IfcCostScheduleESTIMATE | OST_Schedules
744 | IfcCostSchedulePRICEDBILLOFQUANTITIES | OST_Schedules
745 | IfcCostScheduleSCHEDULEOFRATES | OST_Schedules
746 | IfcCostScheduleTENDER | OST_Schedules
747 | IfcCostScheduleUNPRICEDBILLOFQUANTITIES | OST_Schedules
748 | IfcInventory | OST_Schedules
749 | IfcInventoryASSETINVENTORY | OST_Schedules
750 | IfcInventoryFURNITUREINVENTORY | OST_Schedules
751 | IfcInventorySPACEINVENTORY | OST_Schedules
752 | IfcPerformanceHistory | OST_Schedules
753 | IfcAlarm | OST_FireAlarmDevices
754 | IfcAlarm | OST_SecurityDevices
755 | IfcAlarmBELL | OST_SecurityDevices
756 | IfcAlarmBREAKGLASSBUTTON | OST_SecurityDevices
757 | IfcAlarmLIGHT | OST_SecurityDevices
758 | IfcAlarmMANUALPULLBOX | OST_SecurityDevices
759 | IfcAlarmRAILWAYCROCODILE | OST_SecurityDevices
760 | IfcAlarmRAILWAYDETONATOR | OST_SecurityDevices
761 | IfcAlarmSIREN | OST_SecurityDevices
762 | IfcAlarmWHISTLE | OST_SecurityDevices
763 | IfcSite | OST_Site
764 | IfcSite | OST_SitePoint
765 | IfcSite | OST_SitePointBoundary
766 | IfcSite | OST_SiteProperty
767 | IfcSite | OST_SitePropertyLineSegment
768 | IfcSite | OST_SiteRegion
769 | IfcSite | OST_SiteSurface
770 | IfcConveyorSegmentBELTCONVEYOR | OST_SpecialityEquipment
771 | IfcConveyorSegmentBUCKETCONVEYOR | OST_SpecialityEquipment
772 | IfcConveyorSegmentCHUTECONVEYOR | OST_SpecialityEquipment
773 | IfcConveyorSegmentSCREWCONVEYOR | OST_SpecialityEquipment
774 | IfcLiquidTerminalHOSEREEL | OST_SpecialityEquipment
775 | IfcLiquidTerminalLOADINGARM | OST_SpecialityEquipment
776 | IfcStackTerminal | OST_SpecialityEquipment
777 | IfcStackTerminalCOWL | OST_SpecialityEquipment
778 | IfcTankBASIN | OST_SpecialityEquipment
779 | IfcTankBREAKPRESSURE | OST_SpecialityEquipment
780 | IfcTankEXPANSION | OST_SpecialityEquipment
781 | IfcTankFEEDANDEXPANSION | OST_SpecialityEquipment
782 | IfcTankOILRETENTIONTRAY | OST_SpecialityEquipment
783 | IfcTankPRESSUREVESSEL | OST_SpecialityEquipment
784 | IfcTankSTORAGE | OST_SpecialityEquipment
785 | IfcTankVESSEL | OST_SpecialityEquipment
786 | IfcFireSuppressionTerminalSPRINKLER | OST_Sprinklers
787 | IfcFireSuppressionTerminalSPRINKLERDEFLECTOR | OST_Sprinklers
788 | IfcStair | OST_Stairs
789 | IfcStairCURVED_RUN_STAIR | OST_Stairs
790 | IfcStairDOUBLE_RETURN_STAIR | OST_Stairs
791 | IfcStairFlightCURVED | OST_Stairs
792 | IfcStairFlightFREEFORM | OST_Stairs
793 | IfcStairFlightSPIRAL | OST_Stairs
794 | IfcStairFlightSTRAIGHT | OST_Stairs
795 | IfcStairFlightWINDER | OST_Stairs
796 | IfcStairHALF_TURN_STAIR | OST_Stairs
797 | IfcStairHALF_WINDING_STAIR | OST_Stairs
798 | IfcStairLADDER | OST_Stairs
799 | IfcStairQUARTER_TURN_STAIR | OST_Stairs
800 | IfcStairQUARTER_WINDING_STAIR | OST_Stairs
801 | IfcStairSPIRAL_STAIR | OST_Stairs
802 | IfcStairSTRAIGHT_RUN_STAIR | OST_Stairs
803 | IfcStairTHREE_QUARTER_TURN_STAIR | OST_Stairs
804 | IfcStairTHREE_QUARTER_WINDING_STAIR | OST_Stairs
805 | IfcStairTWO_CURVED_RUN_STAIR | OST_Stairs
806 | IfcStairTWO_QUARTER_TURN_STAIR | OST_Stairs
807 | IfcStairTWO_QUARTER_WINDING_STAIR | OST_Stairs
808 | IfcStairTWO_STRAIGHT_RUN_STAIR | OST_Stairs
809 | IfcStairFlight | OST_StairsRuns
810 | IfcMechanicalFastenerANCHORBOLT | OST_StructConnectionAnchors
811 | IfcProjectionElementDEVIATOR | OST_StructConnectionAnchors
812 | IfcProjectionElementBLISTER | OST_StructConnectionAnchors
813 | IfcMechanicalFastenerBOLT | OST_StructConnectionBolts
814 | IfcMechanicalFastenerSCREW | OST_StructConnectionBolts
815 | IfcMechanicalFastenerSHEARCONNECTOR | OST_StructConnectionBolts
816 | IfcMechanicalFastenerSTUDSHEARCONNECTOR | OST_StructConnectionBolts
817 | IfcFastenerGLUE | OST_StructConnectionOthers
818 | IfcFastenerMORTAR | OST_StructConnectionOthers
819 | IfcMechanicalFastenerCHAIN | OST_StructConnectionOthers
820 | IfcMechanicalFastenerCOUPLER | OST_StructConnectionOthers
821 | IfcMechanicalFastenerDOWEL | OST_StructConnectionOthers
822 | IfcMechanicalFastenerNAIL | OST_StructConnectionOthers
823 | IfcMechanicalFastenerNAILPLATE | OST_StructConnectionOthers
824 | IfcMechanicalFastenerRAILFASTENING | OST_StructConnectionOthers
825 | IfcMechanicalFastenerRAILJOINT | OST_StructConnectionOthers
826 | IfcMechanicalFastenerRIVET | OST_StructConnectionOthers
827 | IfcMechanicalFastenerROPE | OST_StructConnectionOthers
828 | IfcMechanicalFastenerSTAPLE | OST_StructConnectionOthers
829 | IfcMemberPLATE | OST_StructConnectionPlates
830 | IfcPlate | OST_StructConnectionPlates
831 | IfcPlateBASE_PLATE | OST_StructConnectionPlates
832 | IfcPlateCOVER_PLATE | OST_StructConnectionPlates
833 | IfcPlateCURTAIN_PANEL | OST_StructConnectionPlates
834 | IfcPlateFLANGE_PLATE | OST_StructConnectionPlates
835 | IfcPlateGUSSET_PLATE | OST_StructConnectionPlates
836 | IfcPlateSHEET | OST_StructConnectionPlates
837 | IfcPlateSPLICE_PLATE | OST_StructConnectionPlates
838 | IfcPlateWEB_PLATE | OST_StructConnectionPlates
839 | IfcStructuralConnection | OST_StructConnections
840 | IfcFastenerWELD | OST_StructConnectionWelds
841 | IfcFastenerWELD | OST_StructWeldLines
842 | IfcColumn | OST_StructuralColumns
843 | IfcColumnCOLUMN | OST_StructuralColumns
844 | IfcColumnPIERSTEM | OST_StructuralColumns
845 | IfcColumnPIERSTEM_SEGMENT | OST_StructuralColumns
846 | IfcColumnPILASTER | OST_StructuralColumns
847 | IfcColumnSTANDCOLUMN | OST_StructuralColumns
848 | IfcColumn | OST_Columns
849 | IfcColumnCOLUMN | OST_Columns
850 | IfcColumnPIERSTEM | OST_Columns
851 | IfcColumnPIERSTEM_SEGMENT | OST_Columns
852 | IfcColumnPILASTER | OST_Columns
853 | IfcColumnSTANDCOLUMN | OST_Columns
854 | IfcCaissonFoundation | OST_StructuralFoundation
855 | IfcCaissonFoundationCAISSON | OST_StructuralFoundation
856 | IfcCaissonFoundationWELL | OST_StructuralFoundation
857 | IfcDeepFoundation | OST_StructuralFoundation
858 | IfcFooting | OST_StructuralFoundation
859 | IfcFootingCAISSON_FOUNDATION | OST_StructuralFoundation
860 | IfcFootingFOOTING_BEAM | OST_StructuralFoundation
861 | IfcFootingPAD_FOOTING | OST_StructuralFoundation
862 | IfcFootingPILE_CAP | OST_StructuralFoundation
863 | IfcFootingSTRIP_FOOTING | OST_StructuralFoundation
864 | IfcPile | OST_StructuralFoundation
865 | IfcPileBORED | OST_StructuralFoundation
866 | IfcPileCOHESION | OST_StructuralFoundation
867 | IfcPileDRIVEN | OST_StructuralFoundation
868 | IfcPileFRICTION | OST_StructuralFoundation
869 | IfcPileJETGROUTING | OST_StructuralFoundation
870 | IfcPileSUPPORT | OST_StructuralFoundation
871 | IfcBeam | OST_StructuralFraming
872 | IfcBeamBEAM | OST_StructuralFraming
873 | IfcBeamDIAPHRAGM | OST_StructuralFraming
874 | IfcBeamEDGEBEAM | OST_StructuralFraming
875 | IfcBeamGIRDER_SEGMENT | OST_StructuralFraming
876 | IfcBeamHATSTONE | OST_StructuralFraming
877 | IfcBeamHOLLOWCORE | OST_StructuralFraming
878 | IfcBeamLINTEL | OST_StructuralFraming
879 | IfcBeamPIERCAP | OST_StructuralFraming
880 | IfcBeamSPANDREL | OST_StructuralFraming
881 | IfcBeamT_BEAM | OST_StructuralFraming
882 | IfcMemberARCH_SEGMENT | OST_StructuralFraming
883 | IfcMemberBRACE | OST_StructuralFraming
884 | IfcMemberCHORD | OST_StructuralFraming
885 | IfcMemberMULLION | OST_StructuralFraming
886 | IfcMemberPOST | OST_StructuralFraming
887 | IfcMemberRAFTER | OST_StructuralFraming
888 | IfcMemberSTRINGER | OST_StructuralFraming
889 | IfcMemberSTRUCTURALCABLE | OST_StructuralFraming
890 | IfcMemberSTRUT | OST_StructuralFraming
891 | IfcMemberSTUD | OST_StructuralFraming
892 | IfcMemberSUSPENDER | OST_StructuralFraming
893 | IfcMemberTIEBAR | OST_StructuralFraming
894 | IfcBeamCORNICE | OST_StructuralFraming
895 | IfcBeamCORNICE | OST_EdgeSlab
896 | IfcMember | OST_StructuralFraming
897 | IfcMember | OST_Purlin
898 | IfcMember | OST_StructConnectionPlates
899 | IfcMemberMEMBER | OST_StructuralFraming
900 | IfcMemberMEMBER | OST_Purlin
901 | IfcMemberMEMBER | OST_StructConnectionPlates
902 | IfcElementAssemblySUPPORTINGASSEMBLY | OST_StructuralFramingSystem
903 | IfcMemberSTIFFENING_RIB | OST_StructuralStiffener
904 | IfcPlateSTIFFENER_PLATE | OST_StructuralStiffener
905 | IfcTendon | OST_StructuralTendons
906 | IfcTendonAnchor | OST_StructuralTendons
907 | IfcTendonAnchorCOUPLER | OST_StructuralTendons
908 | IfcTendonAnchorFIXED_END | OST_StructuralTendons
909 | IfcTendonAnchorTENSIONING_END | OST_StructuralTendons
910 | IfcTendonBAR | OST_StructuralTendons
911 | IfcTendonCOATED | OST_StructuralTendons
912 | IfcTendonConduitCOUPLER | OST_StructuralTendons
913 | IfcTendonConduitDIABOLO | OST_StructuralTendons
914 | IfcTendonConduitDUCT | OST_StructuralTendons
915 | IfcTendonConduitGROUTING_DUCT | OST_StructuralTendons
916 | IfcTendonConduitTRUMPET | OST_StructuralTendons
917 | IfcTendonSTRAND | OST_StructuralTendons
918 | IfcTendonWIRE | OST_StructuralTendons
919 | IfcSurfaceFeatureSYMBOLMARKING | OST_Tags
920 | IfcSurfaceFeatureTAG | OST_Tags
921 | IfcMobileTelecommunicationsAppliance | OST_TelephoneDevices
922 | IfcMobileTelecommunicationsApplianceACCESSPOINT | OST_TelephoneDevices
923 | IfcMobileTelecommunicationsApplianceBASEBANDUNIT | OST_TelephoneDevices
924 | IfcMobileTelecommunicationsApplianceBASETRANSCEIVE | OST_TelephoneDevices
925 | IfcMobileTelecommunicationsApplianceE_UTRAN_NODE_B | OST_TelephoneDevices
926 | IfcMobileTelecommunicationsApplianceGATEWAY_GPRS_S | OST_TelephoneDevices
927 | IfcMobileTelecommunicationsApplianceMASTERUNIT | OST_TelephoneDevices
928 | IfcMobileTelecommunicationsApplianceMOBILESWITCHIN | OST_TelephoneDevices
929 | IfcMobileTelecommunicationsApplianceMSCSERVER | OST_TelephoneDevices
930 | IfcMobileTelecommunicationsAppliancePACKETCONTROLU | OST_TelephoneDevices
931 | IfcMobileTelecommunicationsApplianceREMOTERADIOUNI | OST_TelephoneDevices
932 | IfcMobileTelecommunicationsApplianceREMOTEUNIT | OST_TelephoneDevices
933 | IfcMobileTelecommunicationsApplianceSERVICE_GPRS_S | OST_TelephoneDevices
934 | IfcMobileTelecommunicationsApplianceSUBSCRIBERSERV | OST_TelephoneDevices
935 | IfcOutletTELEPHONEOUTLET | OST_TelephoneDevices
936 | IfcMemberCOLLAR | OST_StructConnectionOthers
937 | IfcMemberSTAY_CABLE | OST_StructuralTendons
938 | IfcMemberSUSPENSION_CABLE | OST_StructuralTendons
939 | IfcEarthworksCut | OST_Toposolid
940 | IfcEarthworksCutBASE_EXCAVATION | OST_Toposolid
941 | IfcEarthworksCutCUT | OST_Toposolid
942 | IfcEarthworksCutDREDGING | OST_Toposolid
943 | IfcEarthworksCutEXCAVATION | OST_Toposolid
944 | IfcEarthworksCutOVEREXCAVATION | OST_Toposolid
945 | IfcEarthworksCutPAVEMENTMILLING | OST_Toposolid
946 | IfcEarthworksCutSTEPEXCAVATION | OST_Toposolid
947 | IfcEarthworksCutTOPSOILREMOVAL | OST_Toposolid
948 | IfcEarthworksCutTRENCH | OST_Toposolid
949 | IfcEarthworksElement | OST_Toposolid
950 | IfcEarthworksFill | OST_Toposolid
951 | IfcEarthworksFillBACKFILL | OST_Toposolid
952 | IfcEarthworksFillCOUNTERWEIGHT | OST_Toposolid
953 | IfcEarthworksFillEMBANKMENT | OST_Toposolid
954 | IfcEarthworksFillSLOPEFILL | OST_Toposolid
955 | IfcEarthworksFillSUBGRADE | OST_Toposolid
956 | IfcEarthworksFillSUBGRADEBED | OST_Toposolid
957 | IfcEarthworksFillTRANSITIONSECTION | OST_Toposolid
958 | IfcFeatureElementAddition | OST_Toposolid
959 | IfcFeatureElementSubtraction | OST_Toposolid
960 | IfcGeographicElement | OST_Toposolid
961 | IfcGeographicElementSOIL_BORING_POINT | OST_Toposolid
962 | IfcGeographicElementTERRAIN | OST_Toposolid
963 | IfcGeographicElementVEGETATION | OST_Toposolid
964 | IfcGeomodel | OST_Toposolid
965 | IfcGeoslice | OST_Toposolid
966 | IfcGeotechnicalAssembly | OST_Toposolid
967 | IfcReinforcedSoil | OST_Toposolid
968 | IfcReinforcedSoilDYNAMICALLYCOMPACTED | OST_Toposolid
969 | IfcReinforcedSoilGROUTED | OST_Toposolid
970 | IfcReinforcedSoilREPLACED | OST_Toposolid
971 | IfcReinforcedSoilROLLERCOMPACTED | OST_Toposolid
972 | IfcReinforcedSoilSURCHARGEPRELOADED | OST_Toposolid
973 | IfcReinforcedSoilVERTICALLYDRAINED | OST_Toposolid
974 | IfcGeotechnicalStratum | OST_ToposolidSubstrate
975 | IfcGeotechnicalStratumSOLID | OST_ToposolidSubstrate
976 | IfcGeotechnicalStratumVOID | OST_ToposolidSubstrate
977 | IfcGeotechnicalStratumWATER | OST_ToposolidSubstrate
978 | IfcBridgeTRUSS | OST_Truss
979 | IfcElementAssemblyCROSS_BRACING | OST_TrussWeb
980 | IfcElementAssemblyTRUSS | OST_TrussWeb
981 | IfcVibrationDamper | OST_VibrationDampers
982 | IfcVibrationDamperAXIAL_YIELD | OST_VibrationDampers
983 | IfcVibrationDamperBENDING_YIELD | OST_VibrationDampers
984 | IfcVibrationDamperFRICTION | OST_VibrationDampers
985 | IfcVibrationDamperRUBBER | OST_VibrationDampers
986 | IfcVibrationDamperSHEAR_YIELD | OST_VibrationDampers
987 | IfcVibrationDamperVISCOUS | OST_VibrationDampers
988 | IfcVibrationIsolatorBASE | OST_VibrationDampers
989 | IfcVibrationIsolatorCOMPRESSION | OST_VibrationDampers
990 | IfcVibrationIsolatorSPRING | OST_VibrationDampers
991 | IfcVibrationIsolator | OST_VibrationIsolators
992 | IfcWall | OST_Walls
993 | IfcWallELEMENTEDWALL | OST_Walls
994 | IfcWallMOVABLE | OST_Walls
995 | IfcWallPARAPET | OST_Walls
996 | IfcWallPARTITIONING | OST_Walls
997 | IfcWallPLUMBINGWALL | OST_Walls
998 | IfcWallPOLYGONAL | OST_Walls
999 | IfcWallRETAININGWALL | OST_Walls
1000 | IfcWallSHEAR | OST_Walls
1001 | IfcWallSOLIDWALL | OST_Walls
1002 | IfcWallSTANDARD | OST_Walls
1003 | IfcWallWAVEWALL | OST_Walls
1004 | IfcCoveringTOPPING | OST_WallsFinish1
1005 | IfcCoveringTOPPING | OST_WallsFinish2
1006 | IfcCoveringWRAPPING | OST_WallsFinish1
1007 | IfcCoveringWRAPPING | OST_WallsFinish2
1008 | IfcShadingDevice | OST_Windows
1009 | IfcWindow | OST_Windows
1010 | IfcWindowLIGHTDOME | OST_Windows
1011 | IfcWindowSKYLIGHT | OST_Windows
1012 | IfcWindowWINDOW | OST_Windows

## OST
OST_AbutmentFoundations | OST_AbutmentFoundations
OST_AbutmentFoundationTags | OST_AbutmentFoundationTags
OST_AbutmentPiles | OST_AbutmentPiles
OST_AbutmentPileTags | OST_AbutmentPileTags
OST_AbutmentWalls | OST_AbutmentWalls
OST_AbutmentWallTags | OST_AbutmentWallTags
OST_AdaptivePoints | OST_AdaptivePoints
OST_AdaptivePoints_HiddenLines | OST_AdaptivePoints_HiddenLines
OST_AdaptivePoints_Lines | OST_AdaptivePoints_Lines
OST_AdaptivePoints_Planes | OST_AdaptivePoints_Planes
OST_AdaptivePoints_Points | OST_AdaptivePoints_Points
OST_Alignments | OST_Alignments
OST_AlignmentsTags | OST_AlignmentsTags
OST_AlignmentStationLabels | OST_AlignmentStationLabels
OST_AlignmentStationLabelSets | OST_AlignmentStationLabelSets
OST_AlwaysExcludedInAllViews | OST_AlwaysExcludedInAllViews
OST_Analemma | OST_Analemma
OST_AnalysisDisplayStyle | OST_AnalysisDisplayStyle
OST_AnalysisResults | OST_AnalysisResults
OST_AnalyticalMember | OST_AnalyticalMember
OST_AnalyticalMemberCrossSection | OST_AnalyticalMemberCrossSection
OST_AnalyticalMemberLocalCoordSys | OST_AnalyticalMemberLocalCoordSys
OST_AnalyticalMemberTags | OST_AnalyticalMemberTags
OST_AnalyticalNodes | OST_AnalyticalNodes
OST_AnalyticalNodes_Lines | OST_AnalyticalNodes_Lines
OST_AnalyticalNodes_Planes | OST_AnalyticalNodes_Planes
OST_AnalyticalNodes_Points | OST_AnalyticalNodes_Points
OST_AnalyticalOpening | OST_AnalyticalOpening
OST_AnalyticalOpeningTags | OST_AnalyticalOpeningTags
OST_AnalyticalPanel | OST_AnalyticalPanel
OST_AnalyticalPanelLocalCoordSys | OST_AnalyticalPanelLocalCoordSys
OST_AnalyticalPanelTags | OST_AnalyticalPanelTags
OST_AnalyticalPipeConnectionLineSymbol | OST_AnalyticalPipeConnectionLineSymbol
OST_AnalyticalPipeConnections | OST_AnalyticalPipeConnections
OST_AnalyticalRigidLinks | OST_AnalyticalRigidLinks
OST_AnalyticSpaces | OST_AnalyticSpaces
OST_AnalyticSurfaces | OST_AnalyticSurfaces
OST_AnnotationCrop | OST_AnnotationCrop
OST_AnnotationCropSpecial | OST_AnnotationCropSpecial
OST_AppearanceAsset | OST_AppearanceAsset
OST_ApproachSlabs | OST_ApproachSlabs
OST_ApproachSlabTags | OST_ApproachSlabTags
OST_ArcWallRectOpening | OST_ArcWallRectOpening
OST_AreaColorFill | OST_AreaColorFill
OST_AreaInteriorFill | OST_AreaInteriorFill
OST_AreaInteriorFillVisibility | OST_AreaInteriorFillVisibility
OST_AreaLoads | OST_AreaLoads
OST_AreaLoadTags | OST_AreaLoadTags
OST_AreaPolylines | OST_AreaPolylines
OST_AreaReference | OST_AreaReference
OST_AreaReferenceVisibility | OST_AreaReferenceVisibility
OST_AreaRein | OST_AreaRein
OST_AreaReinBoundary | OST_AreaReinBoundary
OST_AreaReinSketchOverride | OST_AreaReinSketchOverride
OST_AreaReinSpanSymbol | OST_AreaReinSpanSymbol
OST_AreaReinTags | OST_AreaReinTags
OST_AreaReinXVisibility | OST_AreaReinXVisibility
OST_AreaReport_Arc_Minus | OST_AreaReport_Arc_Minus
OST_AreaReport_Arc_Plus | OST_AreaReport_Arc_Plus
OST_AreaReport_Boundary | OST_AreaReport_Boundary
OST_AreaReport_Triangle | OST_AreaReport_Triangle
OST_Areas | OST_Areas
OST_AreaSchemeLines | OST_AreaSchemeLines
OST_AreaSchemes | OST_AreaSchemes
OST_AreaTags | OST_AreaTags
OST_Assemblies | OST_Assemblies
OST_AssemblyOrigin | OST_AssemblyOrigin
OST_AssemblyOrigin_Lines | OST_AssemblyOrigin_Lines
OST_AssemblyOrigin_Planes | OST_AssemblyOrigin_Planes
OST_AssemblyOrigin_Points | OST_AssemblyOrigin_Points
OST_AssemblyTags | OST_AssemblyTags
OST_AudioVisualDevices | OST_AudioVisualDevices
OST_AudioVisualDevicesHiddenLines | OST_AudioVisualDevicesHiddenLines
OST_AudioVisualDeviceTags | OST_AudioVisualDeviceTags
OST_Automatic | OST_Automatic
OST_AxisOfRotation | OST_AxisOfRotation
OST_AxisX | OST_AxisX
OST_AxisY | OST_AxisY
OST_AxisZ | OST_AxisZ
OST_BasePointAxisX | OST_BasePointAxisX
OST_BasePointAxisY | OST_BasePointAxisY
OST_BasePointAxisZ | OST_BasePointAxisZ
OST_BeamAnalytical | OST_BeamAnalytical
OST_BeamAnalyticalTags | OST_BeamAnalyticalTags
OST_BeamEndSegment | OST_BeamEndSegment
OST_BeamLocalCoordSys | OST_BeamLocalCoordSys
OST_BeamStartSegment | OST_BeamStartSegment
OST_BeamSystemTags | OST_BeamSystemTags
OST_Blocks | OST_Blocks
OST_BoundaryConditions | OST_BoundaryConditions
OST_BraceAnalytical | OST_BraceAnalytical
OST_BraceAnalyticalTags | OST_BraceAnalyticalTags
OST_BraceEndSegment | OST_BraceEndSegment
OST_BraceLocalCoordSys | OST_BraceLocalCoordSys
OST_BraceStartSegment | OST_BraceStartSegment
OST_BranchPanelScheduleTemplates | OST_BranchPanelScheduleTemplates
OST_BridgeAbutmentHiddenLines | OST_BridgeAbutmentHiddenLines
OST_BridgeAbutments | OST_BridgeAbutments
OST_BridgeAbutmentTags | OST_BridgeAbutmentTags
OST_BridgeArches | OST_BridgeArches
OST_BridgeArchHiddenLines2021_Deprecated | OST_BridgeArchHiddenLines2021_Deprecated
OST_BridgeArchTags | OST_BridgeArchTags
OST_BridgeBearingHiddenLines | OST_BridgeBearingHiddenLines
OST_BridgeBearings | OST_BridgeBearings
OST_BridgeBearingTags | OST_BridgeBearingTags
OST_BridgeCableHiddenLines2021_Deprecated | OST_BridgeCableHiddenLines2021_Deprecated
OST_BridgeCables | OST_BridgeCables
OST_BridgeCableTags | OST_BridgeCableTags
OST_BridgeDeckHiddenLines | OST_BridgeDeckHiddenLines
OST_BridgeDecks | OST_BridgeDecks
OST_BridgeDeckTags | OST_BridgeDeckTags
OST_BridgeFoundationHiddenLines2021_Deprecated | OST_BridgeFoundationHiddenLines2021_Deprecated
OST_BridgeFoundations | OST_BridgeFoundations
OST_BridgeFoundationTags | OST_BridgeFoundationTags
OST_BridgeFraming | OST_BridgeFraming
OST_BridgeFramingCrossBracing | OST_BridgeFramingCrossBracing
OST_BridgeFramingCrossBracingTags | OST_BridgeFramingCrossBracingTags
OST_BridgeFramingDiaphragms | OST_BridgeFramingDiaphragms
OST_BridgeFramingDiaphragmTags | OST_BridgeFramingDiaphragmTags
OST_BridgeFramingHiddenLines | OST_BridgeFramingHiddenLines
OST_BridgeFramingTags | OST_BridgeFramingTags
OST_BridgeFramingTrusses | OST_BridgeFramingTrusses
OST_BridgeFramingTrussTags | OST_BridgeFramingTrussTags
OST_BridgeGirderHiddenLines2021_Deprecated | OST_BridgeGirderHiddenLines2021_Deprecated
OST_BridgeGirders | OST_BridgeGirders
OST_BridgeGirderTags | OST_BridgeGirderTags
OST_BridgePierHiddenLines | OST_BridgePierHiddenLines
OST_BridgePiers | OST_BridgePiers
OST_BridgePierTags | OST_BridgePierTags
OST_BridgeTowerHiddenLines2021_Deprecated | OST_BridgeTowerHiddenLines2021_Deprecated
OST_BridgeTowers | OST_BridgeTowers
OST_BridgeTowerTags | OST_BridgeTowerTags
OST_BrokenSectionLine | OST_BrokenSectionLine
OST_BuildingPad | OST_BuildingPad
OST_CableTray | OST_CableTray
OST_CableTrayCenterLine | OST_CableTrayCenterLine
OST_CableTrayDrop | OST_CableTrayDrop
OST_CableTrayFitting | OST_CableTrayFitting
OST_CableTrayFittingCenterLine | OST_CableTrayFittingCenterLine
OST_CableTrayFittingTags | OST_CableTrayFittingTags
OST_CableTrayRiseDrop | OST_CableTrayRiseDrop
OST_CableTrayRun | OST_CableTrayRun
OST_CableTrayTags | OST_CableTrayTags
OST_Cage | OST_Cage
OST_CalloutBoundary | OST_CalloutBoundary
OST_CalloutHeads | OST_CalloutHeads
OST_CalloutLeaderLine | OST_CalloutLeaderLine
OST_Callouts | OST_Callouts
OST_Camera_Lines | OST_Camera_Lines
OST_Cameras | OST_Cameras
OST_Casework | OST_Casework
OST_CaseworkHiddenLines | OST_CaseworkHiddenLines
OST_CaseworkTags | OST_CaseworkTags
OST_Catalogs | OST_Catalogs
OST_CeilingOpening | OST_CeilingOpening
OST_Ceilings | OST_Ceilings
OST_CeilingsCut | OST_CeilingsCut
OST_CeilingsCutPattern | OST_CeilingsCutPattern
OST_CeilingsDefault | OST_CeilingsDefault
OST_CeilingsFinish1 | OST_CeilingsFinish1
OST_CeilingsFinish2 | OST_CeilingsFinish2
OST_CeilingsHiddenLines | OST_CeilingsHiddenLines
OST_CeilingsInsulation | OST_CeilingsInsulation
OST_CeilingsMembrane | OST_CeilingsMembrane
OST_CeilingsProjection | OST_CeilingsProjection
OST_CeilingsStructure | OST_CeilingsStructure
OST_CeilingsSubstrate | OST_CeilingsSubstrate
OST_CeilingsSurfacePattern | OST_CeilingsSurfacePattern
OST_CeilingTags | OST_CeilingTags
OST_CenterLines | OST_CenterLines
OST_CLines | OST_CLines
OST_CloudLines | OST_CloudLines
OST_ColorFillLegends | OST_ColorFillLegends
OST_ColorFillSchema | OST_ColorFillSchema
OST_Columns | OST_ColumnAnalytical
OST_ColumnAnalytical | OST_ColumnAnalyticalGeometry
OST_ColumnAnalyticalGeometry | OST_ColumnAnalyticalRigidLinks
OST_ColumnAnalyticalRigidLinks | OST_ColumnAnalyticalTags
OST_ColumnAnalyticalTags | OST_ColumnEndSegment
OST_ColumnEndSegment | OST_ColumnLocalCoordSys
OST_ColumnLocalCoordSys | OST_ColumnOpening
OST_ColumnOpening | OST_Columns
OST_Columns | OST_ColumnsHiddenLines
OST_ColumnsHiddenLines | OST_ColumnStartSegment
OST_ColumnStartSegment | OST_ColumnTags
OST_ColumnTags | OST_CommunicationDevices
OST_CommunicationDevices | OST_CommunicationDeviceTags
OST_CommunicationDeviceTags | OST_CompassInner
OST_CompassInner | OST_CompassOuter
OST_CompassOuter | OST_CompassPrimaryMonth
OST_CompassPrimaryMonth | OST_CompassSecondaryMonth
OST_CompassSecondaryMonth | OST_CompassSection
OST_CompassSection | OST_CompassSectionFilled
OST_CompassSectionFilled | OST_ComponentRepeater
OST_ComponentRepeater | OST_ComponentRepeaterSlot
OST_ComponentRepeaterSlot | OST_Conduit
OST_Conduit | OST_ConduitCenterLine
OST_ConduitCenterLine | OST_ConduitDrop
OST_ConduitDrop | OST_ConduitFitting
OST_ConduitFitting | OST_ConduitFittingCenterLine
OST_ConduitFittingCenterLine | OST_ConduitFittingTags
OST_ConduitFittingTags | OST_ConduitRiseDrop
OST_ConduitRiseDrop | OST_ConduitRun
OST_ConduitRun | OST_ConduitStandards
OST_ConduitStandards | OST_ConduitTags
OST_ConduitTags | OST_ConnectorElem
OST_ConnectorElem | OST_ConnectorElemXAxis
OST_ConnectorElemXAxis | OST_ConnectorElemYAxis
OST_ConnectorElemYAxis | OST_ConnectorElemZAxis
OST_ConnectorElemZAxis | OST_Constraints
OST_Constraints | OST_ContourLabels
OST_ContourLabels | OST_ControlAxisX
OST_ControlAxisX | OST_ControlAxisY
OST_ControlAxisY | OST_ControlAxisZ
OST_ControlAxisZ | OST_ControlLocal
OST_ControlLocal | OST_CoordinateSystem
OST_CoordinateSystem | OST_Coordination_Model
OST_Coordination_Model | OST_Cornices
OST_Cornices | OST_Coupler
OST_Coupler | OST_CouplerHiddenLines
OST_CouplerHiddenLines | OST_CouplerTags
OST_CouplerTags | OST_CoverType
OST_CoverType | OST_CropBoundary
OST_CropBoundary | OST_CropBoundarySpecial
OST_CropBoundarySpecial | OST_Curtain_Systems
OST_Curtain_Systems | OST_CurtainGrids
OST_CurtainGrids | OST_CurtainGridsCurtaSystem
OST_CurtainGridsCurtaSystem | OST_CurtainGridsRoof
OST_CurtainGridsRoof | OST_CurtainGridsSystem
OST_CurtainGridsSystem | OST_CurtainGridsWall
OST_CurtainGridsWall | OST_CurtainWallMullions
OST_CurtainWallMullions | OST_CurtainWallMullionsCut
OST_CurtainWallMullionsCut | OST_CurtainWallMullionsHiddenLines
OST_CurtainWallMullionsHiddenLines | OST_CurtainWallMullionTags
OST_CurtainWallMullionTags | OST_CurtainWallPanels
OST_CurtainWallPanels | OST_CurtainWallPanelsHiddenLines
OST_CurtainWallPanelsHiddenLines | OST_CurtainWallPanelTags
OST_CurtainWallPanelTags | OST_CurtaSystem
OST_CurtaSystem | OST_CurtaSystemFaceManager
OST_CurtaSystemFaceManager | OST_CurtaSystemHiddenLines
OST_CurtaSystemHiddenLines | OST_CurtaSystemTags
OST_CurtaSystemTags | OST_Curves
OST_Curves | OST_CurvesMediumLines
OST_CurvesMediumLines | OST_CurvesThinLines
OST_CurvesThinLines | OST_CurvesWideLines
OST_CurvesWideLines | OST_CutOutlines
OST_CutOutlines | OST_DataDevices
OST_DataDevices | OST_DataDeviceTags
OST_DataDeviceTags | OST_DataExchanges
OST_DataExchanges | OST_DataPanelScheduleTemplates
OST_DataPanelScheduleTemplates | OST_DecalElement
OST_DecalElement | OST_DecalType
OST_DecalType | OST_DemolishedLines
OST_DemolishedLines | OST_DesignOptions
OST_DesignOptions | OST_DesignOptionSets
OST_DesignOptionSets | OST_DetailComponents
OST_DetailComponents | OST_DetailComponentsHiddenLines
OST_DetailComponentsHiddenLines | OST_DetailComponentTags
OST_DetailComponentTags | OST_Dimensions
OST_Dimensions | OST_DimLockControlLeader
OST_DimLockControlLeader | OST_DirectionEdgeLines
OST_DirectionEdgeLines | OST_DisplacementElements
OST_DisplacementElements | OST_DisplacementPath
OST_DisplacementPath | OST_DividedPath
OST_DividedPath | OST_DividedSurface
OST_DividedSurface | OST_DividedSurface_DiscardedDivisionLines
OST_DividedSurface_DiscardedDivisionLines | OST_DividedSurface_Gridlines
OST_DividedSurface_Gridlines | OST_DividedSurface_Nodes
OST_DividedSurface_Nodes | OST_DividedSurface_PatternFill
OST_DividedSurface_PatternFill | OST_DividedSurface_PatternLines
OST_DividedSurface_PatternLines | OST_DividedSurface_PreDividedSurface
OST_DividedSurface_PreDividedSurface | OST_DividedSurface_TransparentFace
OST_DividedSurface_TransparentFace | OST_DividedSurfaceBelt
OST_DividedSurfaceBelt | OST_DivisionProfile
OST_DivisionProfile | OST_DivisionRules
OST_DivisionRules | OST_Divisions
OST_Divisions | OST_Doors
OST_Doors | OST_DoorsFrameMullionCut
OST_DoorsFrameMullionCut | OST_DoorsFrameMullionProjection
OST_DoorsFrameMullionProjection | OST_DoorsGlassCut
OST_DoorsGlassCut | OST_DoorsGlassProjection
OST_DoorsGlassProjection | OST_DoorsHiddenLines
OST_DoorsHiddenLines | OST_DoorsOpeningCut
OST_DoorsOpeningCut | OST_DoorsOpeningProjection
OST_DoorsOpeningProjection | OST_DoorsPanelCut
OST_DoorsPanelCut | OST_DoorsPanelProjection
OST_DoorsPanelProjection | OST_DoorTags
OST_DoorTags | OST_DormerOpeningIncomplete
OST_DormerOpeningIncomplete | OST_DSR_ArrowHeadStyleId
OST_DSR_ArrowHeadStyleId | OST_DSR_CenterlinePatternCatId
OST_DSR_CenterlinePatternCatId | OST_DSR_CenterlineTickMarkStyleId
OST_DSR_CenterlineTickMarkStyleId | OST_DSR_DimStyleHeavyEndCategoryId
OST_DSR_DimStyleHeavyEndCategoryId | OST_DSR_DimStyleHeavyEndCatId
OST_DSR_DimStyleHeavyEndCatId | OST_DSR_DimStyleTickCategoryId
OST_DSR_DimStyleTickCategoryId | OST_DSR_InteriorTickMarkStyleId
OST_DSR_InteriorTickMarkStyleId | OST_DSR_LeaderTickMarkStyleId
OST_DSR_LeaderTickMarkStyleId | OST_DSR_LineAndTextAttrCategoryId
OST_DSR_LineAndTextAttrCategoryId | OST_DSR_LineAndTextAttrFontId
OST_DSR_LineAndTextAttrFontId | OST_DuctAccessory
OST_DuctAccessory | OST_DuctAccessoryTags
OST_DuctAccessoryTags | OST_DuctColorFillLegends
OST_DuctColorFillLegends | OST_DuctColorFills
OST_DuctColorFills | OST_DuctCurves
OST_DuctCurves | OST_DuctCurvesCenterLine
OST_DuctCurvesCenterLine | OST_DuctCurvesContour
OST_DuctCurvesContour | OST_DuctCurvesDrop
OST_DuctCurvesDrop | OST_DuctCurvesInsulation
OST_DuctCurvesInsulation | OST_DuctCurvesLining
OST_DuctCurvesLining | OST_DuctCurvesRiseDrop
OST_DuctCurvesRiseDrop | OST_DuctFitting
OST_DuctFitting | OST_DuctFittingCenterLine
OST_DuctFittingCenterLine | OST_DuctFittingInsulation
OST_DuctFittingInsulation | OST_DuctFittingLining
OST_DuctFittingLining | OST_DuctFittingTags
OST_DuctFittingTags | OST_DuctInsulations
OST_DuctInsulations | OST_DuctInsulationsTags
OST_DuctInsulationsTags | OST_DuctLinings
OST_DuctLinings | OST_DuctLiningsTags
OST_DuctLiningsTags | OST_DuctSystem
OST_DuctSystem | OST_DuctSystem_Reference
OST_DuctSystem_Reference | OST_DuctSystem_Reference_Visibility
OST_DuctSystem_Reference_Visibility | OST_DuctTags
OST_DuctTags | OST_DuctTerminal
OST_DuctTerminal | OST_DuctTerminalTags
OST_DuctTerminalTags | OST_EAConstructions
OST_EAConstructions | OST_EdgeSlab
OST_EdgeSlab | OST_EditCutProfile
OST_EditCutProfile | OST_ElecDistributionSys
OST_ElecDistributionSys | OST_ELECTRICAL_AreaBasedLoads_Boundary
OST_ELECTRICAL_AreaBasedLoads_Boundary | OST_ELECTRICAL_AreaBasedLoads_ColorFill_Obsolete
OST_ELECTRICAL_AreaBasedLoads_ColorFill_Obsolete | OST_ELECTRICAL_AreaBasedLoads_InteriorFill
OST_ELECTRICAL_AreaBasedLoads_InteriorFill | OST_ELECTRICAL_AreaBasedLoads_InteriorFill_Visibility
OST_ELECTRICAL_AreaBasedLoads_InteriorFill_Visibility | OST_ELECTRICAL_AreaBasedLoads_Reference
OST_ELECTRICAL_AreaBasedLoads_Reference | OST_ELECTRICAL_AreaBasedLoads_Reference_Visibility
OST_ELECTRICAL_AreaBasedLoads_Reference_Visibility | OST_ELECTRICAL_AreaBasedLoads_Tags
OST_ELECTRICAL_AreaBasedLoads_Tags | OST_ElectricalAnalyticalFeeder
OST_ElectricalAnalyticalFeeder | OST_ElectricalAnalyticalTransformer
OST_ElectricalAnalyticalTransformer | OST_ElectricalCircuit
OST_ElectricalCircuit | OST_ElectricalCircuitNaming
OST_ElectricalCircuitNaming | OST_ElectricalCircuitTags
OST_ElectricalCircuitTags | OST_ElectricalConnector
OST_ElectricalConnector | OST_ElectricalConnectorTags
OST_ElectricalConnectorTags | OST_ElectricalDemandFactor
OST_ElectricalDemandFactor | OST_ElectricalDemandFactorDefinitions
OST_ElectricalDemandFactorDefinitions | OST_ElectricalEquipment
OST_ElectricalEquipment | OST_ElectricalEquipmentHiddenLines
OST_ElectricalEquipmentHiddenLines | OST_ElectricalEquipmentTags
OST_ElectricalEquipmentTags | OST_ElectricalFixtures
OST_ElectricalFixtures | OST_ElectricalFixturesHiddenLines
OST_ElectricalFixturesHiddenLines | OST_ElectricalFixtureTags
OST_ElectricalFixtureTags | OST_ElectricalInternalCircuits
OST_ElectricalInternalCircuits | OST_ElectricalLoadCase
OST_ElectricalLoadCase | OST_ElectricalLoadClassifications
OST_ElectricalLoadClassifications | OST_ElectricalLoadSet
OST_ElectricalLoadSet | OST_ElectricalLoadZoneInstance
OST_ElectricalLoadZoneInstance | OST_ElectricalLoadZoneType
OST_ElectricalLoadZoneType | OST_ElectricalPowerSource
OST_ElectricalPowerSource | OST_ElectricalVoltage
OST_ElectricalVoltage | OST_ElectricalZoneEquipment_Obsolete
OST_ElectricalZoneEquipment_Obsolete | OST_Elev
OST_Elev | OST_ElevationMarks
OST_ElevationMarks | OST_Entourage
OST_Entourage | OST_EntourageHiddenLines
OST_EntourageHiddenLines | OST_EntourageTags
OST_EntourageTags | OST_EPS_Demolished
OST_EPS_Demolished | OST_EPS_Existing
OST_EPS_Existing | OST_EPS_Future
OST_EPS_Future | OST_EPS_New
OST_EPS_New | OST_EPS_Temporary
OST_EPS_Temporary | OST_ExpansionJointHiddenLines
OST_ExpansionJointHiddenLines | OST_ExpansionJoints
OST_ExpansionJoints | OST_ExpansionJointTags
OST_ExpansionJointTags | OST_Extrusions
OST_Extrusions | OST_FabricAreaBoundary
OST_FabricAreaBoundary | OST_FabricAreas
OST_FabricAreas | OST_FabricAreaSketchEnvelopeLines
OST_FabricAreaSketchEnvelopeLines | OST_FabricAreaSketchSheetsLines
OST_FabricAreaSketchSheetsLines | OST_FabricAreaTags
OST_FabricAreaTags | OST_FabricationContainment
OST_FabricationContainment | OST_FabricationContainmentCenterLine
OST_FabricationContainmentCenterLine | OST_FabricationContainmentDrop
OST_FabricationContainmentDrop | OST_FabricationContainmentRise
OST_FabricationContainmentRise | OST_FabricationContainmentSymbology
OST_FabricationContainmentSymbology | OST_FabricationContainmentTags
OST_FabricationContainmentTags | OST_FabricationDuctwork
OST_FabricationDuctwork | OST_FabricationDuctworkCenterLine
OST_FabricationDuctworkCenterLine | OST_FabricationDuctworkDrop
OST_FabricationDuctworkDrop | OST_FabricationDuctworkInsulation
OST_FabricationDuctworkInsulation | OST_FabricationDuctworkLining
OST_FabricationDuctworkLining | OST_FabricationDuctworkRise
OST_FabricationDuctworkRise | OST_FabricationDuctworkStiffeners
OST_FabricationDuctworkStiffeners | OST_FabricationDuctworkStiffenerTags
OST_FabricationDuctworkStiffenerTags | OST_FabricationDuctworkSymbology
OST_FabricationDuctworkSymbology | OST_FabricationDuctworkTags
OST_FabricationDuctworkTags | OST_FabricationHangers
OST_FabricationHangers | OST_FabricationHangerTags
OST_FabricationHangerTags | OST_FabricationPartsTmpGraphicDrag
OST_FabricationPartsTmpGraphicDrag | OST_FabricationPartsTmpGraphicEnd
OST_FabricationPartsTmpGraphicEnd | OST_FabricationPipework
OST_FabricationPipework | OST_FabricationPipeworkCenterLine
OST_FabricationPipeworkCenterLine | OST_FabricationPipeworkDrop
OST_FabricationPipeworkDrop | OST_FabricationPipeworkInsulation
OST_FabricationPipeworkInsulation | OST_FabricationPipeworkRise
OST_FabricationPipeworkRise | OST_FabricationPipeworkSymbology
OST_FabricationPipeworkSymbology | OST_FabricationPipeworkTags
OST_FabricationPipeworkTags | OST_FabricationServiceElements
OST_FabricationServiceElements | OST_FabricReinforcement
OST_FabricReinforcement | OST_FabricReinforcementBoundary
OST_FabricReinforcementBoundary | OST_FabricReinforcementTags
OST_FabricReinforcementTags | OST_FabricReinforcementWire
OST_FabricReinforcementWire | OST_FabricReinSpanSymbol
OST_FabricReinSpanSymbol | OST_FaceSplitter
OST_FaceSplitter | OST_Fascia
OST_Fascia | OST_FasciaTags
OST_FasciaTags | OST_FilledRegion
OST_FilledRegion | OST_FillPatterns
OST_FillPatterns | OST_FireAlarmDevices
OST_FireAlarmDevices | OST_FireAlarmDeviceTags
OST_FireAlarmDeviceTags | OST_FireProtection
OST_FireProtection | OST_FireProtectionHiddenLines
OST_FireProtectionHiddenLines | OST_FireProtectionTags
OST_FireProtectionTags | OST_Fixtures
OST_Fixtures | OST_FlexDuctCurves
OST_FlexDuctCurves | OST_FlexDuctCurvesCenterLine
OST_FlexDuctCurvesCenterLine | OST_FlexDuctCurvesContour
OST_FlexDuctCurvesContour | OST_FlexDuctCurvesInsulation
OST_FlexDuctCurvesInsulation | OST_FlexDuctCurvesPattern
OST_FlexDuctCurvesPattern | OST_FlexDuctTags
OST_FlexDuctTags | OST_FlexPipeCurves
OST_FlexPipeCurves | OST_FlexPipeCurvesCenterLine
OST_FlexPipeCurvesCenterLine | OST_FlexPipeCurvesContour
OST_FlexPipeCurvesContour | OST_FlexPipeCurvesInsulation
OST_FlexPipeCurvesInsulation | OST_FlexPipeCurvesPattern
OST_FlexPipeCurvesPattern | OST_FlexPipeTags
OST_FlexPipeTags | OST_FloorAnalytical
OST_FloorAnalytical | OST_FloorAnalyticalTags
OST_FloorAnalyticalTags | OST_FloorLayers
OST_FloorLayers | OST_FloorLocalCoordSys
OST_FloorLocalCoordSys | OST_FloorOpening
OST_FloorOpening | OST_Floors
OST_Floors | OST_FloorsAnalyticalGeometry
OST_FloorsAnalyticalGeometry | OST_FloorsCut
OST_FloorsCut | OST_FloorsCutPattern
OST_FloorsCutPattern | OST_FloorsDefault
OST_FloorsDefault | OST_FloorsFinish1
OST_FloorsFinish1 | OST_FloorsFinish2
OST_FloorsFinish2 | OST_FloorsInsulation
OST_FloorsInsulation | OST_FloorsInteriorEdges
OST_FloorsInteriorEdges | OST_FloorsMembrane
OST_FloorsMembrane | OST_FloorsProjection
OST_FloorsProjection | OST_FloorsSplitLines
OST_FloorsSplitLines | OST_FloorsStructure
OST_FloorsStructure | OST_FloorsSubstrate
OST_FloorsSubstrate | OST_FloorsSurfacePattern
OST_FloorsSurfacePattern | OST_FloorTags
OST_FloorTags | OST_Fluids
OST_Fluids | OST_FndSlabLocalCoordSys
OST_FndSlabLocalCoordSys | OST_FoodServiceEquipment
OST_FoodServiceEquipment | OST_FoodServiceEquipmentHiddenLines
OST_FoodServiceEquipmentHiddenLines | OST_FoodServiceEquipmentTags
OST_FoodServiceEquipmentTags | OST_FootingAnalyticalGeometry
OST_FootingAnalyticalGeometry | OST_FootingSpanDirectionSymbol
OST_FootingSpanDirectionSymbol | OST_FoundationSlabAnalytical
OST_FoundationSlabAnalytical | OST_FoundationSlabAnalyticalTags
OST_FoundationSlabAnalyticalTags | OST_FramingAnalyticalGeometry
OST_FramingAnalyticalGeometry | OST_Furniture
OST_Furniture | OST_FurnitureHiddenLines
OST_FurnitureHiddenLines | OST_FurnitureSystems
OST_FurnitureSystems | OST_FurnitureSystemsHiddenLines
OST_FurnitureSystemsHiddenLines | OST_FurnitureSystemTags
OST_FurnitureSystemTags | OST_FurnitureTags
OST_FurnitureTags | OST_gbXML_Ceiling
OST_gbXML_Ceiling | OST_gbXML_ExteriorWall
OST_gbXML_ExteriorWall | OST_gbXML_FixedSkylight
OST_gbXML_FixedSkylight | OST_gbXML_FixedWindow
OST_gbXML_FixedWindow | OST_gbXML_InteriorFloor
OST_gbXML_InteriorFloor | OST_gbXML_InteriorWall
OST_gbXML_InteriorWall | OST_gbXML_NonSlidingDoor
OST_gbXML_NonSlidingDoor | OST_GbXML_Opening
OST_GbXML_Opening | OST_gbXML_OpeningAir
OST_gbXML_OpeningAir | OST_gbXML_OperableSkylight
OST_gbXML_OperableSkylight | OST_gbXML_OperableWindow
OST_gbXML_OperableWindow | OST_gbXML_RaisedFloor
OST_gbXML_RaisedFloor | OST_gbXML_Roof
OST_gbXML_Roof | OST_gbXML_Shade
OST_gbXML_Shade | OST_gbXML_SlabOnGrade
OST_gbXML_SlabOnGrade | OST_gbXML_SlidingDoor
OST_gbXML_SlidingDoor | OST_GbXML_SType_Exterior
OST_GbXML_SType_Exterior | OST_GbXML_SType_Interior
OST_GbXML_SType_Interior | OST_GbXML_SType_Shade
OST_GbXML_SType_Shade | OST_GbXML_SType_Underground
OST_GbXML_SType_Underground | OST_gbXML_SurfaceAir
OST_gbXML_SurfaceAir | OST_gbXML_UndergroundCeiling
OST_gbXML_UndergroundCeiling | OST_gbXML_UndergroundSlab
OST_gbXML_UndergroundSlab | OST_gbXML_UndergroundWall
OST_gbXML_UndergroundWall | OST_GbXMLFaces
OST_GbXMLFaces | OST_GenericAnnotation
OST_GenericAnnotation | OST_GenericLines
OST_GenericLines | OST_GenericModel
OST_GenericModel | OST_GenericModelHiddenLines
OST_GenericModelHiddenLines | OST_GenericModelTags
OST_GenericModelTags | OST_Girder
OST_Girder | OST_GraphicalWarning_OpenConnector
OST_GraphicalWarning_OpenConnector | OST_GridChains
OST_GridChains | OST_GridHeads
OST_GridHeads | OST_Grids
OST_Grids | OST_GuideGrid
OST_GuideGrid | OST_Gutter
OST_Gutter | OST_GutterTags
OST_GutterTags | OST_HandrailTags
OST_HandrailTags | OST_Hardscape
OST_Hardscape | OST_HardscapeHiddenLines
OST_HardscapeHiddenLines | OST_HardscapeTags
OST_HardscapeTags | OST_HiddenFloorLines
OST_HiddenFloorLines | OST_HiddenLines
OST_HiddenLines | OST_HiddenStructuralColumnLines
OST_HiddenStructuralColumnLines | OST_HiddenStructuralConnectionLines_Deprecated
OST_HiddenStructuralConnectionLines_Deprecated | OST_HiddenStructuralFoundationLines
OST_HiddenStructuralFoundationLines | OST_HiddenStructuralFramingLines
OST_HiddenStructuralFramingLines | OST_HiddenWallLines
OST_HiddenWallLines | OST_HorizontalBracing
OST_HorizontalBracing | OST_HostFin
OST_HostFin | OST_HostFinCeiling
OST_HostFinCeiling | OST_HostFinFloor
OST_HostFinFloor | OST_HostFinHF
OST_HostFinHF | OST_HostFinRoof
OST_HostFinRoof | OST_HostFinTags
OST_HostFinTags | OST_HostFinWall
OST_HostFinWall | OST_HostTemplate
OST_HostTemplate | OST_HVAC_Load_Building_Types
OST_HVAC_Load_Building_Types | OST_HVAC_Load_Schedules
OST_HVAC_Load_Schedules | OST_HVAC_Load_Space_Types
OST_HVAC_Load_Space_Types | OST_HVAC_Zones
OST_HVAC_Zones | OST_HVAC_Zones_Boundary
OST_HVAC_Zones_Boundary | OST_HVAC_Zones_ColorFill
OST_HVAC_Zones_ColorFill | OST_HVAC_Zones_InteriorFill
OST_HVAC_Zones_InteriorFill | OST_HVAC_Zones_InteriorFill_Visibility
OST_HVAC_Zones_InteriorFill_Visibility | OST_HVAC_Zones_Reference
OST_HVAC_Zones_Reference | OST_HVAC_Zones_Reference_Visibility
OST_HVAC_Zones_Reference_Visibility | OST_ImportObjectStyles
OST_ImportObjectStyles | OST_InstanceDrivenLineStyle
OST_InstanceDrivenLineStyle | OST_InsulationLines
OST_InsulationLines | OST_InternalAreaLoads
OST_InternalAreaLoads | OST_InternalAreaLoadTags
OST_InternalAreaLoadTags | OST_InternalLineLoads
OST_InternalLineLoads | OST_InternalLineLoadTags
OST_InternalLineLoadTags | OST_InternalLoads
OST_InternalLoads | OST_InternalPointLoads
OST_InternalPointLoads | OST_InternalPointLoadTags
OST_InternalPointLoadTags | OST_InvisibleLines
OST_InvisibleLines | OST_IOS
OST_IOS | OST_IOS_GeoLocations
OST_IOS_GeoLocations | OST_IOS_GeoSite
OST_IOS_GeoSite | OST_IOSAligningLine
OST_IOSAligningLine | OST_IOSAlignmentGraphics
OST_IOSAlignmentGraphics | OST_IOSArrays
OST_IOSArrays | OST_IOSAttachedDetailGroups
OST_IOSAttachedDetailGroups | OST_IOSBackedUpElements
OST_IOSBackedUpElements | OST_IOSBBoxScreenSize
OST_IOSBBoxScreenSize | OST_IOSConstructionLine
OST_IOSConstructionLine | OST_IOSCrashGraphics
OST_IOSCrashGraphics | OST_IOSCuttingGeometry
OST_IOSCuttingGeometry | OST_IOSDatumPlane
OST_IOSDatumPlane | OST_IOSDetailGroups
OST_IOSDetailGroups | OST_IOSDragBox
OST_IOSDragBox | OST_IOSDragBoxInverted
OST_IOSDragBoxInverted | OST_IOSFabricReinSpanSymbolCtrl
OST_IOSFabricReinSpanSymbolCtrl | OST_IOSFlipControl
OST_IOSFlipControl | OST_IOSFreeSnapLine
OST_IOSFreeSnapLine | OST_IOSGhost
OST_IOSGhost | OST_IOSGroups
OST_IOSGroups | OST_IOSMeasureLine
OST_IOSMeasureLine | OST_IOSMeasureLineScreenSize
OST_IOSMeasureLineScreenSize | OST_IOSModelGroups
OST_IOSModelGroups | OST_IOSNavWheelPivotBall
OST_IOSNavWheelPivotBall | OST_IOSNotSilhouette
OST_IOSNotSilhouette | OST_IOSOpening
OST_IOSOpening | OST_IOSRebarSystemSpanSymbolCtrl
OST_IOSRebarSystemSpanSymbolCtrl | OST_IOSRegeneratedElements
OST_IOSRegeneratedElements | OST_IOSRegenerationFailure
OST_IOSRegenerationFailure | OST_IOSRoomCalculationPoint
OST_IOSRoomCalculationPoint | OST_IOSRoomComputationHeight
OST_IOSRoomComputationHeight | OST_IOSRoomPerimeterLines
OST_IOSRoomPerimeterLines | OST_IOSRoomTagToRoomLines
OST_IOSRoomTagToRoomLines | OST_IOSRoomUpperLowerLines
OST_IOSRoomUpperLowerLines | OST_IOSSketchGrid
OST_IOSSketchGrid | OST_IOSSlabShapeEditorAutoCrease
OST_IOSSlabShapeEditorAutoCrease | OST_IOSSlabShapeEditorBoundary
OST_IOSSlabShapeEditorBoundary | OST_IOSSlabShapeEditorExplitCrease
OST_IOSSlabShapeEditorExplitCrease | OST_IOSSlabShapeEditorPointBoundary
OST_IOSSlabShapeEditorPointBoundary | OST_IOSSlabShapeEditorPointInterior
OST_IOSSlabShapeEditorPointInterior | OST_IOSSuspendedSketch
OST_IOSSuspendedSketch | OST_IOSSuspendedSketch_obsolete
OST_IOSSuspendedSketch_obsolete | OST_IOSThinPixel
OST_IOSThinPixel | OST_IOSThinPixel_Dash
OST_IOSThinPixel_Dash | OST_IOSThinPixel_DashDot
OST_IOSThinPixel_DashDot | OST_IOSThinPixel_Dot
OST_IOSThinPixel_Dot | OST_IOSTilePatternGrid
OST_IOSTilePatternGrid | OST_IOSWallCoreBoundary
OST_IOSWallCoreBoundary | OST_IsolatedFoundationAnalytical
OST_IsolatedFoundationAnalytical | OST_IsolatedFoundationAnalyticalTags
OST_IsolatedFoundationAnalyticalTags | OST_Joist
OST_Joist | OST_KeynoteTags
OST_KeynoteTags | OST_KickerBracing
OST_KickerBracing | OST_LayoutNodes
OST_LayoutNodes | OST_LayoutPath_Bases
OST_LayoutPath_Bases | OST_LayoutPathBase_Pipings
OST_LayoutPathBase_Pipings | OST_LegendComponents
OST_LegendComponents | OST_LevelHeads
OST_LevelHeads | OST_Levels
OST_Levels | OST_LightingDevices
OST_LightingDevices | OST_LightingDeviceTags
OST_LightingDeviceTags | OST_LightingFixtures
OST_LightingFixtures | OST_LightingFixturesHiddenLines
OST_LightingFixturesHiddenLines | OST_LightingFixtureSource
OST_LightingFixtureSource | OST_LightingFixtureTags
OST_LightingFixtureTags | OST_LightLine
OST_LightLine | OST_Lights
OST_Lights | OST_LineLoads
OST_LineLoads | OST_LineLoadTags
OST_LineLoadTags | OST_Lines
OST_Lines | OST_LinesBeyond
OST_LinesBeyond | OST_LinesHiddenLines
OST_LinesHiddenLines | OST_LinkAnalyticalTags
OST_LinkAnalyticalTags | OST_LinkBasePoint
OST_LinkBasePoint | OST_LinksAnalytical
OST_LinksAnalytical | OST_LoadCases
OST_LoadCases | OST_LoadCasesAccidental
OST_LoadCasesAccidental | OST_LoadCasesDead
OST_LoadCasesDead | OST_LoadCasesLive
OST_LoadCasesLive | OST_LoadCasesRoofLive
OST_LoadCasesRoofLive | OST_LoadCasesSeismic
OST_LoadCasesSeismic | OST_LoadCasesSnow
OST_LoadCasesSnow | OST_LoadCasesTemperature
OST_LoadCasesTemperature | OST_LoadCasesWind
OST_LoadCasesWind | OST_Loads
OST_Loads | OST_MajorStations_Deprecated
OST_MajorStations_Deprecated | OST_MaskingRegion
OST_MaskingRegion | OST_Mass
OST_Mass | OST_Mass_Obsolete_IdInWrongRange
OST_Mass_Obsolete_IdInWrongRange | OST_MassAreaFaceTags
OST_MassAreaFaceTags | OST_MassCutter
OST_MassCutter | OST_MassExteriorWall
OST_MassExteriorWall | OST_MassExteriorWallUnderground
OST_MassExteriorWallUnderground | OST_MassFaceSplitter
OST_MassFaceSplitter | OST_MassFloor
OST_MassFloor | OST_MassFloor_Obsolete_IdInWrongRange
OST_MassFloor_Obsolete_IdInWrongRange | OST_MassFloorsAll
OST_MassFloorsAll | OST_MassForm
OST_MassForm | OST_MassGlazing
OST_MassGlazing | OST_MassGlazingAll
OST_MassGlazingAll | OST_MassHiddenLines
OST_MassHiddenLines | OST_Massing
OST_Massing | OST_MassingCutOutlines
OST_MassingCutOutlines | OST_MassingProjectionOutlines
OST_MassingProjectionOutlines | OST_MassInteriorWall
OST_MassInteriorWall | OST_MassOpening
OST_MassOpening | OST_MassRoof
OST_MassRoof | OST_MassShade
OST_MassShade | OST_MassSkylights
OST_MassSkylights | OST_MassSlab
OST_MassSlab | OST_MassSurface_Obsolete_IdInWrongRange
OST_MassSurface_Obsolete_IdInWrongRange | OST_MassTags
OST_MassTags | OST_MassTags_Obsolete_IdInWrongRange
OST_MassTags_Obsolete_IdInWrongRange | OST_MassWallsAll
OST_MassWallsAll | OST_MassZone
OST_MassZone | OST_MatchAll
OST_MatchAll | OST_MatchAnnotation
OST_MatchAnnotation | OST_MatchDetail
OST_MatchDetail | OST_Matchline
OST_Matchline | OST_MatchModel
OST_MatchModel | OST_MatchProfile
OST_MatchProfile | OST_MatchSiteComponent
OST_MatchSiteComponent | OST_Materials
OST_Materials | OST_MaterialTags
OST_MaterialTags | OST_MechanicalControlDevices
OST_MechanicalControlDevices | OST_MechanicalControlDevicesHiddenLines
OST_MechanicalControlDevicesHiddenLines | OST_MechanicalControlDeviceTags
OST_MechanicalControlDeviceTags | OST_MechanicalEquipment
OST_MechanicalEquipment | OST_MechanicalEquipmentHiddenLines
OST_MechanicalEquipmentHiddenLines | OST_MechanicalEquipmentSet
OST_MechanicalEquipmentSet | OST_MechanicalEquipmentSetBoundaryLines
OST_MechanicalEquipmentSetBoundaryLines | OST_MechanicalEquipmentSetTags
OST_MechanicalEquipmentSetTags | OST_MechanicalEquipmentTags
OST_MechanicalEquipmentTags | OST_MedicalEquipment
OST_MedicalEquipment | OST_MedicalEquipmentHiddenLines
OST_MedicalEquipmentHiddenLines | OST_MedicalEquipmentTags
OST_MedicalEquipmentTags | OST_MEPAnalyticalAirLoop
OST_MEPAnalyticalAirLoop | OST_MEPAnalyticalBus
OST_MEPAnalyticalBus | OST_MEPAnalyticalTransferSwitch
OST_MEPAnalyticalTransferSwitch | OST_MEPAnalyticalWaterLoop
OST_MEPAnalyticalWaterLoop | OST_MEPAncillaries_Obsolete
OST_MEPAncillaries_Obsolete | OST_MEPAncillaryFraming
OST_MEPAncillaryFraming | OST_MEPAncillaryFramingTags
OST_MEPAncillaryFramingTags | OST_MEPLoadAreaColorFill
OST_MEPLoadAreaColorFill | OST_MEPLoadAreaInteriorFill
OST_MEPLoadAreaInteriorFill | OST_MEPLoadAreaInteriorFillVisibility
OST_MEPLoadAreaInteriorFillVisibility | OST_MEPLoadAreaReference
OST_MEPLoadAreaReference | OST_MEPLoadAreaReferenceVisibility
OST_MEPLoadAreaReferenceVisibility | OST_MEPLoadAreas
OST_MEPLoadAreas | OST_MEPLoadAreaSeparationLines
OST_MEPLoadAreaSeparationLines | OST_MEPLoadAreaTags_OBSOLETE
OST_MEPLoadAreaTags_OBSOLETE | OST_MEPSpaceColorFill
OST_MEPSpaceColorFill | OST_MEPSpaceInteriorFill
OST_MEPSpaceInteriorFill | OST_MEPSpaceInteriorFillVisibility
OST_MEPSpaceInteriorFillVisibility | OST_MEPSpaceReference
OST_MEPSpaceReference | OST_MEPSpaceReferenceVisibility
OST_MEPSpaceReferenceVisibility | OST_MEPSpaces
OST_MEPSpaces | OST_MEPSpaceSeparationLines
OST_MEPSpaceSeparationLines | OST_MEPSpaceTags
OST_MEPSpaceTags | OST_MEPSystemZone
OST_MEPSystemZone | OST_MEPSystemZoneBoundary
OST_MEPSystemZoneBoundary | OST_MEPSystemZoneInteriorFill
OST_MEPSystemZoneInteriorFill | OST_MEPSystemZoneInteriorFillVisibility
OST_MEPSystemZoneInteriorFillVisibility | OST_MEPSystemZoneReferenceLines
OST_MEPSystemZoneReferenceLines | OST_MEPSystemZoneReferenceLinesVisibility
OST_MEPSystemZoneReferenceLinesVisibility | OST_MEPSystemZoneTags
OST_MEPSystemZoneTags | OST_MinorStations_Deprecated
OST_MinorStations_Deprecated | OST_ModelGroupTags
OST_ModelGroupTags | OST_ModelText
OST_ModelText | OST_MultiCategoryTags
OST_MultiCategoryTags | OST_MultiLeaderTag
OST_MultiLeaderTag | OST_MultiReferenceAnnotations
OST_MultiReferenceAnnotations | OST_MultistoryStairs
OST_MultistoryStairs | OST_MultiSurface
OST_MultiSurface | OST_NodeAnalyticalTags
OST_NodeAnalyticalTags | OST_NumberingSchemas
OST_NumberingSchemas | OST_NurseCallDevices
OST_NurseCallDevices | OST_NurseCallDeviceTags
OST_NurseCallDeviceTags | OST_OBSOLETE_ElemArrayHiddenLines
OST_OBSOLETE_ElemArrayHiddenLines | OST_OBSOLETE_FabricationPartsTmpGraphicDrop
OST_OBSOLETE_FabricationPartsTmpGraphicDrop | OST_OBSOLETE_FabricationPartsTmpGraphicDropDrag
OST_OBSOLETE_FabricationPartsTmpGraphicDropDrag | OST_OBSOLETE_MEPAnalyticalElectricalBranch
OST_OBSOLETE_MEPAnalyticalElectricalBranch | OST_OverheadLines
OST_OverheadLines | OST_PadTags
OST_PadTags | OST_PanelScheduleGraphics
OST_PanelScheduleGraphics | OST_ParamElemElectricalLoadClassification
OST_ParamElemElectricalLoadClassification | OST_Parking
OST_Parking | OST_ParkingHiddenLines
OST_ParkingHiddenLines | OST_ParkingTags
OST_ParkingTags | OST_PartHiddenLines
OST_PartHiddenLines | OST_Parts
OST_Parts | OST_PartTags
OST_PartTags | OST_PathOfTravelLines
OST_PathOfTravelLines | OST_PathOfTravelTags
OST_PathOfTravelTags | OST_PathRein
OST_PathRein | OST_PathReinBoundary
OST_PathReinBoundary | OST_PathReinSpanSymbol
OST_PathReinSpanSymbol | OST_PathReinTags
OST_PathReinTags | OST_Phases
OST_Phases | OST_PierCaps
OST_PierCaps | OST_PierCapTags
OST_PierCapTags | OST_PierColumns
OST_PierColumns | OST_PierColumnTags
OST_PierColumnTags | OST_PierPiles
OST_PierPiles | OST_PierPileTags
OST_PierPileTags | OST_PierWalls
OST_PierWalls | OST_PierWallTags
OST_PierWallTags | OST_PipeAccessory
OST_PipeAccessory | OST_PipeAccessoryTags
OST_PipeAccessoryTags | OST_PipeColorFillLegends
OST_PipeColorFillLegends | OST_PipeColorFills
OST_PipeColorFills | OST_PipeConnections
OST_PipeConnections | OST_PipeCurves
OST_PipeCurves | OST_PipeCurvesCenterLine
OST_PipeCurvesCenterLine | OST_PipeCurvesContour
OST_PipeCurvesContour | OST_PipeCurvesDrop
OST_PipeCurvesDrop | OST_PipeCurvesInsulation
OST_PipeCurvesInsulation | OST_PipeCurvesRiseDrop
OST_PipeCurvesRiseDrop | OST_PipeFitting
OST_PipeFitting | OST_PipeFittingCenterLine
OST_PipeFittingCenterLine | OST_PipeFittingInsulation
OST_PipeFittingInsulation | OST_PipeFittingTags
OST_PipeFittingTags | OST_PipeHydronicSeparationSymbols
OST_PipeHydronicSeparationSymbols | OST_PipeInsulations
OST_PipeInsulations | OST_PipeInsulationsTags
OST_PipeInsulationsTags | OST_PipeMaterials
OST_PipeMaterials | OST_PipeSchedules
OST_PipeSchedules | OST_PipeSegments
OST_PipeSegments | OST_PipeTags
OST_PipeTags | OST_PipingSystem
OST_PipingSystem | OST_PipingSystem_Reference
OST_PipingSystem_Reference | OST_PipingSystem_Reference_Visibility
OST_PipingSystem_Reference_Visibility | OST_PlaceHolderDucts
OST_PlaceHolderDucts | OST_PlaceHolderPipes
OST_PlaceHolderPipes | OST_PlanRegion
OST_PlanRegion | OST_Planting
OST_Planting | OST_PlantingHiddenLines
OST_PlantingHiddenLines | OST_PlantingTags
OST_PlantingTags | OST_PlumbingEquipment
OST_PlumbingEquipment | OST_PlumbingEquipmentHiddenLines
OST_PlumbingEquipmentHiddenLines | OST_PlumbingEquipmentTags
OST_PlumbingEquipmentTags | OST_PlumbingFixtures
OST_PlumbingFixtures | OST_PlumbingFixturesHiddenLines
OST_PlumbingFixturesHiddenLines | OST_PlumbingFixtureTags
OST_PlumbingFixtureTags | OST_PointClouds
OST_PointClouds | OST_PointLoads
OST_PointLoads | OST_PointLoadTags
OST_PointLoadTags | OST_PreviewLegendComponents
OST_PreviewLegendComponents | OST_ProfileFamilies
OST_ProfileFamilies | OST_ProjectBasePoint
OST_ProjectBasePoint | OST_ProjectInformation
OST_ProjectInformation | OST_Property
OST_Property | OST_PropertySet
OST_PropertySet | OST_Purlin
OST_Purlin | OST_RailingBalusterRail
OST_RailingBalusterRail | OST_RailingBalusterRailCut
OST_RailingBalusterRailCut | OST_RailingHandRail
OST_RailingHandRail | OST_RailingHandRailAboveCut
OST_RailingHandRailAboveCut | OST_RailingRailPathExtensionLines
OST_RailingRailPathExtensionLines | OST_RailingRailPathLines
OST_RailingRailPathLines | OST_Railings
OST_Railings | OST_RailingSupport
OST_RailingSupport | OST_RailingSystem
OST_RailingSystem | OST_RailingSystemBaluster
OST_RailingSystemBaluster | OST_RailingSystemBalusterHiddenLines_Deprecated
OST_RailingSystemBalusterHiddenLines_Deprecated | OST_RailingSystemHandRail
OST_RailingSystemHandRail | OST_RailingSystemHandRailBracket
OST_RailingSystemHandRailBracket | OST_RailingSystemHandRailBracketHiddenLines_Deprecated
OST_RailingSystemHandRailBracketHiddenLines_Deprecated | OST_RailingSystemHandRailHiddenLines_Deprecated
OST_RailingSystemHandRailHiddenLines_Deprecated | OST_RailingSystemHardware
OST_RailingSystemHardware | OST_RailingSystemHiddenLines_Deprecated
OST_RailingSystemHiddenLines_Deprecated | OST_RailingSystemPanel
OST_RailingSystemPanel | OST_RailingSystemPanelBracketHiddenLines_Deprecated
OST_RailingSystemPanelBracketHiddenLines_Deprecated | OST_RailingSystemPanelHiddenLines_Deprecated
OST_RailingSystemPanelHiddenLines_Deprecated | OST_RailingSystemPost
OST_RailingSystemPost | OST_RailingSystemPostHiddenLines_Deprecated
OST_RailingSystemPostHiddenLines_Deprecated | OST_RailingSystemRail
OST_RailingSystemRail | OST_RailingSystemRailHiddenLines_Deprecated
OST_RailingSystemRailHiddenLines_Deprecated | OST_RailingSystemSegment
OST_RailingSystemSegment | OST_RailingSystemSegmentHiddenLines_Deprecated
OST_RailingSystemSegmentHiddenLines_Deprecated | OST_RailingSystemTags
OST_RailingSystemTags | OST_RailingSystemTermination
OST_RailingSystemTermination | OST_RailingSystemTerminationHiddenLines_Deprecated
OST_RailingSystemTerminationHiddenLines_Deprecated | OST_RailingSystemTopRail
OST_RailingSystemTopRail | OST_RailingSystemTopRailHiddenLines_Deprecated
OST_RailingSystemTopRailHiddenLines_Deprecated | OST_RailingSystemTransition
OST_RailingSystemTransition | OST_RailingSystemTransitionHiddenLines_Deprecated
OST_RailingSystemTransitionHiddenLines_Deprecated | OST_RailingTermination
OST_RailingTermination | OST_RailingTopRail
OST_RailingTopRail | OST_RailingTopRailAboveCut
OST_RailingTopRailAboveCut | OST_Ramps
OST_Ramps | OST_RampsAboveCut
OST_RampsAboveCut | OST_RampsDownArrow
OST_RampsDownArrow | OST_RampsDownText
OST_RampsDownText | OST_RampsHiddenLines
OST_RampsHiddenLines | OST_RampsIncomplete
OST_RampsIncomplete | OST_RampsStringer
OST_RampsStringer | OST_RampsStringerAboveCut
OST_RampsStringerAboveCut | OST_RampsUpArrow
OST_RampsUpArrow | OST_RampsUpText
OST_RampsUpText | OST_RampTags
OST_RampTags | OST_RasterImages
OST_RasterImages | OST_Rebar
OST_Rebar | OST_RebarBendingDetails
OST_RebarBendingDetails | OST_RebarCover
OST_RebarCover | OST_RebarHiddenLines
OST_RebarHiddenLines | OST_RebarLines
OST_RebarLines | OST_RebarSetToggle
OST_RebarSetToggle | OST_RebarShape
OST_RebarShape | OST_RebarSketchLines
OST_RebarSketchLines | OST_RebarTags
OST_RebarTags | OST_ReferenceLines
OST_ReferenceLines | OST_ReferencePoints
OST_ReferencePoints | OST_ReferencePoints_HiddenLines
OST_ReferencePoints_HiddenLines | OST_ReferencePoints_Lines
OST_ReferencePoints_Lines | OST_ReferencePoints_Planes
OST_ReferencePoints_Planes | OST_ReferencePoints_Points
OST_ReferencePoints_Points | OST_ReferenceViewer
OST_ReferenceViewer | OST_ReferenceViewerSymbol
OST_ReferenceViewerSymbol | OST_RemovedGridSeg
OST_RemovedGridSeg | OST_RemovedGridSeg_Obsolete_IdInWrongRange
OST_RemovedGridSeg_Obsolete_IdInWrongRange | OST_RenderRegions
OST_RenderRegions | OST_RepeatingDetailLines
OST_RepeatingDetailLines | OST_Reveals
OST_Reveals | OST_RevisionClouds
OST_RevisionClouds | OST_RevisionCloudTags
OST_RevisionCloudTags | OST_RevisionNumberingSequences
OST_RevisionNumberingSequences | OST_Revisions
OST_Revisions | OST_RigidLinksAnalytical
OST_RigidLinksAnalytical | OST_RiseDropSymbols
OST_RiseDropSymbols | OST_Roads
OST_Roads | OST_RoadsHiddenLines
OST_RoadsHiddenLines | OST_RoadTags
OST_RoadTags | OST_RoofOpening
OST_RoofOpening | OST_Roofs
OST_Roofs | OST_RoofsCut
OST_RoofsCut | OST_RoofsCutPattern
OST_RoofsCutPattern | OST_RoofsDefault
OST_RoofsDefault | OST_RoofsFinish1
OST_RoofsFinish1 | OST_RoofsFinish2
OST_RoofsFinish2 | OST_RoofsHiddenLines
OST_RoofsHiddenLines | OST_RoofsInsulation
OST_RoofsInsulation | OST_RoofsInteriorEdges
OST_RoofsInteriorEdges | OST_RoofsMembrane
OST_RoofsMembrane | OST_RoofSoffit
OST_RoofSoffit | OST_RoofSoffitTags
OST_RoofSoffitTags | OST_RoofsProjection
OST_RoofsProjection | OST_RoofsStructure
OST_RoofsStructure | OST_RoofsSubstrate
OST_RoofsSubstrate | OST_RoofsSurfacePattern
OST_RoofsSurfacePattern | OST_RoofTags
OST_RoofTags | OST_RoomColorFill
OST_RoomColorFill | OST_RoomInteriorFill
OST_RoomInteriorFill | OST_RoomInteriorFillVisibility
OST_RoomInteriorFillVisibility | OST_RoomPolylines
OST_RoomPolylines | OST_RoomReference
OST_RoomReference | OST_RoomReferenceVisibility
OST_RoomReferenceVisibility | OST_Rooms
OST_Rooms | OST_RoomSeparationLines
OST_RoomSeparationLines | OST_RoomTags
OST_RoomTags | OST_RouteCurve
OST_RouteCurve | OST_RouteCurveBranch
OST_RouteCurveBranch | OST_RouteCurveMain
OST_RouteCurveMain | OST_RoutingPreferences
OST_RoutingPreferences | OST_RvtLinks
OST_RvtLinks | OST_RvtLinksTags
OST_RvtLinksTags | OST_ScheduleGraphics
OST_Schedules | OST_Schedules
OST_ScheduleGraphics | OST_ScheduleViewParamGroup
OST_Schedules | OST_SecondaryTopographyContours
OST_ScheduleViewParamGroup | OST_SectionBox
OST_SecondaryTopographyContours | OST_SectionHeadMediumLines
OST_SectionBox | OST_SectionHeads
OST_SectionHeadMediumLines | OST_SectionHeadThinLines
OST_SectionHeads | OST_SectionHeadWideLines
OST_SectionHeadThinLines | OST_SectionLine
OST_SectionHeadWideLines | OST_Sections
OST_SectionLine | OST_SecurityDevices
OST_Sections | OST_SecurityDeviceTags
OST_SecurityDevices | OST_Sewer
OST_SecurityDeviceTags | OST_ShaftOpening
OST_Sewer | OST_ShaftOpeningHiddenLines
OST_ShaftOpening | OST_SharedBasePoint
OST_ShaftOpeningHiddenLines | OST_Sheets
OST_SharedBasePoint | OST_Signage
OST_Sheets | OST_SignageHiddenLines
OST_Signage | OST_SignageTags
OST_SignageHiddenLines | OST_Site
OST_SignageTags | OST_SiteHiddenLines
OST_Site | OST_SitePoint
OST_SiteHiddenLines | OST_SitePointBoundary
OST_SitePoint | OST_SiteProperty
OST_SitePointBoundary | OST_SitePropertyLineSegment
OST_SiteProperty | OST_SitePropertyLineSegmentTags
OST_SitePropertyLineSegment | OST_SitePropertyTags
OST_SitePropertyLineSegmentTags | OST_SiteRegion
OST_SitePropertyTags | OST_SiteSurface
OST_SiteRegion | OST_SiteTags
OST_SiteSurface | OST_SketchLines
OST_SiteTags | OST_SlabEdgeTags
OST_SketchLines | OST_SpanDirectionSymbol
OST_SlabEdgeTags | OST_SpecialityEquipment
OST_SpanDirectionSymbol | OST_SpecialityEquipmentHiddenLines
OST_SpecialityEquipment | OST_SpecialityEquipmentTags
OST_SpecialityEquipmentHiddenLines | OST_SplitterProfile
OST_SpecialityEquipmentTags | OST_SpotCoordinates
OST_SplitterProfile | OST_SpotCoordinateSymbols
OST_SpotCoordinates | OST_SpotElevations
OST_SpotCoordinateSymbols | OST_SpotElevSymbols
OST_SpotElevations | OST_SpotSlopes
OST_SpotElevSymbols | OST_SpotSlopesSymbols
OST_SpotSlopes | OST_Sprinklers
OST_SpotSlopesSymbols | OST_SprinklerTags
OST_Sprinklers | OST_StackedWalls
OST_SprinklerTags | OST_StackedWalls_Obsolete_IdInWrongRange
OST_StackedWalls | OST_Stair2012_Deprecated
OST_StackedWalls_Obsolete_IdInWrongRange | OST_StairLanding2012HiddenLines_Deprecated
OST_Stair2012_Deprecated | OST_StairRun2012HiddenLines_Deprecated
OST_StairLanding2012HiddenLines_Deprecated | OST_Stairs
OST_StairRun2012HiddenLines_Deprecated | OST_Stairs2012HiddenLines_Deprecated
OST_Stairs | OST_StairsAboveCut_ToBeDeprecated
OST_Stairs2012HiddenLines_Deprecated | OST_StairsCutMarks
OST_StairsAboveCut_ToBeDeprecated | OST_StairsCutMarksAboveCut
OST_StairsCutMarks | OST_StairsDownArrows
OST_StairsCutMarksAboveCut | OST_StairsDownText
OST_StairsDownArrows | OST_StairsHiddenLines
OST_StairsDownText | OST_StairsIncomplete_Deprecated
OST_StairsHiddenLines | OST_StairsLandings
OST_StairsIncomplete_Deprecated | OST_StairsLandingTags
OST_StairsLandings | OST_StairsNosingLines
OST_StairsLandingTags | OST_StairsNosingLinesAboveCut
OST_StairsNosingLines | OST_StairsOutlines
OST_StairsNosingLinesAboveCut | OST_StairsOutlinesAboveCut
OST_StairsOutlines | OST_StairsPaths
OST_StairsOutlinesAboveCut | OST_StairsPathsAboveCut
OST_StairsPaths | OST_StairsRailing
OST_StairsPathsAboveCut | OST_StairsRailingAboveCut
OST_StairsRailing | OST_StairsRailingBaluster
OST_StairsRailingAboveCut | OST_StairsRailingHiddenLines
OST_StairsRailingBaluster | OST_StairsRailingRail
OST_StairsRailingHiddenLines | OST_StairsRailingTags
OST_StairsRailingRail | OST_StairsRiserLines
OST_StairsRailingTags | OST_StairsRiserLinesAboveCut
OST_StairsRiserLines | OST_StairsRuns
OST_StairsRiserLinesAboveCut | OST_StairsRunTags
OST_StairsRuns | OST_StairsSketchBoundaryLines
OST_StairsRunTags | OST_StairsSketchLandingCenterLines
OST_StairsSketchBoundaryLines | OST_StairsSketchPathLines
OST_StairsSketchLandingCenterLines | OST_StairsSketchRiserLines
OST_StairsSketchPathLines | OST_StairsSketchRunLines
OST_StairsSketchRiserLines | OST_StairsStringerCarriage
OST_StairsSketchRunLines | OST_StairsSupports
OST_StairsStringerCarriage | OST_StairsSupportsAboveCut
OST_StairsSupports | OST_StairsSupportTags
OST_StairsSupportsAboveCut | OST_StairsTags
OST_StairsSupportTags | OST_StairStringer2012_Deprecated
OST_StairsTags | OST_StairStringer2012HiddenLines_Deprecated
OST_StairStringer2012_Deprecated | OST_StairsTriserNumbers
OST_StairStringer2012HiddenLines_Deprecated | OST_StairsTrisers
OST_StairsTriserNumbers | OST_StairsTriserTags
OST_StairsTrisers | OST_StairsUpArrows
OST_StairsTriserTags | OST_StairsUpText
OST_StairsUpArrows | OST_StairTread2012HiddenLines_Deprecated
OST_StairsUpText | OST_SteelElementStale
OST_StairTread2012HiddenLines_Deprecated | OST_StickSymbols_Obsolete_IdInWrongRange
OST_SteelElementStale | OST_StructConnectionAnchors
OST_StickSymbols_Obsolete_IdInWrongRange | OST_StructConnectionAnchorTags
OST_StructConnectionAnchors | OST_StructConnectionBolts
OST_StructConnectionAnchorTags | OST_StructConnectionBoltTags
OST_StructConnectionBolts | OST_StructConnectionFailed
OST_StructConnectionBoltTags | OST_StructConnectionHiddenLines
OST_StructConnectionFailed | OST_StructConnectionHoles
OST_StructConnectionHiddenLines | OST_StructConnectionHoleTags
OST_StructConnectionHoles | OST_StructConnectionModifiers
OST_StructConnectionHoleTags | OST_StructConnectionNobleWarning
OST_StructConnectionModifiers | OST_StructConnectionOthers
OST_StructConnectionNobleWarning | OST_StructConnectionPlates
OST_StructConnectionOthers | OST_StructConnectionPlateTags
OST_StructConnectionPlates | OST_StructConnectionProfiles
OST_StructConnectionPlateTags | OST_StructConnectionProfilesTags
OST_StructConnectionProfiles | OST_StructConnectionReference
OST_StructConnectionProfilesTags | OST_StructConnections
OST_StructConnectionReference | OST_StructConnectionShearStuds
OST_StructConnections | OST_StructConnectionShearStudTags
OST_StructConnectionShearStuds | OST_StructConnectionStale
OST_StructConnectionShearStudTags | OST_StructConnectionSymbol
OST_StructConnectionStale | OST_StructConnectionSymbols
OST_StructConnectionSymbol | OST_StructConnectionTags
OST_StructConnectionSymbols | OST_StructConnectionWelds
OST_StructConnectionTags | OST_StructConnectionWeldTags
OST_StructConnectionWelds | OST_StructLocationLineControl
OST_StructConnectionWeldTags | OST_StructSubConnections
OST_StructLocationLineControl | OST_StructuralAnnotations
OST_StructSubConnections | OST_StructuralBracePlanReps
OST_StructuralAnnotations | OST_StructuralColumnLocationLine
OST_StructuralBracePlanReps | OST_StructuralColumns
OST_StructuralColumnLocationLine | OST_StructuralColumnStickSymbols
OST_StructuralColumns | OST_StructuralColumnTags
OST_StructuralColumnStickSymbols | OST_StructuralConnectionHandler_Deprecated
OST_StructuralColumnTags | OST_StructuralConnectionHandlerTags_Deprecated
OST_StructuralConnectionHandler_Deprecated | OST_StructuralFoundation
OST_StructuralConnectionHandlerTags_Deprecated | OST_StructuralFoundationTags
OST_StructuralFoundation | OST_StructuralFraming
OST_StructuralFoundationTags | OST_StructuralFramingLocationLine
OST_StructuralFraming | OST_StructuralFramingOpening
OST_StructuralFramingLocationLine | OST_StructuralFramingOther
OST_StructuralFramingOpening | OST_StructuralFramingSystem
OST_StructuralFramingOther | OST_StructuralFramingSystemHiddenLines_Obsolete
OST_StructuralFramingSystem | OST_StructuralFramingTags
OST_StructuralFramingSystemHiddenLines_Obsolete | OST_StructuralStiffener
OST_StructuralFramingTags | OST_StructuralStiffenerHiddenLines
OST_StructuralStiffener | OST_StructuralStiffenerTags
OST_StructuralStiffenerHiddenLines | OST_StructuralTendonHiddenLines
OST_StructuralStiffenerTags | OST_StructuralTendons
OST_StructuralTendonHiddenLines | OST_StructuralTendonTags
OST_StructuralTendons | OST_StructuralTruss
OST_StructuralTendonTags | OST_StructuralTrussHiddenLines
OST_StructuralTruss | OST_StructuralTrussStickSymbols
OST_StructuralTrussHiddenLines | OST_StructWeldLines
OST_StructuralTrussStickSymbols | OST_Sun
OST_StructWeldLines | OST_SunPath1
OST_Sun | OST_SunPath2
OST_SunPath1 | OST_SunriseText
OST_SunPath2 | OST_SunsetText
OST_SunriseText | OST_SunStudy
OST_SunsetText | OST_SunSurface
OST_SunStudy | OST_SWallRectOpening
OST_SunSurface | OST_SwitchboardScheduleTemplates
OST_SWallRectOpening | OST_SwitchSystem
OST_SwitchboardScheduleTemplates | OST_Tags
OST_SwitchSystem | OST_TelephoneDevices
OST_Tags | OST_TelephoneDeviceTags
OST_TelephoneDevices | OST_TemporaryStructure
OST_TelephoneDeviceTags | OST_TemporaryStructureHiddenLines
OST_TemporaryStructure | OST_TemporaryStructureTags
OST_TemporaryStructureHiddenLines | OST_TextNotes
OST_TemporaryStructureTags | OST_TilePatterns
OST_TextNotes | OST_TitleBlockMediumLines
OST_TilePatterns | OST_TitleBlocks
OST_TitleBlockMediumLines | OST_TitleBlockThinLines
OST_TitleBlocks | OST_TitleBlockWideLines
OST_TitleBlockThinLines | OST_Topography
OST_TitleBlockWideLines | OST_TopographyContours
OST_Topography | OST_TopographyHiddenLines
OST_TopographyContours | OST_TopographyLink
OST_TopographyHiddenLines | OST_TopographySurface
OST_TopographyLink | OST_Toposolid
OST_TopographySurface | OST_ToposolidContours
OST_Toposolid | OST_ToposolidCutPattern
OST_ToposolidContours | OST_ToposolidDefault
OST_ToposolidCutPattern | OST_ToposolidFinish1
OST_ToposolidDefault | OST_ToposolidFinish2
OST_ToposolidFinish1 | OST_ToposolidFoldingLines
OST_ToposolidFinish2 | OST_ToposolidHiddenLines
OST_ToposolidFoldingLines | OST_ToposolidInsulation
OST_ToposolidHiddenLines | OST_ToposolidLink
OST_ToposolidInsulation | OST_ToposolidLinkTags
OST_ToposolidLink | OST_ToposolidMembrane
OST_ToposolidLinkTags | OST_ToposolidOpening
OST_ToposolidMembrane | OST_ToposolidSecondaryContours
OST_ToposolidOpening | OST_ToposolidSplitLines
OST_ToposolidSecondaryContours | OST_ToposolidStructure
OST_ToposolidSplitLines | OST_ToposolidSubstrate
OST_ToposolidStructure | OST_ToposolidSurfacePattern
OST_ToposolidSubstrate | OST_ToposolidTags
OST_ToposolidSurfacePattern | OST_TopRailTags
OST_ToposolidTags | OST_Truss
OST_TopRailTags | OST_TrussBottomChordCurve
OST_Truss | OST_TrussChord
OST_TrussBottomChordCurve | OST_TrussDiagWebCurve
OST_TrussChord | OST_TrussDummy
OST_TrussDiagWebCurve | OST_TrussTags
OST_TrussDummy | OST_TrussTopChordCurve
OST_TrussTags | OST_TrussVertWebCurve
OST_TrussTopChordCurve | OST_TrussWeb
OST_TrussVertWebCurve | OST_VerticalBracing
OST_TrussWeb | OST_VerticalCirculation
OST_VerticalBracing | OST_VerticalCirculationHiddenLines
OST_VerticalCirculation | OST_VerticalCirculationTags
OST_VerticalCirculationHiddenLines | OST_VibrationDampers
OST_VerticalCirculationTags | OST_VibrationDamperTags
OST_VibrationDampers | OST_VibrationIsolators
OST_VibrationDamperTags | OST_VibrationIsolatorTags
OST_VibrationIsolators | OST_VibrationManagement
OST_VibrationIsolatorTags | OST_VibrationManagementHiddenLines
OST_VibrationManagement | OST_VibrationManagementTags
OST_VibrationManagementHiddenLines | OST_Viewers
OST_VibrationManagementTags | OST_ViewportLabel
OST_Viewers | OST_Viewports
OST_ViewportLabel | OST_Views
OST_Viewports | OST_VolumeOfInterest
OST_Views | OST_WallAnalytical
OST_VolumeOfInterest | OST_WallAnalyticalTags
OST_WallAnalytical | OST_WallCoreLayer
OST_WallAnalyticalTags | OST_WallFoundationAnalytical
OST_WallCoreLayer | OST_WallFoundationAnalyticalTags
OST_WallFoundationAnalytical | OST_WallLayers
OST_WallFoundationAnalyticalTags | OST_WallLocalCoordSys
OST_WallLayers | OST_WallNonCoreLayer
OST_WallLocalCoordSys | OST_WallRefPlanes
OST_WallNonCoreLayer | OST_WallRefPlanes_Obsolete_IdInWrongRange
OST_WallRefPlanes | OST_Walls
OST_WallRefPlanes_Obsolete_IdInWrongRange | OST_WallsAnalyticalGeometry
OST_Walls | OST_WallsCutOutlines
OST_WallsAnalyticalGeometry | OST_WallsCutPattern
OST_WallsCutOutlines | OST_WallsDefault
OST_WallsCutPattern | OST_WallsFinish1
OST_WallsDefault | OST_WallsFinish2
OST_WallsFinish1 | OST_WallsInsulation
OST_WallsFinish2 | OST_WallsMembrane
OST_WallsInsulation | OST_WallsProjectionOutlines
OST_WallsMembrane | OST_WallsStructure
OST_WallsProjectionOutlines | OST_WallsSubstrate
OST_WallsStructure | OST_WallsSurfacePattern
OST_WallsSubstrate | OST_WallSweepTags
OST_WallsSurfacePattern | OST_WallTags
OST_WallSweepTags | OST_WeakDims
OST_WallTags | OST_Windows
OST_WeakDims | OST_WindowsFrameMullionCut
OST_Windows | OST_WindowsFrameMullionProjection
OST_WindowsFrameMullionCut | OST_WindowsGlassCut
OST_WindowsFrameMullionProjection | OST_WindowsGlassProjection
OST_WindowsGlassCut | OST_WindowsHiddenLines
OST_WindowsGlassProjection | OST_WindowsOpeningCut
OST_WindowsHiddenLines | OST_WindowsOpeningProjection
OST_WindowsOpeningCut | OST_WindowsSillHeadCut
OST_WindowsOpeningProjection | OST_WindowsSillHeadProjection
OST_WindowsSillHeadCut | OST_WindowTags
OST_WindowsSillHeadProjection | OST_Wire
OST_WindowTags | OST_WireHomeRunArrows
OST_Wire | OST_WireInsulations
OST_WireHomeRunArrows | OST_WireMaterials
OST_WireInsulations | OST_WireTags
OST_WireMaterials | OST_WireTemperatureRatings
OST_WireTags | OST_WireTickMarks
OST_WireTemperatureRatings | OST_XRayConstrainedProfileEdge
OST_WireTickMarks | OST_XRayImplicitPathCurve
OST_XRayConstrainedProfileEdge | OST_XRayPathCurve
OST_XRayImplicitPathCurve | OST_XRayPathPoint
OST_XRayPathCurve | OST_XRayProfileEdge
OST_XRayPathPoint | OST_XRaySideEdge
OST_XRayProfileEdge | OST_ZoneEquipment
OST_XRaySideEdge | OST_ZoneSchemes
OST_ZoneEquipment | OST_ZoneTags
OST_ZoneSchemes | OST_ZoningEnvelope
OST_ZoneTags
OST_ZoningEnvelope