## Projeto
Chave | Valor | Idioma
OntologiaPrefixo | bim: | pt
OntologiaTema | Objetos_IFC | pt
RaizClass | BIM | pt
RaizProp | BIMProp | pt
RaizData | BIMData | pt
URI | https://github.com/JLMenegotto/RepoOnto# | pt
Autor | Prof. José Luis Menegotto DEG/POLI/UFRJ | pt
Organização | Escola Politécnica da UFRJ | pt
NormaNúmero | - | pt
Edição | - | pt
ISBN | - | pt
NormaEscopo | - | pt
NormaReferência1 | - | pt
NormaReferência2 | - | pt
Link do Esquema | https://standards.buildingsmart.org/IFC/RELEASE/IFC4/ADD2_TC1/HTML/schema | pt
Observações | Modelo de informação IFC 4x3 | pt
DataHora | 2026-08-10 15:41 | pt
Advertência1 | Algumas traduções podem precisar de revisão - Traducción al español incorporada | pt
Prédio | - | pt
Cidade | - | pt
Explicação | Formalizar elementos do projeto BIM. Ontologia orientativa da relação de correspondência entre Classes IFC e categorias Revit. Uma BuiltInCategory de Revit é uma enumeração usada pela API (Application Program Interface) do programa que permite orientar a coleção dos diversos elementos utilizados no modelo. Por exemplo, para os objetos da categoria Paredes a su BuiltInCategory é OST_Walls. Graças a estas enumerações os programadores de aplicações podem iniciar o processo de manipulação e controle dos objetos do modelo. Foram usadas as Versões 4x3 do IFC e Revit 2026. As classes de Modelado Indefinido ainda serão catalogadas. | pt
Explicación | Formalización de elementos de un projeto BIM. Ontología orientativa de la relación de correspondencia entre Clases IFC y categorías de Revit. Una BuiltInCategory de Revit es una enumeración usada por la API (Interfaz de Programación de Aplicaciones) del programa que permite orientar la colección de los diversos elementos utilizados en el modelo. Por ejemplo, para los objetos de la categoría Paredes, su BuiltInCategory es OST_Walls. Gracias a estas enumeraciones, los programadores de aplicaciones pueden iniciar el proceso de manipulación y control de los objetos del modelo. Se utilizaron las versiones IFC 4x3 y Revit 2026. Las classes de Modelado Indefinido aún serán catalogadas. | es
Explanation | Formalize elements of the BIM project. Guiding ontology of the correspondence relationship between IFC Classes and Revit categories. A Revit BuiltInCategory is an enumeration used by the program's Application Program Interface (API) that allows you to guide the collection of the various elements used in the model. For example, for objects in the Walls category, your BuiltInCategory is OST_Walls. Thanks to these enumerations, application programmers can start the process of manipulating and controlling the objects of the model. IFC and Revit 2026 4x3 Versions were used. The Undefined Modeled classes will still be cataloged. | en

## Classes
1 | 00Raiz | 00Super Class 2 | 00Super Class 3 | 00Super Class 4 | 00 Class 5 | EquivalentTo: Raiz Condições necessárias | EquivalentTo: Classe2 Condições necessárias | EquivalentTo: Classe3 Condições necessárias | EquivalentTo: Classe4 Condições necessárias | EquivalentTo: Classe5 Condições necessárias | Anotações de ajuda Classe 2 | Anotações de ajuda Classe 3 | Anotações de ajuda Classe 4 | Anotações de ajuda Classe 5 | 000 Tradução Classe 5 | 000 Traducción Classe 5 | Interop. | Natureza | Especie | Tema | Disciplina | Key | CategoriaRvt | ClasseIfc | ABNT | 000 Translate Classe 5
2 | Conceitos | Interoperabilidade | Esquemas | IFC | Ifc.Propriedade | null | null | null | null | null | Interoperabilidade | Esquemas | Ifc Propriedade | Ifc.Propriedade | Declara as Propriedades que estão definidas no esquema IFC | Declara las Propiedades que están definidas en el esquema IFC | null | Interoperabilidade | Esquemas | Ifc.Propriedade | Interoperabilidade | Key-IFC43-2 | null | null | null | Declares the Properties that are defined in the IFC schema
3 | Conceitos | Interoperabilidade | Esquemas | IFC | Ifc.Informa | null | null | null | null | null | Interoperabilidade | Esquemas | Ifc Informa | Ifc.Informa | Declara se o objeto é uma elemento que contêm um valor de Informação como uma Medida ou uma Etiqueta textual | Declara si el objeto es un elemento que contiene un valor de Información como una Medida o una Etiqueta Textual | null | Interoperabilidade | Esquemas | Ifc.Informa | Interoperabilidade | Key-IFC43-3 | null | null | null | Declares whether the object is an element containing an Information value such as a Measure or a Textual Label
4 | Conceitos | Interoperabilidade | Esquemas | IFC | Ifc.Enumeração | null | null | null | null | null | Interoperabilidade | Esquemas | Ifc Enumeração | Ifc.Enumeração | Declara os objetos definidos como Enumerações de Tipos predefinidos no esquema IFC | Declara objetos definidos como Enumeraciones de Tipos predefinidas en el esquema IFC | null | Interoperabilidade | Esquemas | Ifc.Enumeração | Interoperabilidade | Key-IFC43-4 | null | null | null | Declares objects defined as predefined Type Enumerations in the IFC schema
5 | Conceitos | Interoperabilidade | Esquemas | IFC | Ifc.SelectTypes | null | null | null | null | null | Interoperabilidade | Esquemas | Ifc SelectTypes | Ifc.SelectTypes | Declara os objetos definidos como Selected Types no esquema IFC | Declara los objetos definidos como Tipos Seleccionados en el esquema IFC | null | Interoperabilidade | Esquemas | Ifc.SelectTypes | Interoperabilidade | Key-IFC43-5 | null | null | null | Declares the objects defined as Selected Types in the IFC schema
6 | Conceitos | Interoperabilidade | Esquemas | IFC | Ifc.Entidade | null | null | null | null | null | Interoperabilidade | Esquemas | Ifc Entidade | Ifc.Entidade | Declara as Entidades do esquema IFC | Declara las entidades del esquema IFC | null | Interoperabilidade | Esquemas | Ifc.Entidade | Interoperabilidade | Key-IFC43-6 | null | null | null | Declares the IFC Scheme Entities
7 | Conceitos | Interoperabilidade | Esquemas | IFC | Ifc.Função | null | null | null | null | null | Interoperabilidade | Esquemas | Ifc Função | Ifc.Função | Declara as Entidades correspondentes a Funções de Cálculos do esquema IFC | Declara las Entidades correspondientes a las Funciones de Cálculo del esquema IFC | null | Interoperabilidade | Esquemas | Ifc.Função | Interoperabilidade | Key-IFC43-7 | null | null | null | Declares the Entities corresponding to IFC schema Calculation Functions
8 | Conceitos | Interoperabilidade | Esquemas | IFC | Ifc.Regra | null | null | null | null | null | Interoperabilidade | Esquemas | Ifc Regra | Ifc.Regra | Declara as Entidades correspondentes a Regras do esquema IFC | Declara las Entidades correspondientes a las Reglas de Esquema IFC | null | Interoperabilidade | Esquemas | Ifc.Regra | Interoperabilidade | Key-IFC43-8 | null | null | null | Declares the Entities corresponding to IFC Schema Rules
9 | Conceitos | Interoperabilidade | Esquemas | IFC | Ifc.Quantidade | null | null | null | null | null | Interoperabilidade | Esquemas | Ifc Quantidade | Ifc.Quantidade | Declara as Entidades correspondentes aos Quantity Take Off (Qto) do esquema IFC | Declara las Entidades correspondientes a la Toma de Cantidad (Qto) del esquema IFC | null | Interoperabilidade | Esquemas | Ifc.Quantidade | Interoperabilidade | Key-IFC43-9 | null | null | null | Declares the Entities corresponding to the Quantity Take Off (Qto) of the IFC schema
10 | Conceitos | Interoperabilidade | Esquemas | IFC | Ifc.Explica | null | null | null | null | null | Interoperabilidade | Esquemas | Ifc Explica | Ifc.Explica | Explica com maior profundidade os conceitos do esquema IFC | Explica además los conceptos del esquema IFC | null | Interoperabilidade | Esquemas | Ifc.Explica | Interoperabilidade | Key-IFC43-10 | null | null | null | Further explains the concepts of the IFC scheme
11 | Conceitos | Interoperabilidade | Esquemas | IFC | Ifc.Hierarquia | null | null | null | null | null | Interoperabilidade | Esquemas | Ifc Hierarquia | Ifc.Hierarquia | Declara a que nível da Hierarquia corresponde o Elemento IFC, por Exemplo IfcRoot = 0, IfcObjectDefinition = 1, IfcObject = 2, etc... | Declara a qué nivel de la Jerarquía corresponde el Elemento IFC, por ejemplo IfcRoot = 0, IfcObjectDefinition = 1, IfcObject = 2, etc... | null | Interoperabilidade | Esquemas | Ifc.Hierarquia | Interoperabilidade | Key-IFC43-11 | null | null | null | Declares to which level of the Hierarchy the IFC Element corresponds, for example IfcRoot = 0, IfcObjectDefinition = 1, IfcObject = 2, etc...
12 | Conceitos | Interoperabilidade | Esquemas | IFC | Ifc.Natureza | null | null | null | null | null | Interoperabilidade | Esquemas | Ifc Natureza | Ifc.Natureza | Declara a natureza de um Indivíduo da Ontologia IFC. Por exemplo, IfcWall é uma Instância e IfcWallType é um Tipo. Podem ser atribuídas mais de uma natureza aos indivíduos. Por Exemplo, IfcWall é uma Instância de natureza Física. Ou seja tem uma materialidade definida no modelo. IfcWallTypeEnum é de natureza Enumerativa e Virtual, pois embora haja vários tipos de paredes predefinidas como tipo, elas são representações ainda virtuais para o projeto. | Declara la naturaleza de un individuo con ontología IFC. Por ejemplo, IfcWall es una Instancia e IfcWallType es un Tipo. Se puede atribuir a más de una naturaleza a los individuos. Por ejemplo, IfcWall es una Instancia de Naturaleza Física. Es decir, tiene una materialidad definida en el modelo. IfcWallTypeEnum es de naturaleza enumerativa y virtual, porque aunque existen varios tipos de muros predefinidos como tipos, siguen siendo representaciones virtuales para el proyecto. | null | Interoperabilidade | Esquemas | Ifc.Natureza | Interoperabilidade | Key-IFC43-12 | null | null | null | Declares the nature of an IFC Ontology Individual. For example, IfcWall is an Instance and IfcWallType is a Type. More than one nature can be attributed to individuals. For example, IfcWall is an Instance of Physical nature. That is, it has a materiality defined in the model. IfcWallTypeEnum is Enumerative and Virtual in nature, because although there are several types of predefined walls as a type, they are still virtual representations for the project.
13 | Conceitos | Interoperabilidade | Esquemas | IFC | Ifc.Domínio | null | null | null | null | null | Interoperabilidade | Esquemas | Ifc Domínio | Ifc.Domínio | Declara o dominio específico do projeto (Arquitetura, Estrutura, Hidráulica, etc). | Declara el dominio específico del proyecto (Arquitectura, Estructura, Hidráulica, etc.). | null | Interoperabilidade | Esquemas | Ifc.Domínio | Interoperabilidade | Key-IFC43-13 | null | null | null | Declares the specific domain of the project (Architecture, Structure, Hydraulics, etc).

## Disjunt
1 | Disjunta 1 | Disjunta 2 | Disjunta 3 | Disjunta 4 | Disjunta 5 | Disjunta 6 | Disjunta 7 | Disjunta 8 | Disjunta 9 | Disjunta 10 | Disjunta 11 | Disjunta 12 | Disjunta 13 | Disjunta 14 | Disjunta 15 | Disjunta 16 | Disjunta 17 | Disjunta 18 | Disjunta 19 | Disjunta 20
2 | null | null | null | null | null | null | null | null | null | null | null | null | null | null | null | null | null | null | null | null
3 | null | null | null | null | null | null | null | null | null | null | null | null | null | null | null | null | null | null | null | null

## Interop
0 | 0-Classe Ifc | 0-Categoria Equivalente | 0-CategoriaEquivalente | 0-CategoriaEquivalente | 0-CategoriaEquivalente | 0-CategoriaEquivalente
2 | null | null | null | null | null | null

## FatosIn
1 | Individuo | 0.Tipo | 0.Chave | 0.Valor | 0.Chave | 0.Valor | 0.Chave | 0.Valor | 0.Chave | 0.Valor | 0.Chave | 0.Valor | 0.Chave | 0.Valor | 0.Chave | 0.Valor | 0.Chave | 0.Valor | 0.Chave | 0.Valor | 0.Chave | 0.Valor | 0.Chave | 0.Dado | 0.Chave | 0.Dado | 0.Chave | 0.Dado | 0.Chave | 0.Dado
2 | Prop_0001 | Ifc.Propriedade | é.explicado.em | Explica.Pro | propriedade.ifc | "ProtectedOpening" | tradução.ifc | "Abertura Protegida" | null | null | usada.por | "Elementos de Aberturas" | pset.ifc | "Pset_OpeningElementCommon" | link.ifc | "/ifcproductextension/pset/pset_openingelementcommon.htm" | classe.ifc.relativa | "IfcBoolean" | descrição | "Valor Binário 0 ou 1 em IFC" | dado.ifc | "P_SINGLEVALUE" | é.explicado.em | Explica.DadoSgl | é.entidade.ifc | É.Propriedade | é.entidade.ifc | É.Virtual | é.domínio | É.Adefinir
3 | Prop_0002 | Ifc.Propriedade | é.explicado.em | Explica.Pro | propriedade.ifc | "SolarAbsorption" | tradução.ifc | "Absorção Solar" | null | null | usada.por | "Vidros de Portas e Janelas" | pset.ifc | "Pset_DoorWindowGlazingType" | link.ifc | "/ifcsharedbldgelements/pset/pset_doorwindowglazingtype.htm" | classe.ifc.relativa | "IfcNormalisedRatioMeasure" | descrição | "Medida de Razão Normalizada em IFC" | dado.ifc | "P_SINGLEVALUE" | é.explicado.em | Explica.DadoSgl | é.entidade.ifc | É.Propriedade | é.entidade.ifc | É.Física | é.domínio | É.Adefinir
4 | Prop_0003 | Ifc.Propriedade | é.explicado.em | Explica.Pro | propriedade.ifc | "Finishing" | tradução.ifc | "Acabado" | null | null | usada.por | "Elementos de Mobiliário de Sistema Tipo" | pset.ifc | "Pset_SystemFurnitureElementTypeCommon" | link.ifc | "/ifcsharedfacilitieselements/pset/pset_systemfurnitureelementtypecommon.htm" | classe.ifc.relativa | "IfcLabel" | descrição | "Etiqueta Identificadora em IFC" | dado.ifc | "P_SINGLEVALUE" | é.explicado.em | Explica.DadoSgl | é.entidade.ifc | É.Propriedade | é.entidade.ifc | É.Virtual | é.domínio | É.Adefinir
5 | Prop_0004 | Ifc.Propriedade | é.explicado.em | Explica.Pro | propriedade.ifc | "BarSurface" | tradução.ifc | "Acabamento das Barras (Lisas ou Nervuradas)" | null | null | usada.por | "Barra de Reforço Estrutural" | pset.ifc | "Pset_ReinforcingBarCommon" | link.ifc | "/ifcstructuralelementsdomain/pset/pset_reinforcingbarcommon.htm" | classe.ifc.relativa | "IfcLabel" | descrição | "Etiqueta Identificadora em IFC" | dado.ifc | "P_ENUMERATEDVALUE" | é.explicado.em | Explica.DadoEnu | é.entidade.ifc | É.Propriedade | é.entidade.ifc | É.Virtual | é.domínio | É.Armadura
6 | Prop_0005 | Ifc.Propriedade | é.explicado.em | Explica.Pro | propriedade.ifc | "LongitudinalBarSurface" | tradução.ifc | "Acabamento das Barras (Lisas ou Nervuradas)" | null | null | usada.por | "Reforço de Malha" | pset.ifc | "Pset_ReinforcingMeshCommon" | link.ifc | "/ifcstructuralelementsdomain/pset/pset_reinforcingmeshcommon.htm" | classe.ifc.relativa | "IfcLabel" | descrição | "Etiqueta Identificadora em IFC" | dado.ifc | "P_ENUMERATEDVALUE" | é.explicado.em | Explica.DadoEnu | é.entidade.ifc | É.Propriedade | é.entidade.ifc | É.Virtual | é.domínio | É.Armadura
7 | Prop_0006 | Ifc.Propriedade | é.explicado.em | Explica.Pro | propriedade.ifc | "Finish" | tradução.ifc | "Acabamento" | null | null | usada.por | "Acabamentos ou Revestimentos" | pset.ifc | "Pset_CoveringCommon" | link.ifc | "/ifcsharedbldgelements/pset/pset_coveringcommon.htm" | classe.ifc.relativa | "IfcText" | descrição | "Valor Textual em IFC" | dado.ifc | "P_SINGLEVALUE" | é.explicado.em | Explica.DadoSgl | é.entidade.ifc | É.Propriedade | é.entidade.ifc | É.Virtual | é.domínio | É.Adefinir
8 | Prop_0007 | Ifc.Propriedade | é.explicado.em | Explica.Pro | propriedade.ifc | "Finish" | tradução.ifc | "Acabamento" | null | null | usada.por | "Torneiras" | pset.ifc | "Pset_ValveTypeFaucet" | link.ifc | "/ifchvacdomain/pset/pset_valvetypefaucet.htm" | classe.ifc.relativa | "IfcText" | descrição | "Valor Textual em IFC" | dado.ifc | "P_SINGLEVALUE" | é.explicado.em | Explica.DadoSgl | é.entidade.ifc | É.Propriedade | é.entidade.ifc | É.Virtual | é.domínio | É.Adefinir
9 | Prop_0008 | Ifc.Propriedade | é.explicado.em | Explica.Pro | propriedade.ifc | "BladeAction" | tradução.ifc | "Ação de Lâmina" | null | null | usada.por | "Isoladores de Tipo Damper" | pset.ifc | "Pset_DamperTypeCommon" | link.ifc | "/ifchvacdomain/pset/pset_dampertypecommon.htm" | classe.ifc.relativa | "IfcLabel" | descrição | "Etiqueta Identificadora em IFC" | dado.ifc | "P_ENUMERATEDVALUE" | é.explicado.em | Explica.DadoEnu | é.entidade.ifc | É.Propriedade | é.entidade.ifc | É.Virtual | é.domínio | É.Adefinir
10 | Prop_0009 | Ifc.Propriedade | é.explicado.em | Explica.Pro | propriedade.ifc | "PubliclyAccessible" | tradução.ifc | "Acessível ao Público" | null | null | usada.por | "Ambientes e Espaços" | pset.ifc | "Pset_SpaceCommon" | link.ifc | "/ifcproductextension/pset/pset_spacecommon.htm" | classe.ifc.relativa | "IfcBoolean" | descrição | "Valor Binário 0 ou 1 em IFC" | dado.ifc | "P_SINGLEVALUE" | é.explicado.em | Explica.DadoSgl | é.entidade.ifc | É.Propriedade | é.entidade.ifc | É.Virtual | é.domínio | É.Adefinir
11 | Prop_0010 | Ifc.Propriedade | é.explicado.em | Explica.Pro | propriedade.ifc | "PubliclyAccessible" | tradução.ifc | "Acessível ao Público" | null | null | usada.por | "Zonas Espaciais" | pset.ifc | "Pset_ZoneCommon" | link.ifc | "/ifcproductextension/pset/pset_zonecommon.htm" | classe.ifc.relativa | "IfcBoolean" | descrição | "Valor Binário 0 ou 1 em IFC" | dado.ifc | "P_SINGLEVALUE" | é.explicado.em | Explica.DadoSgl | é.entidade.ifc | É.Propriedade | é.entidade.ifc | É.Virtual | é.domínio | É.Adefinir
12 | Prop_0011 | Ifc.Propriedade | é.explicado.em | Explica.Pro | propriedade.ifc | "HandicapAccessible" | tradução.ifc | "Acessível para Pessoas com Necessidades Especiais PNE" | null | null | usada.por | "Ambientes e Espaços" | pset.ifc | "Pset_SpaceCommon" | link.ifc | "/ifcproductextension/pset/pset_spacecommon.htm" | classe.ifc.relativa | "IfcBoolean" | descrição | "Valor Binário 0 ou 1 em IFC" | dado.ifc | "P_SINGLEVALUE" | é.explicado.em | Explica.DadoSgl | é.entidade.ifc | É.Propriedade | é.entidade.ifc | É.Virtual | é.domínio | É.Adefinir
13 | Prop_0012 | Ifc.Propriedade | é.explicado.em | Explica.Pro | propriedade.ifc | "HandicapAccessible" | tradução.ifc | "Acessível para Pessoas com Necessidades Especiais PNE" | null | null | usada.por | "Circulação - Escada" | pset.ifc | "Pset_StairCommon" | link.ifc | "/ifcsharedbldgelements/pset/pset_staircommon.htm" | classe.ifc.relativa | "IfcBoolean" | descrição | "Valor Binário 0 ou 1 em IFC" | dado.ifc | "P_SINGLEVALUE" | é.explicado.em | Explica.DadoSgl | é.entidade.ifc | É.Propriedade | é.entidade.ifc | É.Virtual | é.domínio | É.Adefinir
14 | Prop_0013 | Ifc.Propriedade | é.explicado.em | Explica.Pro | propriedade.ifc | "HandicapAccessible" | tradução.ifc | "Acessível para Pessoas com Necessidades Especiais PNE" | null | null | usada.por | "Portas" | pset.ifc | "Pset_DoorCommon" | link.ifc | "/ifcsharedbldgelements/pset/pset_doorcommon.htm" | classe.ifc.relativa | "IfcBoolean" | descrição | "Valor Binário 0 ou 1 em IFC" | dado.ifc | "P_SINGLEVALUE" | é.explicado.em | Explica.DadoSgl | é.entidade.ifc | É.Propriedade | é.entidade.ifc | É.Virtual | é.domínio | É.Adefinir
15 | Prop_0014 | Ifc.Propriedade | é.explicado.em | Explica.Pro | propriedade.ifc | "HandicapAccessible" | tradução.ifc | "Acessível para Pessoas com Necessidades Especiais PNE" | null | null | usada.por | "Circulação - Rampa" | pset.ifc | "Pset_RampCommon" | link.ifc | "/ifcsharedbldgelements/pset/pset_rampcommon.htm" | classe.ifc.relativa | "IfcBoolean" | descrição | "Valor Binário 0 ou 1 em IFC" | dado.ifc | "P_SINGLEVALUE" | é.explicado.em | Explica.DadoSgl | é.entidade.ifc | É.Propriedade | é.entidade.ifc | É.Virtual | é.domínio | É.Adefinir
16 | Prop_0015 | Ifc.Propriedade | é.explicado.em | Explica.Pro | propriedade.ifc | "HandicapAccessible" | tradução.ifc | "Acessível para Pessoas com Necessidades Especiais PNE" | null | null | usada.por | "Zonas Espaciais" | pset.ifc | "Pset_ZoneCommon" | link.ifc | "/ifcproductextension/pset/pset_zonecommon.htm" | classe.ifc.relativa | "IfcBoolean" | descrição | "Valor Binário 0 ou 1 em IFC" | dado.ifc | "P_SINGLEVALUE" | é.explicado.em | Explica.DadoSgl | é.entidade.ifc | É.Propriedade | é.entidade.ifc | É.Virtual | é.domínio | É.Adefinir
17 | Prop_0016 | Ifc.Propriedade | é.explicado.em | Explica.Pro | propriedade.ifc | "AtmosphericAcidificationPerUnit" | tradução.ifc | "Acidificação Atmosférica por Unidade" | null | null | usada.por | "Indicador de Impacto Ambiental" | pset.ifc | "Pset_EnvironmentalImpactIndicators" | link.ifc | "/ifcproductextension/pset/pset_environmentalimpactindicators.htm" | classe.ifc.relativa | "IfcMassMeasure" | descrição | "Medida de Massa em IFC" | dado.ifc | "P_SINGLEVALUE" | é.explicado.em | Explica.DadoSgl | é.entidade.ifc | É.Propriedade | é.entidade.ifc | É.Física | é.domínio | É.Adefinir
18 | Prop_0017 | Ifc.Propriedade | é.explicado.em | Explica.Pro | propriedade.ifc | "AtmosphericAcidification" | tradução.ifc | "Acidificação Atmosférica" | null | null | usada.por | "Valores de Impacto Ambiental" | pset.ifc | "Pset_EnvironmentalImpactValues" | link.ifc | "/ifcproductextension/pset/pset_environmentalimpactvalues.htm" | classe.ifc.relativa | "IfcMassMeasure" | descrição | "Medida de Massa em IFC" | dado.ifc | "P_SINGLEVALUE" | é.explicado.em | Explica.DadoSgl | é.entidade.ifc | É.Propriedade | é.entidade.ifc | É.Física | é.domínio | É.Adefinir
19 | Prop_0018 | Ifc.Propriedade | é.explicado.em | Explica.Pro | propriedade.ifc | "AboveGround" | tradução.ifc | "Acima de Solo" | null | null | usada.por | "Andares de Edifício" | pset.ifc | "Pset_BuildingStoreyCommon" | link.ifc | "/ifcproductextension/pset/pset_buildingstoreycommon.htm" | classe.ifc.relativa | "IfcLogical" | descrição | "Valor Lógico em IFC" | dado.ifc | "P_SINGLEVALUE" | é.explicado.em | Explica.DadoSgl | é.entidade.ifc | É.Propriedade | é.entidade.ifc | É.Virtual | é.domínio | É.Adefinir
20 | Prop_0019 | Ifc.Propriedade | é.explicado.em | Explica.Pro | propriedade.ifc | "AccuracyQualityExpected" | tradução.ifc | "Acurácia Esperada" | null | null | usada.por | "Anotações de Áreas Levantadas" | pset.ifc | "Pset_AnnotationSurveyArea" | link.ifc | "/ifcproductextension/pset/pset_annotationsurveyarea.htm" | classe.ifc.relativa | "IfcRatioMeasure" | descrição | "Medida de Razão em IFC" | dado.ifc | "P_SINGLEVALUE" | é.explicado.em | Explica.DadoSgl | é.entidade.ifc | É.Propriedade | é.entidade.ifc | É.Física | é.domínio | É.Adefinir
21 | Prop_0020 | Ifc.Propriedade | é.explicado.em | Explica.Pro | propriedade.ifc | "AccuracyQualityObtained" | tradução.ifc | "Acurácia Obtida" | null | null | usada.por | "Anotações de Áreas Levantadas" | pset.ifc | "Pset_AnnotationSurveyArea" | link.ifc | "/ifcproductextension/pset/pset_annotationsurveyarea.htm" | classe.ifc.relativa | "IfcRatioMeasure" | descrição | "Medida de Razão em IFC" | dado.ifc | "P_SINGLEVALUE" | é.explicado.em | Explica.DadoSgl | é.entidade.ifc | É.Propriedade | é.entidade.ifc | É.Física | é.domínio | É.Adefinir
22 | Prop_0021 | Ifc.Propriedade | é.explicado.em | Explica.Pro | propriedade.ifc | "AffectsSurroundings" | tradução.ifc | "Afeta o Entorno" | null | null | usada.por | "Riscos" | pset.ifc | "Pset_Risk" | link.ifc | "/ifcsharedfacilitieselements/pset/pset_risk.htm" | classe.ifc.relativa | "IfcBoolean" | descrição | "Valor Binário 0 ou 1 em IFC" | dado.ifc | "P_SINGLEVALUE" | é.explicado.em | Explica.DadoSgl | é.entidade.ifc | É.Propriedade | é.entidade.ifc | É.Virtual | é.domínio | É.Adefinir
23 | Prop_0022 | Ifc.Propriedade | é.explicado.em | Explica.Pro | propriedade.ifc | "WaterIsPotable" | tradução.ifc | "Água Potável" | null | null | usada.por | "Terminal de Combate a Incêndio - Hidrante" | pset.ifc | "Pset_FireSuppressionTerminalTypeFireHydrant" | link.ifc | "/ifcplumbingfireprotectiondomain/pset/pset_firesuppressionterminaltypefirehydrant.htm" | classe.ifc.relativa | "IfcBoolean" | descrição | "Valor Binário 0 ou 1 em IFC" | dado.ifc | "P_SINGLEVALUE" | é.explicado.em | Explica.DadoSgl | é.entidade.ifc | É.Propriedade | é.entidade.ifc | É.Virtual | é.domínio | É.Adefinir
24 | Prop_0023 | Ifc.Propriedade | é.explicado.em | Explica.Pro | propriedade.ifc | "Water" | tradução.ifc | "Água" | null | null | usada.por | "Histórico de Consumo" | pset.ifc | "Pset_UtilityConsumptionPHistory" | link.ifc | "/ifcsharedbldgserviceelements/pset/pset_utilityconsumptionphistory.htm" | classe.ifc.relativa | "IfcTimeSeries" | descrição | "Série Temporal em IFC" | dado.ifc | "P_REFERENCEVALUE" | é.explicado.em | Explica.DadoRef | é.entidade.ifc | É.Propriedade | é.entidade.ifc | É.Temporal | é.domínio | É.Adefinir
25 | Prop_0024 | Ifc.Propriedade | é.explicado.em | Explica.Pro | propriedade.ifc | "PressureRegulatorSetting" | tradução.ifc | "Ajuste de Regulador de Pressão" | null | null | usada.por | "Tanque de Expansão" | pset.ifc | "Pset_TankTypeExpansion" | link.ifc | "/ifchvacdomain/pset/pset_tanktypeexpansion.htm" | classe.ifc.relativa | "IfcPressureMeasure" | descrição | "Medida de Pressão em IFC" | dado.ifc | "P_SINGLEVALUE" | é.explicado.em | Explica.DadoSgl | é.entidade.ifc | É.Propriedade | é.entidade.ifc | É.Física | é.domínio | É.Adefinir
26 | Prop_0025 | Ifc.Propriedade | é.explicado.em | Explica.Pro | propriedade.ifc | "PressureRegulatorSetting" | tradução.ifc | "Ajuste de Regulador de Pressão" | null | null | usada.por | "Vaso de Pressão" | pset.ifc | "Pset_TankTypePressureVessel" | link.ifc | "/ifchvacdomain/pset/pset_tanktypepressurevessel.htm" | classe.ifc.relativa | "IfcPressureMeasure" | descrição | "Medida de Pressão em IFC" | dado.ifc | "P_SINGLEVALUE" | é.explicado.em | Explica.DadoSgl | é.entidade.ifc | É.Propriedade | é.entidade.ifc | É.Física | é.domínio | É.Adefinir
27 | Prop_0026 | Ifc.Propriedade | é.explicado.em | Explica.Pro | propriedade.ifc | "ReliefValveSetting" | tradução.ifc | "Ajuste de Válvula de Alívio" | null | null | usada.por | "Tanque de Expansão" | pset.ifc | "Pset_TankTypeExpansion" | link.ifc | "/ifchvacdomain/pset/pset_tanktypeexpansion.htm" | classe.ifc.relativa | "IfcPressureMeasure" | descrição | "Medida de Pressão em IFC" | dado.ifc | "P_SINGLEVALUE" | é.explicado.em | Explica.DadoSgl | é.entidade.ifc | É.Propriedade | é.entidade.ifc | É.Física | é.domínio | É.Adefinir
28 | Prop_0027 | Ifc.Propriedade | é.explicado.em | Explica.Pro | propriedade.ifc | "ReliefValveSetting" | tradução.ifc | "Ajuste de Válvula de Alívio" | null | null | usada.por | "Vaso de Pressão" | pset.ifc | "Pset_TankTypePressureVessel" | link.ifc | "/ifchvacdomain/pset/pset_tanktypepressurevessel.htm" | classe.ifc.relativa | "IfcPressureMeasure" | descrição | "Medida de Pressão em IFC" | dado.ifc | "P_SINGLEVALUE" | é.explicado.em | Explica.DadoSgl | é.entidade.ifc | É.Propriedade | é.entidade.ifc | É.Física | é.domínio | É.Adefinir
29 | Prop_0028 | Ifc.Propriedade | é.explicado.em | Explica.Pro | propriedade.ifc | "ExternalAdjusted" | tradução.ifc | "Ajuste Externo" | null | null | usada.por | "Dispositivos de Proteção de Disparo Função de Curva G" | pset.ifc | "Pset_ProtectiveDeviceTrippingFunctionGCurve" | link.ifc | "/ifcelectricaldomain/pset/pset_protectivedevicetrippingfunctiongcurve.htm" | classe.ifc.relativa | "IfcBoolean" | descrição | "Valor Binário 0 ou 1 em IFC" | dado.ifc | "P_SINGLEVALUE" | é.explicado.em | Explica.DadoSgl | é.entidade.ifc | É.Propriedade | é.entidade.ifc | É.Virtual | é.domínio | É.Adefinir
30 | Prop_0029 | Ifc.Propriedade | é.explicado.em | Explica.Pro | propriedade.ifc | "ThrowLength" | tradução.ifc | "Alcance do Ar Insuflado Comprimento" | null | null | usada.por | "Terminal AVAC" | pset.ifc | "Pset_AirTerminalTypeCommon" | link.ifc | "/ifchvacdomain/pset/pset_airterminaltypecommon.htm" | classe.ifc.relativa | "IfcLengthMeasure" | descrição | "Medida de Comprimento em IFC" | dado.ifc | "P_SINGLEVALUE" | é.explicado.em | Explica.DadoSgl | é.entidade.ifc | É.Propriedade | é.entidade.ifc | É.Física | é.domínio | É.Adefinir
31 | Prop_0030 | Ifc.Propriedade | é.explicado.em | Explica.Pro | propriedade.ifc | "Throw" | tradução.ifc | "Alcance do Ar Insuflado" | null | null | usada.por | "Histórico de Viga de Refrigeração Ativa" | pset.ifc | "Pset_CooledBeamPHistoryActive" | link.ifc | "/ifchvacdomain/pset/pset_cooledbeamphistoryactive.htm" | classe.ifc.relativa | "IfcTimeSeries" | descrição | "Série Temporal em IFC" | dado.ifc | "P_REFERENCEVALUE" | é.explicado.em | Explica.DadoRef | é.entidade.ifc | É.Propriedade | é.entidade.ifc | É.Temporal | é.domínio | É.Adefinir
32 | Prop_0031 | Ifc.Propriedade | é.explicado.em | Explica.Pro | propriedade.ifc | "SeatingHeight" | tradução.ifc | "Altura de Assentos" | null | null | usada.por | "Mobiliário Cadeira" | pset.ifc | "Pset_FurnitureTypeChair" | link.ifc | "/ifcsharedfacilitieselements/pset/pset_furnituretypechair.htm" | classe.ifc.relativa | "IfcPositiveLengthMeasure" | descrição | "Medida de Comprimento Positivo em IFC" | dado.ifc | "P_SINGLEVALUE" | é.explicado.em | Explica.DadoSgl | é.entidade.ifc | É.Propriedade | é.entidade.ifc | É.Física | é.domínio | É.Adefinir
33 | Prop_0032 | Ifc.Propriedade | é.explicado.em | Explica.Pro | propriedade.ifc | "ColumnShoeCasingHeight" | tradução.ifc | "Altura de Bloco de Base de Coluna" | null | null | usada.por | "Sapata de Coluna de Acessórios Discreta" | pset.ifc | "Pset_DiscreteAccessoryColumnShoe" | link.ifc | "/ifcsharedcomponentelements/pset/pset_discreteaccessorycolumnshoe.htm" | classe.ifc.relativa | "IfcPositiveLengthMeasure" | descrição | "Medida de Comprimento Positivo em IFC" | dado.ifc | "P_SINGLEVALUE" | é.explicado.em | Explica.DadoSgl | é.entidade.ifc | É.Propriedade | é.entidade.ifc | É.Física | é.domínio | É.Adefinir
34 | Prop_0033 | Ifc.Propriedade | é.explicado.em | Explica.Pro | propriedade.ifc | "CisternHeight" | tradução.ifc | "Altura de Cisterna" | null | null | usada.por | "Terminal Sanitário - Cisterna" | pset.ifc | "Pset_SanitaryTerminalTypeCistern" | link.ifc | "/ifcplumbingfireprotectiondomain/pset/pset_sanitaryterminaltypecistern.htm" | classe.ifc.relativa | "IfcLabel" | descrição | "Etiqueta Identificadora em IFC" | dado.ifc | "P_ENUMERATEDVALUE" | é.explicado.em | Explica.DadoEnu | é.entidade.ifc | É.Propriedade | é.entidade.ifc | É.Virtual | é.domínio | É.Adefinir
35 | Prop_0034 | Ifc.Propriedade | é.explicado.em | Explica.Pro | propriedade.ifc | "DisplayHeight" | tradução.ifc | "Altura de Display" | null | null | usada.por | "Aparelho Audiovisual - Tela" | pset.ifc | "Pset_AudioVisualApplianceTypeDisplay" | link.ifc | "/ifcelectricaldomain/pset/pset_audiovisualappliancetypedisplay.htm" | classe.ifc.relativa | "IfcPositiveLengthMeasure" | descrição | "Medida de Comprimento Positivo em IFC" | dado.ifc | "P_SINGLEVALUE" | é.explicado.em | Explica.DadoSgl | é.entidade.ifc | É.Propriedade | é.entidade.ifc | É.Física | é.domínio | É.Adefinir
36 | Prop_0035 | Ifc.Propriedade | é.explicado.em | Explica.Pro | propriedade.ifc | "FixtureHeight" | tradução.ifc | "Altura de Equipamento" | null | null | usada.por | "Luminária de Iluminação de Segurança" | pset.ifc | "Pset_LightFixtureTypeSecurityLighting" | link.ifc | "/ifcelectricaldomain/pset/pset_lightfixturetypesecuritylighting.htm" | classe.ifc.relativa | "IfcPositiveLengthMeasure" | descrição | "Medida de Comprimento Positivo em IFC" | dado.ifc | "P_SINGLEVALUE" | é.explicado.em | Explica.DadoSgl | é.entidade.ifc | É.Propriedade | é.entidade.ifc | É.Física | é.domínio | É.Adefinir
37 | Prop_0036 | Ifc.Propriedade | é.explicado.em | Explica.Pro | propriedade.ifc | "RiserHeight" | tradução.ifc | "Altura de Espelho" | null | null | usada.por | "Circulação - Escada" | pset.ifc | "Pset_StairCommon" | link.ifc | "/ifcsharedbldgelements/pset/pset_staircommon.htm" | classe.ifc.relativa | "IfcPositiveLengthMeasure" | descrição | "Medida de Comprimento Positivo em IFC" | dado.ifc | "P_SINGLEVALUE" | é.explicado.em | Explica.DadoSgl | é.entidade.ifc | É.Propriedade | é.entidade.ifc | É.Física | é.domínio | É.Adefinir
38 | Prop_0037 | Ifc.Propriedade | é.explicado.em | Explica.Pro | propriedade.ifc | "RiserHeight" | tradução.ifc | "Altura de Espelho" | null | null | usada.por | "Circulação - Escada com Patamar" | pset.ifc | "Pset_StairFlightCommon" | link.ifc | "/ifcsharedbldgelements/pset/pset_stairflightcommon.htm" | classe.ifc.relativa | "IfcPositiveLengthMeasure" | descrição | "Medida de Comprimento Positivo em IFC" | dado.ifc | "P_SINGLEVALUE" | é.explicado.em | Explica.DadoSgl | é.entidade.ifc | É.Propriedade | é.entidade.ifc | É.Física | é.domínio | É.Adefinir
39 | Prop_0038 | Ifc.Propriedade | é.explicado.em | Explica.Pro | propriedade.ifc | "MoldingHeight" | tradução.ifc | "Altura de Moldagem" | null | null | usada.por | "Requisitos de Cobertura de Espaço" | pset.ifc | "Pset_SpaceCoveringRequirements" | link.ifc | "/ifcproductextension/pset/pset_spacecoveringrequirements.htm" | classe.ifc.relativa | "IfcPositiveLengthMeasure" | descrição | "Medida de Comprimento Positivo em IFC" | dado.ifc | "P_SINGLEVALUE" | é.explicado.em | Explica.DadoSgl | é.entidade.ifc | É.Propriedade | é.entidade.ifc | É.Física | é.domínio | É.Adefinir
40 | Prop_0039 | Ifc.Propriedade | é.explicado.em | Explica.Pro | propriedade.ifc | "CenterCoreBaseHeight" | tradução.ifc | "Altura de Núcleo Central" | null | null | usada.por | "Perfil Núcleo Oco Arbitrário" | pset.ifc | "Pset_ProfileArbitraryHollowCore" | link.ifc | "/ifcprofileresource/pset/pset_profilearbitraryhollowcore.htm" | classe.ifc.relativa | "IfcPositiveLengthMeasure" | descrição | "Medida de Comprimento Positivo em IFC" | dado.ifc | "P_SINGLEVALUE" | é.explicado.em | Explica.DadoSgl | é.entidade.ifc | É.Propriedade | é.entidade.ifc | É.Física | é.domínio | É.Adefinir
41 | Prop_0040 | Ifc.Propriedade | é.explicado.em | Explica.Pro | propriedade.ifc | "CoreBaseHeight" | tradução.ifc | "Altura de Núcleo da Base" | null | null | usada.por | "Perfil Núcleo Oco Arbitrário" | pset.ifc | "Pset_ProfileArbitraryHollowCore" | link.ifc | "/ifcprofileresource/pset/pset_profilearbitraryhollowcore.htm" | classe.ifc.relativa | "IfcPositiveLengthMeasure" | descrição | "Medida de Comprimento Positivo em IFC" | dado.ifc | "P_SINGLEVALUE" | é.explicado.em | Explica.DadoSgl | é.entidade.ifc | É.Propriedade | é.entidade.ifc | É.Física | é.domínio | É.Adefinir
42 | Prop_0041 | Ifc.Propriedade | é.explicado.em | Explica.Pro | propriedade.ifc | "HangingHeight" | tradução.ifc | "Altura de Penduração" | null | null | usada.por | "Superfície de Trabalho de Tipo Elemento de Mobiliário de Sistema" | pset.ifc | "Pset_SystemFurnitureElementTypeWorkSurface" | link.ifc | "/ifcsharedfacilitieselements/pset/pset_systemfurnitureelementtypeworksurface.htm" | classe.ifc.relativa | "IfcPositiveLengthMeasure" | descrição | "Medida de Comprimento Positivo em IFC" | dado.ifc | "P_SINGLEVALUE" | é.explicado.em | Explica.DadoSgl | é.entidade.ifc | É.Propriedade | é.entidade.ifc | É.Física | é.domínio | É.Adefinir
43 | Prop_0042 | Ifc.Propriedade | é.explicado.em | Explica.Pro | propriedade.ifc | "ConcealedFlooringOffset" | tradução.ifc | "Altura de Piso Elevado" | null | null | usada.por | "Requisitos de Cobertura de Espaço" | pset.ifc | "Pset_SpaceCoveringRequirements" | link.ifc | "/ifcproductextension/pset/pset_spacecoveringrequirements.htm" | classe.ifc.relativa | "IfcNonNegativeLengthMeasure" | descrição | "Medida de Comprimento Não Negativo em IFC" | dado.ifc | "P_SINGLEVALUE" | é.explicado.em | Explica.DadoSgl | é.entidade.ifc | É.Propriedade | é.entidade.ifc | É.Física | é.domínio | É.Adefinir
44 | Prop_0043 | Ifc.Propriedade | é.explicado.em | Explica.Pro | propriedade.ifc | "SkirtingBoardHeight" | tradução.ifc | "Altura de Rodapé" | null | null | usada.por | "Requisitos de Cobertura de Espaço" | pset.ifc | "Pset_SpaceCoveringRequirements" | link.ifc | "/ifcproductextension/pset/pset_spacecoveringrequirements.htm" | classe.ifc.relativa | "IfcPositiveLengthMeasure" | descrição | "Medida de Comprimento Positivo em IFC" | dado.ifc | "P_SINGLEVALUE" | é.explicado.em | Explica.DadoSgl | é.entidade.ifc | É.Propriedade | é.entidade.ifc | É.Física | é.domínio | É.Adefinir
45 | Prop_0044 | Ifc.Propriedade | é.explicado.em | Explica.Pro | propriedade.ifc | "ConcealedCeilingOffset" | tradução.ifc | "Altura de Teto Rebaixado" | null | null | usada.por | "Requisitos de Cobertura de Espaço" | pset.ifc | "Pset_SpaceCoveringRequirements" | link.ifc | "/ifcproductextension/pset/pset_spacecoveringrequirements.htm" | classe.ifc.relativa | "IfcNonNegativeLengthMeasure" | descrição | "Medida de Comprimento Não Negativo em IFC" | dado.ifc | "P_SINGLEVALUE" | é.explicado.em | Explica.DadoSgl | é.entidade.ifc | É.Propriedade | é.entidade.ifc | É.Física | é.domínio | É.Adefinir
46 | Prop_0045 | Ifc.Propriedade | é.explicado.em | Explica.Pro | propriedade.ifc | "ClearHeight" | tradução.ifc | "Altura Livre" | null | null | usada.por | "Elementos de Transporte Vertical Tipo Elevadores" | pset.ifc | "Pset_TransportElementElevator" | link.ifc | "/ifcproductextension/pset/pset_transportelementelevator.htm" | classe.ifc.relativa | "IfcPositiveLengthMeasure" | descrição | "Medida de Comprimento Positivo em IFC" | dado.ifc | "P_SINGLEVALUE" | é.explicado.em | Explica.DadoSgl | é.entidade.ifc | É.Propriedade | é.entidade.ifc | É.Física | é.domínio | É.Adefinir
47 | Prop_0046 | Ifc.Propriedade | é.explicado.em | Explica.Pro | propriedade.ifc | "CoreMiddleHeight" | tradução.ifc | "Altura Média Central" | null | null | usada.por | "Perfil Núcleo Oco Arbitrário" | pset.ifc | "Pset_ProfileArbitraryHollowCore" | link.ifc | "/ifcprofileresource/pset/pset_profilearbitraryhollowcore.htm" | classe.ifc.relativa | "IfcPositiveLengthMeasure" | descrição | "Medida de Comprimento Positivo em IFC" | dado.ifc | "P_SINGLEVALUE" | é.explicado.em | Explica.DadoSgl | é.entidade.ifc | É.Propriedade | é.entidade.ifc | É.Física | é.domínio | É.Adefinir
48 | Prop_0047 | Ifc.Propriedade | é.explicado.em | Explica.Pro | propriedade.ifc | "MinimumHeight" | tradução.ifc | "Altura Mínima" | null | null | usada.por | "Sistema de Distribuição - Ventilação" | pset.ifc | "Pset_DistributionSystemTypeVentilation" | link.ifc | "/ifcsharedbldgserviceelements/pset/pset_distributionsystemtypeventilation.htm" | classe.ifc.relativa | "IfcPositiveLengthMeasure" | descrição | "Medida de Comprimento Positivo em IFC" | dado.ifc | "P_SINGLEVALUE" | é.explicado.em | Explica.DadoSgl | é.entidade.ifc | É.Propriedade | é.entidade.ifc | É.Física | é.domínio | É.Adefinir
49 | Prop_0048 | Ifc.Propriedade | é.explicado.em | Explica.Pro | propriedade.ifc | "NominalHeight" | tradução.ifc | "Altura Nominal" | null | null | usada.por | "Elementos de Mobiliário de Sistema Tipo" | pset.ifc | "Pset_SystemFurnitureElementTypeCommon" | link.ifc | "/ifcsharedfacilitieselements/pset/pset_systemfurnitureelementtypecommon.htm" | classe.ifc.relativa | "IfcPositiveLengthMeasure" | descrição | "Medida de Comprimento Positivo em IFC" | dado.ifc | "P_SINGLEVALUE" | é.explicado.em | Explica.DadoSgl | é.entidade.ifc | É.Propriedade | é.entidade.ifc | É.Física | é.domínio | É.Adefinir
50 | Prop_0049 | Ifc.Propriedade | é.explicado.em | Explica.Pro | propriedade.ifc | "NominalHeight" | tradução.ifc | "Altura Nominal" | null | null | usada.por | "Isolador de Vibração" | pset.ifc | "Pset_VibrationIsolatorTypeCommon" | link.ifc | "/ifchvacdomain/pset/pset_vibrationisolatortypecommon.htm" | classe.ifc.relativa | "IfcPositiveLengthMeasure" | descrição | "Medida de Comprimento Positivo em IFC" | dado.ifc | "P_SINGLEVALUE" | é.explicado.em | Explica.DadoSgl | é.entidade.ifc | É.Propriedade | é.entidade.ifc | É.Física | é.domínio | É.Adefinir
51 | Prop_0050 | Ifc.Propriedade | é.explicado.em | Explica.Pro | propriedade.ifc | "NominalHeight" | tradução.ifc | "Altura Nominal" | null | null | usada.por | "Mobiliário" | pset.ifc | "Pset_FurnitureTypeCommon" | link.ifc | "/ifcsharedfacilitieselements/pset/pset_furnituretypecommon.htm" | classe.ifc.relativa | "IfcPositiveLengthMeasure" | descrição | "Medida de Comprimento Positivo em IFC" | dado.ifc | "P_SINGLEVALUE" | é.explicado.em | Explica.DadoSgl | é.entidade.ifc | É.Propriedade | é.entidade.ifc | É.Física | é.domínio | É.Adefinir
52 | Prop_0051 | Ifc.Propriedade | é.explicado.em | Explica.Pro | propriedade.ifc | "NominalHeight" | tradução.ifc | "Altura Nominal" | null | null | usada.por | "Portas de Dutos de Distribuição" | pset.ifc | "Pset_DistributionPortTypeDuct" | link.ifc | "/ifcsharedbldgserviceelements/pset/pset_distributionporttypeduct.htm" | classe.ifc.relativa | "IfcPositiveLengthMeasure" | descrição | "Medida de Comprimento Positivo em IFC" | dado.ifc | "P_SINGLEVALUE" | é.explicado.em | Explica.DadoSgl | é.entidade.ifc | É.Propriedade | é.entidade.ifc | É.Física | é.domínio | É.Adefinir
53 | Prop_0052 | Ifc.Propriedade | é.explicado.em | Explica.Pro | propriedade.ifc | "NominalHeight" | tradução.ifc | "Altura Nominal" | null | null | usada.por | "Segmentos de Cabeamento Tipo Cabeamento Trunking" | pset.ifc | "Pset_CableCarrierSegmentTypeCableTrunkingSegment" | link.ifc | "/ifcelectricaldomain/pset/pset_cablecarriersegmenttypecabletrunkingsegment.htm" | classe.ifc.relativa | "IfcPositiveLengthMeasure" | descrição | "Medida de Comprimento Positivo em IFC" | dado.ifc | "P_SINGLEVALUE" | é.explicado.em | Explica.DadoSgl | é.entidade.ifc | É.Propriedade | é.entidade.ifc | É.Física | é.domínio | É.Adefinir
54 | Prop_0053 | Ifc.Propriedade | é.explicado.em | Explica.Pro | propriedade.ifc | "NominalHeight" | tradução.ifc | "Altura Nominal" | null | null | usada.por | "Segmentos de Cabeamento Tipo Escada de Cabeamento" | pset.ifc | "Pset_CableCarrierSegmentTypeCableLadderSegment" | link.ifc | "/ifcelectricaldomain/pset/pset_cablecarriersegmenttypecableladdersegment.htm" | classe.ifc.relativa | "IfcPositiveLengthMeasure" | descrição | "Medida de Comprimento Positivo em IFC" | dado.ifc | "P_SINGLEVALUE" | é.explicado.em | Explica.DadoSgl | é.entidade.ifc | É.Propriedade | é.entidade.ifc | É.Física | é.domínio | É.Adefinir
55 | Prop_0054 | Ifc.Propriedade | é.explicado.em | Explica.Pro | propriedade.ifc | "NominalHeight" | tradução.ifc | "Altura Nominal" | null | null | usada.por | "Segmentos de Calhas e Leitos de Cabeamentos Bandeja de Cabeamentos" | pset.ifc | "Pset_CableCarrierSegmentTypeCableTraySegment" | link.ifc | "/ifcelectricaldomain/pset/pset_cablecarriersegmenttypecabletraysegment.htm" | classe.ifc.relativa | "IfcPositiveLengthMeasure" | descrição | "Medida de Comprimento Positivo em IFC" | dado.ifc | "P_SINGLEVALUE" | é.explicado.em | Explica.DadoSgl | é.entidade.ifc | É.Propriedade | é.entidade.ifc | É.Física | é.domínio | É.Adefinir
56 | Prop_0055 | Ifc.Propriedade | é.explicado.em | Explica.Pro | propriedade.ifc | "NominalHeight" | tradução.ifc | "Altura Nominal" | null | null | usada.por | "Segmentos de Calhas e Leitos de Cabeamentos" | pset.ifc | "Pset_CableCarrierSegmentTypeConduitSegment" | link.ifc | "/ifcelectricaldomain/pset/pset_cablecarriersegmenttypeconduitsegment.htm" | classe.ifc.relativa | "IfcPositiveLengthMeasure" | descrição | "Medida de Comprimento Positivo em IFC" | dado.ifc | "P_SINGLEVALUE" | é.explicado.em | Explica.DadoSgl | é.entidade.ifc | É.Propriedade | é.entidade.ifc | É.Física | é.domínio | É.Adefinir
57 | Prop_0056 | Ifc.Propriedade | é.explicado.em | Explica.Pro | propriedade.ifc | "NominalHeight" | tradução.ifc | "Altura Nominal" | null | null | usada.por | "Segmentos de Dutos" | pset.ifc | "Pset_DuctSegmentTypeCommon" | link.ifc | "/ifchvacdomain/pset/pset_ductsegmenttypecommon.htm" | classe.ifc.relativa | "IfcPositiveLengthMeasure" | descrição | "Medida de Comprimento Positivo em IFC" | dado.ifc | "P_SINGLEVALUE" | é.explicado.em | Explica.DadoSgl | é.entidade.ifc | É.Propriedade | é.entidade.ifc | É.Física | é.domínio | É.Adefinir
58 | Prop_0057 | Ifc.Propriedade | é.explicado.em | Explica.Pro | propriedade.ifc | "CenterCoreTopHeight" | tradução.ifc | "Altura Superior de Núcleo Central" | null | null | usada.por | "Perfil Núcleo Oco Arbitrário" | pset.ifc | "Pset_ProfileArbitraryHollowCore" | link.ifc | "/ifcprofileresource/pset/pset_profilearbitraryhollowcore.htm" | classe.ifc.relativa | "IfcPositiveLengthMeasure" | descrição | "Medida de Comprimento Positivo em IFC" | dado.ifc | "P_SINGLEVALUE" | é.explicado.em | Explica.DadoSgl | é.entidade.ifc | É.Propriedade | é.entidade.ifc | É.Física | é.domínio | É.Adefinir
59 | Prop_0058 | Ifc.Propriedade | é.explicado.em | Explica.Pro | propriedade.ifc | "CoreTopHeight" | tradução.ifc | "Altura Superior de Núcleo" | null | null | usada.por | "Perfil Núcleo Oco Arbitrário" | pset.ifc | "Pset_ProfileArbitraryHollowCore" | link.ifc | "/ifcprofileresource/pset/pset_profilearbitraryhollowcore.htm" | classe.ifc.relativa | "IfcPositiveLengthMeasure" | descrição | "Medida de Comprimento Positivo em IFC" | dado.ifc | "P_SINGLEVALUE" | é.explicado.em | Explica.DadoSgl | é.entidade.ifc | É.Propriedade | é.entidade.ifc | É.Física | é.domínio | É.Adefinir
60 | Prop_0059 | Ifc.Propriedade | é.explicado.em | Explica.Pro | propriedade.ifc | "Height" | tradução.ifc | "Altura" | null | null | usada.por | "Circulação - Corrimão" | pset.ifc | "Pset_RailingCommon" | link.ifc | "/ifcsharedbldgelements/pset/pset_railingcommon.htm" | classe.ifc.relativa | "IfcPositiveLengthMeasure" | descrição | "Medida de Comprimento Positivo em IFC" | dado.ifc | "P_SINGLEVALUE" | é.explicado.em | Explica.DadoSgl | é.entidade.ifc | É.Propriedade | é.entidade.ifc | É.Física | é.domínio | É.Adefinir
61 | Prop_0060 | Ifc.Propriedade | é.explicado.em | Explica.Pro | propriedade.ifc | "Height" | tradução.ifc | "Altura" | null | null | usada.por | "Feixe Tubular com Aletas" | pset.ifc | "Pset_TubeBundleTypeFinned" | link.ifc | "/ifchvacdomain/pset/pset_tubebundletypefinned.htm" | classe.ifc.relativa | "IfcPositiveLengthMeasure" | descrição | "Medida de Comprimento Positivo em IFC" | dado.ifc | "P_SINGLEVALUE" | é.explicado.em | Explica.DadoSgl | é.entidade.ifc | É.Propriedade | é.entidade.ifc | É.Física | é.domínio | É.Adefinir
62 | Prop_0061 | Ifc.Propriedade | é.explicado.em | Explica.Pro | propriedade.ifc | "Height" | tradução.ifc | "Altura" | null | null | usada.por | "Proxy de Elemento de Construção para Vazios" | pset.ifc | "Pset_BuildingElementProxyProvisionForVoid" | link.ifc | "/ifcsharedbldgelements/pset/pset_buildingelementproxyprovisionforvoid.htm" | classe.ifc.relativa | "IfcPositiveLengthMeasure" | descrição | "Medida de Comprimento Positivo em IFC" | dado.ifc | "P_SINGLEVALUE" | é.explicado.em | Explica.DadoSgl | é.entidade.ifc | É.Propriedade | é.entidade.ifc | É.Física | é.domínio | É.Adefinir
63 | Prop_0062 | Ifc.Propriedade | é.explicado.em | Explica.Pro | propriedade.ifc | "OutdoorEnvironment" | tradução.ifc | "Ambiente Exterior" | null | null | usada.por | "Fatores de Vida Útil" | pset.ifc | "Pset_ServiceLifeFactors" | link.ifc | "/ifcsharedfacilitieselements/pset/pset_servicelifefactors.htm" | classe.ifc.relativa | "IfcPositiveRatioMeasure" | descrição | "Medida de Razão Positiva em IFC" | dado.ifc | "P_BOUNDEDVALUE" | é.explicado.em | Explica.DadoBou | é.entidade.ifc | É.Propriedade | é.entidade.ifc | É.Física | é.domínio | É.Adefinir
64 | Prop_0063 | Ifc.Propriedade | é.explicado.em | Explica.Pro | propriedade.ifc | "IndoorEnvironment" | tradução.ifc | "Ambiente Interior" | null | null | usada.por | "Fatores de Vida Útil" | pset.ifc | "Pset_ServiceLifeFactors" | link.ifc | "/ifcsharedfacilitieselements/pset/pset_servicelifefactors.htm" | classe.ifc.relativa | "IfcPositiveRatioMeasure" | descrição | "Medida de Razão Positiva em IFC" | dado.ifc | "P_BOUNDEDVALUE" | é.explicado.em | Explica.DadoBou | é.entidade.ifc | É.Propriedade | é.entidade.ifc | É.Física | é.domínio | É.Adefinir
65 | Prop_0064 | Ifc.Propriedade | é.explicado.em | Explica.Pro | propriedade.ifc | "AudioAmplification" | tradução.ifc | "Amplificação de Áudio" | null | null | usada.por | "Aparelho Audiovisual - Amplificadores" | pset.ifc | "Pset_AudioVisualApplianceTypeAmplifier" | link.ifc | "/ifcelectricaldomain/pset/pset_audiovisualappliancetypeamplifier.htm" | classe.ifc.relativa | "IfcFrequencyMeasure" | descrição | "Medida de Frequência em IFC" | dado.ifc | "P_TABLEVALUE" | é.explicado.em | Explica.DadoTab | é.entidade.ifc | É.Propriedade | é.entidade.ifc | É.Física | é.domínio | É.Adefinir
66 | Prop_0065 | Ifc.Propriedade | é.explicado.em | Explica.Pro | propriedade.ifc | "AudioAmplification" | tradução.ifc | "Amplificação de Áudio" | null | null | usada.por | "Aparelho Audiovisual de Recepção" | pset.ifc | "Pset_AudioVisualApplianceTypeReceiver" | link.ifc | "/ifcelectricaldomain/pset/pset_audiovisualappliancetypereceiver.htm" | classe.ifc.relativa | "IfcFrequencyMeasure" | descrição | "Medida de Frequência em IFC" | dado.ifc | "P_TABLEVALUE" | é.explicado.em | Explica.DadoTab | é.entidade.ifc | É.Propriedade | é.entidade.ifc | É.Física | é.domínio | É.Adefinir
67 | Prop_0066 | Ifc.Propriedade | é.explicado.em | Explica.Pro | propriedade.ifc | "RangeAngle" | tradução.ifc | "Ângulo de Alcance" | null | null | usada.por | "Atuador de Acionamento Rotacional" | pset.ifc | "Pset_ActuatorTypeRotationalActuation" | link.ifc | "/ifcbuildingcontrolsdomain/pset/pset_actuatortyperotationalactuation.htm" | classe.ifc.relativa | "IfcPlaneAngleMeasure" | descrição | "Medida de Ângulo no Plano em IFC" | dado.ifc | "P_SINGLEVALUE" | é.explicado.em | Explica.DadoSgl | é.entidade.ifc | É.Propriedade | é.entidade.ifc | É.Física | é.domínio | É.Adefinir
68 | Prop_0067 | Ifc.Propriedade | é.explicado.em | Explica.Pro | propriedade.ifc | "BendAngle" | tradução.ifc | "Ângulo de Flexão" | null | null | usada.por | "Conexões de Tubulação - Curva" | pset.ifc | "Pset_PipeFittingTypeBend" | link.ifc | "/ifchvacdomain/pset/pset_pipefittingtypebend.htm" | classe.ifc.relativa | "IfcPositivePlaneAngleMeasure" | descrição | "Medida de Ângulo Plano Positivo em IFC" | dado.ifc | "P_SINGLEVALUE" | é.explicado.em | Explica.DadoSgl | é.entidade.ifc | É.Propriedade | é.entidade.ifc | É.Física | é.domínio | É.Adefinir
69 | Prop_0068 | Ifc.Propriedade | é.explicado.em | Explica.Pro | propriedade.ifc | "PitchAngle" | tradução.ifc | "Ângulo de Inclinação" | null | null | usada.por | "Slab Common" | pset.ifc | "Pset_SlabCommon" | link.ifc | "/ifcsharedbldgelements/pset/pset_slabcommon.htm" | classe.ifc.relativa | "IfcPlaneAngleMeasure" | descrição | "Medida de Ângulo no Plano em IFC" | dado.ifc | "P_SINGLEVALUE" | é.explicado.em | Explica.DadoSgl | é.entidade.ifc | É.Propriedade | é.entidade.ifc | É.Física | é.domínio | É.Adefinir
70 | Prop_0069 | Ifc.Propriedade | é.explicado.em | Explica.Pro | propriedade.ifc | "TiltAngle" | tradução.ifc | "Ângulo de Inclinação" | null | null | usada.por | "Histórico de Dispositivos de Sombreamento" | pset.ifc | "Pset_ShadingDevicePHistory" | link.ifc | "/ifchvacdomain/pset/pset_shadingdevicephistory.htm" | classe.ifc.relativa | "IfcTimeSeries" | descrição | "Série Temporal em IFC" | dado.ifc | "P_REFERENCEVALUE" | é.explicado.em | Explica.DadoRef | é.entidade.ifc | É.Propriedade | é.entidade.ifc | É.Temporal | é.domínio | É.Adefinir
71 | Prop_0070 | Ifc.Propriedade | é.explicado.em | Explica.Pro | propriedade.ifc | "BladePositionAngle" | tradução.ifc | "Ângulo de Posição de Lâmina" | null | null | usada.por | "Histórico de Amortecedor Damper" | pset.ifc | "Pset_DamperPHistory" | link.ifc | "/ifchvacdomain/pset/pset_damperphistory.htm" | classe.ifc.relativa | "IfcTimeSeries" | descrição | "Série Temporal em IFC" | dado.ifc | "P_REFERENCEVALUE" | é.explicado.em | Explica.DadoRef | é.entidade.ifc | É.Propriedade | é.entidade.ifc | É.Temporal | é.domínio | É.Adefinir
72 | Prop_0071 | Ifc.Propriedade | é.explicado.em | Explica.Pro | propriedade.ifc | "FlangeDraft" | tradução.ifc | "Ângulo do Flange" | null | null | usada.por | "Perfil Arbitrário Duplo T" | pset.ifc | "Pset_ProfileArbitraryDoubleT" | link.ifc | "/ifcprofileresource/pset/pset_profilearbitrarydoublet.htm" | classe.ifc.relativa | "IfcNonNegativeLengthMeasure" | descrição | "Medida de Comprimento Não Negativo em IFC" | dado.ifc | "P_SINGLEVALUE" | é.explicado.em | Explica.DadoSgl | é.entidade.ifc | É.Propriedade | é.entidade.ifc | É.Física | é.domínio | É.Adefinir
73 | Prop_0072 | Ifc.Propriedade | é.explicado.em | Explica.Pro | propriedade.ifc | "AngleToFirstAxis" | tradução.ifc | "Ângulo em Relação ao Primeiro Eixo" | null | null | usada.por | "Laje Pré-Moldada" | pset.ifc | "Pset_PrecastSlab" | link.ifc | "/ifcstructuralelementsdomain/pset/pset_precastslab.htm" | classe.ifc.relativa | "IfcPlaneAngleMeasure" | descrição | "Medida de Ângulo no Plano em IFC" | dado.ifc | "P_SINGLEVALUE" | é.explicado.em | Explica.DadoSgl | é.entidade.ifc | É.Propriedade | é.entidade.ifc | É.Física | é.domínio | É.Adefinir
74 | Prop_0073 | Ifc.Propriedade | é.explicado.em | Explica.Pro | propriedade.ifc | "AngleBetweenComponentAxes" | tradução.ifc | "Ângulo Entre os Eixos Componentes" | null | null | usada.por | "Laje Pré-Moldada" | pset.ifc | "Pset_PrecastSlab" | link.ifc | "/ifcstructuralelementsdomain/pset/pset_precastslab.htm" | classe.ifc.relativa | "IfcPlaneAngleMeasure" | descrição | "Medida de Ângulo no Plano em IFC" | dado.ifc | "P_SINGLEVALUE" | é.explicado.em | Explica.DadoSgl | é.entidade.ifc | É.Propriedade | é.entidade.ifc | É.Física | é.domínio | É.Adefinir
75 | Prop_0074 | Ifc.Propriedade | é.explicado.em | Explica.Pro | propriedade.ifc | "JunctionLeftAngle" | tradução.ifc | "Ângulo Esquerdo de Junção" | null | null | usada.por | "Conexões de Tubulação - Junção" | pset.ifc | "Pset_PipeFittingTypeJunction" | link.ifc | "/ifchvacdomain/pset/pset_pipefittingtypejunction.htm" | classe.ifc.relativa | "IfcPositivePlaneAngleMeasure" | descrição | "Medida de Ângulo Plano Positivo em IFC" | dado.ifc | "P_SINGLEVALUE" | é.explicado.em | Explica.DadoSgl | é.entidade.ifc | É.Propriedade | é.entidade.ifc | É.Física | é.domínio | É.Adefinir
76 | Prop_0075 | Ifc.Propriedade | é.explicado.em | Explica.Pro | propriedade.ifc | "JunctionRightAngle" | tradução.ifc | "Ângulo Reto de Junção" | null | null | usada.por | "Conexões de Tubulação - Junção" | pset.ifc | "Pset_PipeFittingTypeJunction" | link.ifc | "/ifchvacdomain/pset/pset_pipefittingtypejunction.htm" | classe.ifc.relativa | "IfcPositivePlaneAngleMeasure" | descrição | "Medida de Ângulo Plano Positivo em IFC" | dado.ifc | "P_SINGLEVALUE" | é.explicado.em | Explica.DadoSgl | é.entidade.ifc | É.Propriedade | é.entidade.ifc | É.Física | é.domínio | É.Adefinir
77 | Prop_0076 | Ifc.Propriedade | é.explicado.em | Explica.Pro | propriedade.ifc | "VisibleAngleRight" | tradução.ifc | "Ângulo Visível à Direita" | null | null | usada.por | "Anotação - Linha de Visão" | pset.ifc | "Pset_AnnotationLineOfSight" | link.ifc | "/ifcproductextension/pset/pset_annotationlineofsight.htm" | classe.ifc.relativa | "IfcPositivePlaneAngleMeasure" | descrição | "Medida de Ângulo Plano Positivo em IFC" | dado.ifc | "P_SINGLEVALUE" | é.explicado.em | Explica.DadoSgl | é.entidade.ifc | É.Propriedade | é.entidade.ifc | É.Física | é.domínio | É.Adefinir
78 | Prop_0077 | Ifc.Propriedade | é.explicado.em | Explica.Pro | propriedade.ifc | "VisibleAngleLeft" | tradução.ifc | "Ângulo Visível à Esquerda" | null | null | usada.por | "Anotação - Linha de Visão" | pset.ifc | "Pset_AnnotationLineOfSight" | link.ifc | "/ifcproductextension/pset/pset_annotationlineofsight.htm" | classe.ifc.relativa | "IfcPositivePlaneAngleMeasure" | descrição | "Medida de Ângulo Plano Positivo em IFC" | dado.ifc | "P_SINGLEVALUE" | é.explicado.em | Explica.DadoSgl | é.entidade.ifc | É.Propriedade | é.entidade.ifc | É.Física | é.domínio | É.Adefinir
79 | Prop_0078 | Ifc.Propriedade | é.explicado.em | Explica.Pro | propriedade.ifc | "YearOfConstruction" | tradução.ifc | "Ano de Construção" | null | null | usada.por | "Edifício" | pset.ifc | "Pset_BuildingCommon" | link.ifc | "/ifcproductextension/pset/pset_buildingcommon.htm" | classe.ifc.relativa | "IfcLabel" | descrição | "Etiqueta Identificadora em IFC" | dado.ifc | "P_SINGLEVALUE" | é.explicado.em | Explica.DadoSgl | é.entidade.ifc | É.Propriedade | é.entidade.ifc | É.Virtual | é.domínio | É.Adefinir
80 | Prop_0079 | Ifc.Propriedade | é.explicado.em | Explica.Pro | propriedade.ifc | "YearOfLastRefurbishment" | tradução.ifc | "Ano de Última Reforma" | null | null | usada.por | "Edifício" | pset.ifc | "Pset_BuildingCommon" | link.ifc | "/ifcproductextension/pset/pset_buildingcommon.htm" | classe.ifc.relativa | "IfcLabel" | descrição | "Etiqueta Identificadora em IFC" | dado.ifc | "P_SINGLEVALUE" | é.explicado.em | Explica.DadoSgl | é.entidade.ifc | É.Propriedade | é.entidade.ifc | É.Virtual | é.domínio | É.Adefinir
81 | Prop_0080 | Ifc.Propriedade | é.explicado.em | Explica.Pro | propriedade.ifc | "ColorAppearance" | tradução.ifc | "Aparência de Cor" | null | null | usada.por | "Lâmpada" | pset.ifc | "Pset_LampTypeCommon" | link.ifc | "/ifcelectricaldomain/pset/pset_lamptypecommon.htm" | classe.ifc.relativa | "IfcLabel" | descrição | "Etiqueta Identificadora em IFC" | dado.ifc | "P_SINGLEVALUE" | é.explicado.em | Explica.DadoSgl | é.entidade.ifc | É.Propriedade | é.entidade.ifc | É.Virtual | é.domínio | É.Adefinir
82 | Prop_0081 | Ifc.Propriedade | é.explicado.em | Explica.Pro | propriedade.ifc | "I2TApplicability" | tradução.ifc | "Aplicabilidade do Critério I2T" | null | null | usada.por | "Dispositivos de Proteção de Ajuste Temporal" | pset.ifc | "Pset_ProtectiveDeviceTrippingUnitTimeAdjustment" | link.ifc | "/ifcelectricaldomain/pset/pset_protectivedevicetrippingunittimeadjustment.htm" | classe.ifc.relativa | "IfcLabel" | descrição | "Etiqueta Identificadora em IFC" | dado.ifc | "P_ENUMERATEDVALUE" | é.explicado.em | Explica.DadoEnu | é.entidade.ifc | É.Propriedade | é.entidade.ifc | É.Virtual | é.domínio | É.Elétrica.Proteção
83 | Prop_0082 | Ifc.Propriedade | é.explicado.em | Explica.Pro | propriedade.ifc | "ApplicationOfFan" | tradução.ifc | "Aplicação de Ventilador" | null | null | usada.por | "Ocorrência de Ventilador" | pset.ifc | "Pset_FanOccurrence" | link.ifc | "/ifchvacdomain/pset/pset_fanoccurrence.htm" | classe.ifc.relativa | "IfcLabel" | descrição | "Etiqueta Identificadora em IFC" | dado.ifc | "P_ENUMERATEDVALUE" | é.explicado.em | Explica.DadoEnu | é.entidade.ifc | É.Propriedade | é.entidade.ifc | É.Virtual | é.domínio | É.Adefinir
84 | Prop_0083 | Ifc.Propriedade | é.explicado.em | Explica.Pro | propriedade.ifc | "Application" | tradução.ifc | "Aplicação" | null | null | usada.por | "Atuadores" | pset.ifc | "Pset_ActuatorTypeCommon" | link.ifc | "/ifcbuildingcontrolsdomain/pset/pset_actuatortypecommon.htm" | classe.ifc.relativa | "IfcLabel" | descrição | "Etiqueta Identificadora em IFC" | dado.ifc | "P_ENUMERATEDVALUE" | é.explicado.em | Explica.DadoEnu | é.entidade.ifc | É.Propriedade | é.entidade.ifc | É.Virtual | é.domínio | É.Adefinir
85 | Prop_0084 | Ifc.Propriedade | é.explicado.em | Explica.Pro | propriedade.ifc | "Application" | tradução.ifc | "Aplicação" | null | null | usada.por | "Controlador Programável" | pset.ifc | "Pset_ControllerTypeProgrammable" | link.ifc | "/ifcbuildingcontrolsdomain/pset/pset_controllertypeprogrammable.htm" | classe.ifc.relativa | "IfcLabel" | descrição | "Etiqueta Identificadora em IFC" | dado.ifc | "P_ENUMERATEDVALUE" | é.explicado.em | Explica.DadoEnu | é.entidade.ifc | É.Propriedade | é.entidade.ifc | É.Virtual | é.domínio | É.Adefinir
86 | Prop_0085 | Ifc.Propriedade | é.explicado.em | Explica.Pro | propriedade.ifc | "Application" | tradução.ifc | "Aplicação" | null | null | usada.por | "Quadro Indicador de Unidade Controladora" | pset.ifc | "Pset_UnitaryControlElementTypeIndicatorPanel" | link.ifc | "/ifcbuildingcontrolsdomain/pset/pset_unitarycontrolelementtypeindicatorpanel.htm" | classe.ifc.relativa | "IfcLabel" | descrição | "Etiqueta Identificadora em IFC" | dado.ifc | "P_ENUMERATEDVALUE" | é.explicado.em | Explica.DadoEnu | é.entidade.ifc | É.Propriedade | é.entidade.ifc | É.Virtual | é.domínio | É.Adefinir
87 | Prop_0086 | Ifc.Propriedade | é.explicado.em | Explica.Pro | propriedade.ifc | "Application" | tradução.ifc | "Aplicação" | null | null | usada.por | "Umidificadores" | pset.ifc | "Pset_HumidifierTypeCommon" | link.ifc | "/ifchvacdomain/pset/pset_humidifiertypecommon.htm" | classe.ifc.relativa | "IfcLabel" | descrição | "Etiqueta Identificadora em IFC" | dado.ifc | "P_ENUMERATEDVALUE" | é.explicado.em | Explica.DadoEnu | é.entidade.ifc | É.Propriedade | é.entidade.ifc | É.Virtual | é.domínio | É.Adefinir
88 | Prop_0087 | Ifc.Propriedade | é.explicado.em | Explica.Pro | propriedade.ifc | "DiscontinuedHeating" | tradução.ifc | "Aquecimento Descontinuo" | null | null | usada.por | "Requisitos Térmicos Espaciais" | pset.ifc | "Pset_SpaceThermalRequirements" | link.ifc | "/ifcproductextension/pset/pset_spacethermalrequirements.htm" | classe.ifc.relativa | "IfcBoolean" | descrição | "Valor Binário 0 ou 1 em IFC" | dado.ifc | "P_SINGLEVALUE" | é.explicado.em | Explica.DadoSgl | é.entidade.ifc | É.Propriedade | é.entidade.ifc | É.Virtual | é.domínio | É.Adefinir
89 | Prop_0088 | Ifc.Propriedade | é.explicado.em | Explica.Pro | propriedade.ifc | "ExhaustAir" | tradução.ifc | "Ar de Exaustão" | null | null | usada.por | "Carga Térmica de Ambiente" | pset.ifc | "Pset_SpaceThermalLoad" | link.ifc | "/ifcsharedbldgserviceelements/pset/pset_spacethermalload.htm" | classe.ifc.relativa | "IfcPowerMeasure" | descrição | "Medida de Potência em IFC" | dado.ifc | "P_BOUNDEDVALUE" | é.explicado.em | Explica.DadoBou | é.entidade.ifc | É.Propriedade | é.entidade.ifc | É.Física | é.domínio | É.Adefinir
90 | Prop_0089 | Ifc.Propriedade | é.explicado.em | Explica.Pro | propriedade.ifc | "ExhaustAir" | tradução.ifc | "Ar de Exaustão" | null | null | usada.por | "Histórico de Carga Térmica Espacial" | pset.ifc | "Pset_SpaceThermalLoadPHistory" | link.ifc | "/ifcsharedbldgserviceelements/pset/pset_spacethermalloadphistory.htm" | classe.ifc.relativa | "IfcTimeSeries" | descrição | "Série Temporal em IFC" | dado.ifc | "P_REFERENCEVALUE" | é.explicado.em | Explica.DadoRef | é.entidade.ifc | É.Propriedade | é.entidade.ifc | É.Temporal | é.domínio | É.Adefinir
91 | Prop_0090 | Ifc.Propriedade | é.explicado.em | Explica.Pro | propriedade.ifc | "RecirculatedAir" | tradução.ifc | "Ar de Recirculação" | null | null | usada.por | "Carga Térmica de Ambiente" | pset.ifc | "Pset_SpaceThermalLoad" | link.ifc | "/ifcsharedbldgserviceelements/pset/pset_spacethermalload.htm" | classe.ifc.relativa | "IfcPowerMeasure" | descrição | "Medida de Potência em IFC" | dado.ifc | "P_BOUNDEDVALUE" | é.explicado.em | Explica.DadoBou | é.entidade.ifc | É.Propriedade | é.entidade.ifc | É.Física | é.domínio | É.Adefinir
92 | Prop_0091 | Ifc.Propriedade | é.explicado.em | Explica.Pro | propriedade.ifc | "RecirculatedAir" | tradução.ifc | "Ar de Recirculação" | null | null | usada.por | "Histórico de Carga Térmica Espacial" | pset.ifc | "Pset_SpaceThermalLoadPHistory" | link.ifc | "/ifcsharedbldgserviceelements/pset/pset_spacethermalloadphistory.htm" | classe.ifc.relativa | "IfcTimeSeries" | descrição | "Série Temporal em IFC" | dado.ifc | "P_REFERENCEVALUE" | é.explicado.em | Explica.DadoRef | é.entidade.ifc | É.Propriedade | é.entidade.ifc | É.Temporal | é.domínio | É.Adefinir
93 | Prop_0092 | Ifc.Propriedade | é.explicado.em | Explica.Pro | propriedade.ifc | "OutsideAirPerPerson" | tradução.ifc | "Ar Externo Por Pessoa" | null | null | usada.por | "Critérios de Projeto de Carga Térmica" | pset.ifc | "Pset_ThermalLoadDesignCriteria" | link.ifc | "/ifcsharedbldgserviceelements/pset/pset_thermalloaddesigncriteria.htm" | classe.ifc.relativa | "IfcVolumetricFlowRateMeasure" | descrição | "Medida de Vazão Volumétrica em IFC" | dado.ifc | "P_SINGLEVALUE" | é.explicado.em | Explica.DadoSgl | é.entidade.ifc | É.Propriedade | é.entidade.ifc | É.Física | é.domínio | É.Adefinir
94 | Prop_0093 | Ifc.Propriedade | é.explicado.em | Explica.Pro | propriedade.ifc | "AirConditioning" | tradução.ifc | "Ar-Condicionado" | null | null | usada.por | "Requisitos Térmicos Espaciais" | pset.ifc | "Pset_SpaceThermalRequirements" | link.ifc | "/ifcproductextension/pset/pset_spacethermalrequirements.htm" | classe.ifc.relativa | "IfcBoolean" | descrição | "Valor Binário 0 ou 1 em IFC" | dado.ifc | "P_SINGLEVALUE" | é.explicado.em | Explica.DadoSgl | é.entidade.ifc | É.Propriedade | é.entidade.ifc | É.Virtual | é.domínio | É.Adefinir
95 | Prop_0094 | Ifc.Propriedade | é.explicado.em | Explica.Pro | propriedade.ifc | "GrossPlannedArea" | tradução.ifc | "Área Bruta Planejada" | null | null | usada.por | "Andares de Edifício" | pset.ifc | "Pset_BuildingStoreyCommon" | link.ifc | "/ifcproductextension/pset/pset_buildingstoreycommon.htm" | classe.ifc.relativa | "IfcAreaMeasure" | descrição | "Medida de Área em IFC" | dado.ifc | "P_SINGLEVALUE" | é.explicado.em | Explica.DadoSgl | é.entidade.ifc | É.Propriedade | é.entidade.ifc | É.Física | é.domínio | É.Adefinir
96 | Prop_0095 | Ifc.Propriedade | é.explicado.em | Explica.Pro | propriedade.ifc | "GrossPlannedArea" | tradução.ifc | "Área Bruta Planejada" | null | null | usada.por | "Edifícios" | pset.ifc | "Pset_BuildingCommon" | link.ifc | "/ifcproductextension/pset/pset_buildingcommon.htm" | classe.ifc.relativa | "IfcAreaMeasure" | descrição | "Medida de Área em IFC" | dado.ifc | "P_SINGLEVALUE" | é.explicado.em | Explica.DadoSgl | é.entidade.ifc | É.Propriedade | é.entidade.ifc | É.Física | é.domínio | É.Adefinir
97 | Prop_0096 | Ifc.Propriedade | é.explicado.em | Explica.Pro | propriedade.ifc | "GrossPlannedArea" | tradução.ifc | "Área Bruta Planejada" | null | null | usada.por | "Espaços" | pset.ifc | "Pset_SpaceCommon" | link.ifc | "/ifcproductextension/pset/pset_spacecommon.htm" | classe.ifc.relativa | "IfcAreaMeasure" | descrição | "Medida de Área em IFC" | dado.ifc | "P_SINGLEVALUE" | é.explicado.em | Explica.DadoSgl | é.entidade.ifc | É.Propriedade | é.entidade.ifc | É.Física | é.domínio | É.Adefinir
98 | Prop_0097 | Ifc.Propriedade | é.explicado.em | Explica.Pro | propriedade.ifc | "GrossPlannedArea" | tradução.ifc | "Área Bruta Planejada" | null | null | usada.por | "Zonas Espaciais" | pset.ifc | "Pset_ZoneCommon" | link.ifc | "/ifcproductextension/pset/pset_zonecommon.htm" | classe.ifc.relativa | "IfcAreaMeasure" | descrição | "Medida de Área em IFC" | dado.ifc | "P_SINGLEVALUE" | é.explicado.em | Explica.DadoSgl | é.entidade.ifc | É.Propriedade | é.entidade.ifc | É.Física | é.domínio | É.Adefinir
99 | Prop_0098 | Ifc.Propriedade | é.explicado.em | Explica.Pro | propriedade.ifc | "BuildableArea" | tradução.ifc | "Área Construível" | null | null | usada.por | "Loteamento" | pset.ifc | "Pset_SiteCommon" | link.ifc | "/ifcproductextension/pset/pset_sitecommon.htm" | classe.ifc.relativa | "IfcAreaMeasure" | descrição | "Medida de Área em IFC" | dado.ifc | "P_SINGLEVALUE" | é.explicado.em | Explica.DadoSgl | é.entidade.ifc | É.Propriedade | é.entidade.ifc | É.Física | é.domínio | É.Adefinir
100 | Prop_0099 | Ifc.Propriedade | é.explicado.em | Explica.Pro | propriedade.ifc | "CoverageArea" | tradução.ifc | "Área de Cobertura" | null | null | usada.por | "Sensores de Calor" | pset.ifc | "Pset_SensorTypeHeatSensor" | link.ifc | "/ifcbuildingcontrolsdomain/pset/pset_sensortypeheatsensor.htm" | classe.ifc.relativa | "IfcAreaMeasure" | descrição | "Medida de Área em IFC" | dado.ifc | "P_SINGLEVALUE" | é.explicado.em | Explica.DadoSgl | é.entidade.ifc | É.Propriedade | é.entidade.ifc | É.Física | é.domínio | É.Adefinir
101 | Prop_0100 | Ifc.Propriedade | é.explicado.em | Explica.Pro | propriedade.ifc | "CoverageArea" | tradução.ifc | "Área de Cobertura" | null | null | usada.por | "Sensores de Fumaça" | pset.ifc | "Pset_SensorTypeSmokeSensor" | link.ifc | "/ifcbuildingcontrolsdomain/pset/pset_sensortypesmokesensor.htm" | classe.ifc.relativa | "IfcAreaMeasure" | descrição | "Medida de Área em IFC" | dado.ifc | "P_SINGLEVALUE" | é.explicado.em | Explica.DadoSgl | é.entidade.ifc | É.Propriedade | é.entidade.ifc | É.Física | é.domínio | É.Adefinir
102 | Prop_0101 | Ifc.Propriedade | é.explicado.em | Explica.Pro | propriedade.ifc | "CoverageArea" | tradução.ifc | "Área de Cobertura" | null | null | usada.por | "Sensores de Gás" | pset.ifc | "Pset_SensorTypeGasSensor" | link.ifc | "/ifcbuildingcontrolsdomain/pset/pset_sensortypegassensor.htm" | classe.ifc.relativa | "IfcAreaMeasure" | descrição | "Medida de Área em IFC" | dado.ifc | "P_SINGLEVALUE" | é.explicado.em | Explica.DadoSgl | é.entidade.ifc | É.Propriedade | é.entidade.ifc | É.Física | é.domínio | É.Adefinir
103 | Prop_0102 | Ifc.Propriedade | é.explicado.em | Explica.Pro | propriedade.ifc | "CoverageArea" | tradução.ifc | "Área de Cobertura" | null | null | usada.por | "Terminal de Combate a Incêndio - Sprinkler" | pset.ifc | "Pset_FireSuppressionTerminalTypeSprinkler" | link.ifc | "/ifcplumbingfireprotectiondomain/pset/pset_firesuppressionterminaltypesprinkler.htm" | classe.ifc.relativa | "IfcAreaMeasure" | descrição | "Medida de Área em IFC" | dado.ifc | "P_SINGLEVALUE" | é.explicado.em | Explica.DadoSgl | é.entidade.ifc | É.Propriedade | é.entidade.ifc | É.Física | é.domínio | É.Adefinir
104 | Prop_0103 | Ifc.Propriedade | é.explicado.em | Explica.Pro | propriedade.ifc | "WorksurfaceArea" | tradução.ifc | "Área de Plano de Trabalho" | null | null | usada.por | "Mobiliário Escrivaninhas" | pset.ifc | "Pset_FurnitureTypeDesk" | link.ifc | "/ifcsharedfacilitieselements/pset/pset_furnituretypedesk.htm" | classe.ifc.relativa | "IfcAreaMeasure" | descrição | "Medida de Área em IFC" | dado.ifc | "P_SINGLEVALUE" | é.explicado.em | Explica.DadoSgl | é.entidade.ifc | É.Propriedade | é.entidade.ifc | É.Física | é.domínio | É.Adefinir
105 | Prop_0104 | Ifc.Propriedade | é.explicado.em | Explica.Pro | propriedade.ifc | "WorksurfaceArea" | tradução.ifc | "Área de Plano de Trabalho" | null | null | usada.por | "Mobiliário Tampo de Mesas" | pset.ifc | "Pset_FurnitureTypeTable" | link.ifc | "/ifcsharedfacilitieselements/pset/pset_furnituretypetable.htm" | classe.ifc.relativa | "IfcAreaMeasure" | descrição | "Medida de Área em IFC" | dado.ifc | "P_SINGLEVALUE" | é.explicado.em | Explica.DadoSgl | é.entidade.ifc | É.Propriedade | é.entidade.ifc | É.Física | é.domínio | É.Adefinir
106 | Prop_0105 | Ifc.Propriedade | é.explicado.em | Explica.Pro | propriedade.ifc | "CrossSectionalArea" | tradução.ifc | "Área de Seção do Condutor Elétrico" | null | null | usada.por | "Segmentos de Cabeamento de Condução" | pset.ifc | "Pset_CableSegmentTypeConductorSegment" | link.ifc | "/ifcelectricaldomain/pset/pset_cablesegmenttypeconductorsegment.htm" | classe.ifc.relativa | "IfcAreaMeasure" | descrição | "Medida de Área em IFC" | dado.ifc | "P_SINGLEVALUE" | é.explicado.em | Explica.DadoSgl | é.entidade.ifc | É.Propriedade | é.entidade.ifc | É.Física | é.domínio | É.Adefinir
107 | Prop_0106 | Ifc.Propriedade | é.explicado.em | Explica.Pro | propriedade.ifc | "CrossSectionArea" | tradução.ifc | "Área de Seção Transversal Estrutural" | null | null | usada.por | "Perfís Mecânicos" | pset.ifc | "Pset_ProfileMechanical" | link.ifc | "/ifcprofileresource/pset/pset_profilemechanical.htm" | classe.ifc.relativa | "IfcAreaMeasure" | descrição | "Medida de Área em IFC" | dado.ifc | "P_SINGLEVALUE" | é.explicado.em | Explica.DadoSgl | é.entidade.ifc | É.Propriedade | é.entidade.ifc | É.Física | é.domínio | É.Adefinir
108 | Prop_0107 | Ifc.Propriedade | é.explicado.em | Explica.Pro | propriedade.ifc | "FaceArea" | tradução.ifc | "Área de Superfície de Damper" | null | null | usada.por | "Isoladores de Tipo Damper" | pset.ifc | "Pset_DamperTypeCommon" | link.ifc | "/ifchvacdomain/pset/pset_dampertypecommon.htm" | classe.ifc.relativa | "IfcAreaMeasure" | descrição | "Medida de Área em IFC" | dado.ifc | "P_SINGLEVALUE" | é.explicado.em | Explica.DadoSgl | é.entidade.ifc | É.Propriedade | é.entidade.ifc | É.Física | é.domínio | É.Adefinir
109 | Prop_0108 | Ifc.Propriedade | é.explicado.em | Explica.Pro | propriedade.ifc | "FaceSurfaceArea" | tradução.ifc | "Área de Superfície de Filtragem" | null | null | usada.por | "Filtros de Partículas de Ar" | pset.ifc | "Pset_FilterTypeAirParticleFilter" | link.ifc | "/ifchvacdomain/pset/pset_filtertypeairparticlefilter.htm" | classe.ifc.relativa | "IfcAreaMeasure" | descrição | "Medida de Área em IFC" | dado.ifc | "P_SINGLEVALUE" | é.explicado.em | Explica.DadoSgl | é.entidade.ifc | É.Propriedade | é.entidade.ifc | É.Física | é.domínio | É.Adefinir
110 | Prop_0109 | Ifc.Propriedade | é.explicado.em | Explica.Pro | propriedade.ifc | "HeatTransferSurfaceArea" | tradução.ifc | "Área de Superfície de Transferência de Calor" | null | null | usada.por | "Caldeira" | pset.ifc | "Pset_BoilerTypeCommon" | link.ifc | "/ifchvacdomain/pset/pset_boilertypecommon.htm" | classe.ifc.relativa | "IfcAreaMeasure" | descrição | "Medida de Área em IFC" | dado.ifc | "P_SINGLEVALUE" | é.explicado.em | Explica.DadoSgl | é.entidade.ifc | É.Propriedade | é.entidade.ifc | É.Física | é.domínio | É.Adefinir
111 | Prop_0110 | Ifc.Propriedade | é.explicado.em | Explica.Pro | propriedade.ifc | "HeatExchangeSurfaceArea" | tradução.ifc | "Área de Superfície de Troca de Calor" | null | null | usada.por | "Serpentinas de Tipo Hidrônicas" | pset.ifc | "Pset_CoilTypeHydronic" | link.ifc | "/ifchvacdomain/pset/pset_coiltypehydronic.htm" | classe.ifc.relativa | "IfcAreaMeasure" | descrição | "Medida de Área em IFC" | dado.ifc | "P_SINGLEVALUE" | é.explicado.em | Explica.DadoSgl | é.entidade.ifc | É.Propriedade | é.entidade.ifc | É.Física | é.domínio | É.Adefinir
112 | Prop_0111 | Ifc.Propriedade | é.explicado.em | Explica.Pro | propriedade.ifc | "ExternalSurfaceArea" | tradução.ifc | "Área de Superfície Externa" | null | null | usada.por | "Condensadora" | pset.ifc | "Pset_CondenserTypeCommon" | link.ifc | "/ifchvacdomain/pset/pset_condensertypecommon.htm" | classe.ifc.relativa | "IfcAreaMeasure" | descrição | "Medida de Área em IFC" | dado.ifc | "P_SINGLEVALUE" | é.explicado.em | Explica.DadoSgl | é.entidade.ifc | É.Propriedade | é.entidade.ifc | É.Física | é.domínio | É.Adefinir
113 | Prop_0112 | Ifc.Propriedade | é.explicado.em | Explica.Pro | propriedade.ifc | "ExternalSurfaceArea" | tradução.ifc | "Área de Superfície Externa" | null | null | usada.por | "Evaporadores" | pset.ifc | "Pset_EvaporatorTypeCommon" | link.ifc | "/ifchvacdomain/pset/pset_evaporatortypecommon.htm" | classe.ifc.relativa | "IfcAreaMeasure" | descrição | "Medida de Área em IFC" | dado.ifc | "P_SINGLEVALUE" | é.explicado.em | Explica.DadoSgl | é.entidade.ifc | É.Propriedade | é.entidade.ifc | É.Física | é.domínio | É.Adefinir
114 | Prop_0113 | Ifc.Propriedade | é.explicado.em | Explica.Pro | propriedade.ifc | "HeatExchangeArea" | tradução.ifc | "Área de Troca de Calor" | null | null | usada.por | "Resfriadores Evaporativos" | pset.ifc | "Pset_EvaporativeCoolerTypeCommon" | link.ifc | "/ifchvacdomain/pset/pset_evaporativecoolertypecommon.htm" | classe.ifc.relativa | "IfcAreaMeasure" | descrição | "Medida de Área em IFC" | dado.ifc | "P_SINGLEVALUE" | é.explicado.em | Explica.DadoSgl | é.entidade.ifc | É.Propriedade | é.entidade.ifc | É.Física | é.domínio | É.Adefinir
115 | Prop_0114 | Ifc.Propriedade | é.explicado.em | Explica.Pro | propriedade.ifc | "EffectiveArea" | tradução.ifc | "Área Efetiva" | null | null | usada.por | "Terminal AVACs" | pset.ifc | "Pset_AirTerminalTypeCommon" | link.ifc | "/ifchvacdomain/pset/pset_airterminaltypecommon.htm" | classe.ifc.relativa | "IfcAreaMeasure" | descrição | "Medida de Área em IFC" | dado.ifc | "P_SINGLEVALUE" | é.explicado.em | Explica.DadoSgl | é.entidade.ifc | É.Propriedade | é.entidade.ifc | É.Física | é.domínio | É.Adefinir
116 | Prop_0115 | Ifc.Propriedade | é.explicado.em | Explica.Pro | propriedade.ifc | "MediaExtendedArea" | tradução.ifc | "Área Estendida de Mídia" | null | null | usada.por | "Filtros de Partículas de Ar" | pset.ifc | "Pset_FilterTypeAirParticleFilter" | link.ifc | "/ifchvacdomain/pset/pset_filtertypeairparticlefilter.htm" | classe.ifc.relativa | "IfcAreaMeasure" | descrição | "Medida de Área em IFC" | dado.ifc | "P_SINGLEVALUE" | é.explicado.em | Explica.DadoSgl | é.entidade.ifc | É.Propriedade | é.entidade.ifc | É.Física | é.domínio | É.Adefinir
117 | Prop_0116 | Ifc.Propriedade | é.explicado.em | Explica.Pro | propriedade.ifc | "InternalSurfaceArea" | tradução.ifc | "Área Interna de Superfície de Condensação" | null | null | usada.por | "Condensadora" | pset.ifc | "Pset_CondenserTypeCommon" | link.ifc | "/ifchvacdomain/pset/pset_condensertypecommon.htm" | classe.ifc.relativa | "IfcAreaMeasure" | descrição | "Medida de Área em IFC" | dado.ifc | "P_SINGLEVALUE" | é.explicado.em | Explica.DadoSgl | é.entidade.ifc | É.Propriedade | é.entidade.ifc | É.Física | é.domínio | É.Adefinir
118 | Prop_0117 | Ifc.Propriedade | é.explicado.em | Explica.Pro | propriedade.ifc | "InternalSurfaceArea" | tradução.ifc | "Área Interna de Superfície de Evaporação" | null | null | usada.por | "Evaporadores" | pset.ifc | "Pset_EvaporatorTypeCommon" | link.ifc | "/ifchvacdomain/pset/pset_evaporatortypecommon.htm" | classe.ifc.relativa | "IfcAreaMeasure" | descrição | "Medida de Área em IFC" | dado.ifc | "P_SINGLEVALUE" | é.explicado.em | Explica.DadoSgl | é.entidade.ifc | É.Propriedade | é.entidade.ifc | É.Física | é.domínio | É.Adefinir
119 | Prop_0118 | Ifc.Propriedade | é.explicado.em | Explica.Pro | propriedade.ifc | "NominalHeatTransferArea" | tradução.ifc | "Área Nominal de Transferência de Calor" | null | null | usada.por | "Condensadora" | pset.ifc | "Pset_CondenserTypeCommon" | link.ifc | "/ifchvacdomain/pset/pset_condensertypecommon.htm" | classe.ifc.relativa | "IfcAreaMeasure" | descrição | "Medida de Área em IFC" | dado.ifc | "P_SINGLEVALUE" | é.explicado.em | Explica.DadoSgl | é.entidade.ifc | É.Propriedade | é.entidade.ifc | É.Física | é.domínio | É.Adefinir
120 | Prop_0119 | Ifc.Propriedade | é.explicado.em | Explica.Pro | propriedade.ifc | "NominalHeatTransferArea" | tradução.ifc | "Área Nominal de Transferência de Calor" | null | null | usada.por | "Evaporadores" | pset.ifc | "Pset_EvaporatorTypeCommon" | link.ifc | "/ifchvacdomain/pset/pset_evaporatortypecommon.htm" | classe.ifc.relativa | "IfcAreaMeasure" | descrição | "Medida de Área em IFC" | dado.ifc | "P_SINGLEVALUE" | é.explicado.em | Explica.DadoSgl | é.entidade.ifc | É.Propriedade | é.entidade.ifc | É.Física | é.domínio | É.Adefinir
121 | Prop_0120 | Ifc.Propriedade | é.explicado.em | Explica.Pro | propriedade.ifc | "AreaPerOccupant" | tradução.ifc | "Área por Ocupante" | null | null | usada.por | "Requisitos de Ocupação Espacial" | pset.ifc | "Pset_SpaceOccupancyRequirements" | link.ifc | "/ifcproductextension/pset/pset_spaceoccupancyrequirements.htm" | classe.ifc.relativa | "IfcAreaMeasure" | descrição | "Medida de Área em IFC" | dado.ifc | "P_SINGLEVALUE" | é.explicado.em | Explica.DadoSgl | é.entidade.ifc | É.Propriedade | é.entidade.ifc | É.Física | é.domínio | É.Adefinir
122 | Prop_0121 | Ifc.Propriedade | é.explicado.em | Explica.Pro | propriedade.ifc | "CoilFaceArea" | tradução.ifc | "Área Superficial de Serpentina" | null | null | usada.por | "Serpentinas de Tipo Hidrônicas" | pset.ifc | "Pset_CoilTypeHydronic" | link.ifc | "/ifchvacdomain/pset/pset_coiltypehydronic.htm" | classe.ifc.relativa | "IfcAreaMeasure" | descrição | "Medida de Área em IFC" | dado.ifc | "P_SINGLEVALUE" | é.explicado.em | Explica.DadoSgl | é.entidade.ifc | É.Propriedade | é.entidade.ifc | É.Física | é.domínio | É.Adefinir
123 | Prop_0122 | Ifc.Propriedade | é.explicado.em | Explica.Pro | propriedade.ifc | "PrimarySurfaceArea" | tradução.ifc | "Área Superficial Primária de Serpentina" | null | null | usada.por | "Serpentinas de Tipo Hidrônicas" | pset.ifc | "Pset_CoilTypeHydronic" | link.ifc | "/ifchvacdomain/pset/pset_coiltypehydronic.htm" | classe.ifc.relativa | "IfcAreaMeasure" | descrição | "Medida de Área em IFC" | dado.ifc | "P_SINGLEVALUE" | é.explicado.em | Explica.DadoSgl | é.entidade.ifc | É.Propriedade | é.entidade.ifc | É.Física | é.domínio | É.Adefinir
124 | Prop_0123 | Ifc.Propriedade | é.explicado.em | Explica.Pro | propriedade.ifc | "SecondarySurfaceArea" | tradução.ifc | "Área Superficial Secundária de Serpentina" | null | null | usada.por | "Serpentinas de Tipo Hidrônicas" | pset.ifc | "Pset_CoilTypeHydronic" | link.ifc | "/ifchvacdomain/pset/pset_coiltypehydronic.htm" | classe.ifc.relativa | "IfcAreaMeasure" | descrição | "Medida de Área em IFC" | dado.ifc | "P_SINGLEVALUE" | é.explicado.em | Explica.DadoSgl | é.entidade.ifc | É.Propriedade | é.entidade.ifc | É.Física | é.domínio | É.Adefinir
125 | Prop_0124 | Ifc.Propriedade | é.explicado.em | Explica.Pro | propriedade.ifc | "TotalArea" | tradução.ifc | "Área Total do Terreno" | null | null | usada.por | "Loteamento" | pset.ifc | "Pset_SiteCommon" | link.ifc | "/ifcproductextension/pset/pset_sitecommon.htm" | classe.ifc.relativa | "IfcAreaMeasure" | descrição | "Medida de Área em IFC" | dado.ifc | "P_SINGLEVALUE" | é.explicado.em | Explica.DadoSgl | é.entidade.ifc | É.Propriedade | é.entidade.ifc | É.Física | é.domínio | É.Adefinir
126 | Prop_0125 | Ifc.Propriedade | é.explicado.em | Explica.Pro | propriedade.ifc | "NetPlannedArea" | tradução.ifc | "Área Útil Planejada" | null | null | usada.por | "Andares de Edifício" | pset.ifc | "Pset_BuildingStoreyCommon" | link.ifc | "/ifcproductextension/pset/pset_buildingstoreycommon.htm" | classe.ifc.relativa | "IfcAreaMeasure" | descrição | "Medida de Área em IFC" | dado.ifc | "P_SINGLEVALUE" | é.explicado.em | Explica.DadoSgl | é.entidade.ifc | É.Propriedade | é.entidade.ifc | É.Física | é.domínio | É.Adefinir
127 | Prop_0126 | Ifc.Propriedade | é.explicado.em | Explica.Pro | propriedade.ifc | "NetPlannedArea" | tradução.ifc | "Área Útil Planejada" | null | null | usada.por | "Edifícios" | pset.ifc | "Pset_BuildingCommon" | link.ifc | "/ifcproductextension/pset/pset_buildingcommon.htm" | classe.ifc.relativa | "IfcAreaMeasure" | descrição | "Medida de Área em IFC" | dado.ifc | "P_SINGLEVALUE" | é.explicado.em | Explica.DadoSgl | é.entidade.ifc | É.Propriedade | é.entidade.ifc | É.Física | é.domínio | É.Adefinir
128 | Prop_0127 | Ifc.Propriedade | é.explicado.em | Explica.Pro | propriedade.ifc | "NetPlannedArea" | tradução.ifc | "Área Útil Planejada" | null | null | usada.por | "Espaços" | pset.ifc | "Pset_SpaceCommon" | link.ifc | "/ifcproductextension/pset/pset_spacecommon.htm" | classe.ifc.relativa | "IfcAreaMeasure" | descrição | "Medida de Área em IFC" | dado.ifc | "P_SINGLEVALUE" | é.explicado.em | Explica.DadoSgl | é.entidade.ifc | É.Propriedade | é.entidade.ifc | É.Física | é.domínio | É.Adefinir
129 | Prop_0128 | Ifc.Propriedade | é.explicado.em | Explica.Pro | propriedade.ifc | "NetPlannedArea" | tradução.ifc | "Área Útil Planejada" | null | null | usada.por | "Zonas Espaciais" | pset.ifc | "Pset_ZoneCommon" | link.ifc | "/ifcproductextension/pset/pset_zonecommon.htm" | classe.ifc.relativa | "IfcAreaMeasure" | descrição | "Medida de Área em IFC" | dado.ifc | "P_SINGLEVALUE" | é.explicado.em | Explica.DadoSgl | é.entidade.ifc | É.Propriedade | é.entidade.ifc | É.Física | é.domínio | É.Adefinir
130 | Prop_0129 | Ifc.Propriedade | é.explicado.em | Explica.Pro | propriedade.ifc | "EdgeDraft" | tradução.ifc | "Aresta de Borda" | null | null | usada.por | "Perfil Núcleo Oco Arbitrário" | pset.ifc | "Pset_ProfileArbitraryHollowCore" | link.ifc | "/ifcprofileresource/pset/pset_profilearbitraryhollowcore.htm" | classe.ifc.relativa | "IfcNonNegativeLengthMeasure" | descrição | "Medida de Comprimento Não Negativo em IFC" | dado.ifc | "P_SINGLEVALUE" | é.explicado.em | Explica.DadoSgl | é.entidade.ifc | É.Propriedade | é.entidade.ifc | É.Física | é.domínio | É.Adefinir
131 | Prop_0130 | Ifc.Propriedade | é.explicado.em | Explica.Pro | propriedade.ifc | "FlammableStorage" | tradução.ifc | "Armazenamento de Inflamáveis" | null | null | usada.por | "Requisitos de Segurança contra Incêndio Espacial" | pset.ifc | "Pset_SpaceFireSafetyRequirements" | link.ifc | "/ifcproductextension/pset/pset_spacefiresafetyrequirements.htm" | classe.ifc.relativa | "IfcBoolean" | descrição | "Valor Binário 0 ou 1 em IFC" | dado.ifc | "P_SINGLEVALUE" | é.explicado.em | Explica.DadoSgl | é.entidade.ifc | É.Propriedade | é.entidade.ifc | É.Virtual | é.domínio | É.Adefinir
132 | Prop_0131 | Ifc.Propriedade | é.explicado.em | Explica.Pro | propriedade.ifc | "AirHandlerFanCoilArrangement" | tradução.ifc | "Arranjo de Fan Coil de Ar" | null | null | usada.por | "Equipamento Manuseador de Ar" | pset.ifc | "Pset_UnitaryEquipmentTypeAirHandler" | link.ifc | "/ifchvacdomain/pset/pset_unitaryequipmenttypeairhandler.htm" | classe.ifc.relativa | "IfcLabel" | descrição | "Etiqueta Identificadora em IFC" | dado.ifc | "P_ENUMERATEDVALUE" | é.explicado.em | Explica.DadoEnu | é.entidade.ifc | É.Propriedade | é.entidade.ifc | É.Virtual | é.domínio | É.Adefinir
133 | Prop_0132 | Ifc.Propriedade | é.explicado.em | Explica.Pro | propriedade.ifc | "CoilFluidArrangement" | tradução.ifc | "Arranjo de Fluido de Serpentina" | null | null | usada.por | "Elemento Hidrônico Serpentina" | pset.ifc | "Pset_CoilTypeHydronic" | link.ifc | "/ifchvacdomain/pset/pset_coiltypehydronic.htm" | classe.ifc.relativa | "IfcLabel" | descrição | "Etiqueta Identificadora em IFC" | dado.ifc | "P_ENUMERATEDVALUE" | é.explicado.em | Explica.DadoEnu | é.entidade.ifc | É.Propriedade | é.entidade.ifc | É.Virtual | é.domínio | É.Adefinir
134 | Prop_0133 | Ifc.Propriedade | é.explicado.em | Explica.Pro | propriedade.ifc | "FlowArrangement" | tradução.ifc | "Arranjo de Fluxo" | null | null | usada.por | "Resfriador Evaporativo" | pset.ifc | "Pset_EvaporativeCoolerTypeCommon" | link.ifc | "/ifchvacdomain/pset/pset_evaporativecoolertypecommon.htm" | classe.ifc.relativa | "IfcLabel" | descrição | "Etiqueta Identificadora em IFC" | dado.ifc | "P_ENUMERATEDVALUE" | é.explicado.em | Explica.DadoEnu | é.entidade.ifc | É.Propriedade | é.entidade.ifc | É.Virtual | é.domínio | É.Adefinir
135 | Prop_0134 | Ifc.Propriedade | é.explicado.em | Explica.Pro | propriedade.ifc | "FlowArrangement" | tradução.ifc | "Arranjo de Fluxo" | null | null | usada.por | "Torres de Arrefecimento" | pset.ifc | "Pset_CoolingTowerTypeCommon" | link.ifc | "/ifchvacdomain/pset/pset_coolingtowertypecommon.htm" | classe.ifc.relativa | "IfcLabel" | descrição | "Etiqueta Identificadora em IFC" | dado.ifc | "P_ENUMERATEDVALUE" | é.explicado.em | Explica.DadoEnu | é.entidade.ifc | É.Propriedade | é.entidade.ifc | É.Virtual | é.domínio | É.Adefinir
136 | Prop_0135 | Ifc.Propriedade | é.explicado.em | Explica.Pro | propriedade.ifc | "Arrangement" | tradução.ifc | "Arranjo" | null | null | usada.por | "Centrífuga com Ventilador" | pset.ifc | "Pset_FanCentrifugal" | link.ifc | "/ifchvacdomain/pset/pset_fancentrifugal.htm" | classe.ifc.relativa | "IfcLabel" | descrição | "Etiqueta Identificadora em IFC" | dado.ifc | "P_ENUMERATEDVALUE" | é.explicado.em | Explica.DadoEnu | é.entidade.ifc | É.Propriedade | é.entidade.ifc | É.Virtual | é.domínio | É.Adefinir
137 | Prop_0136 | Ifc.Propriedade | é.explicado.em | Explica.Pro | propriedade.ifc | "Arrangement" | tradução.ifc | "Arranjo" | null | null | usada.por | "Trocadores de Calor" | pset.ifc | "Pset_HeatExchangerTypeCommon" | link.ifc | "/ifchvacdomain/pset/pset_heatexchangertypecommon.htm" | classe.ifc.relativa | "IfcLabel" | descrição | "Etiqueta Identificadora em IFC" | dado.ifc | "P_ENUMERATEDVALUE" | é.explicado.em | Explica.DadoEnu | é.entidade.ifc | É.Propriedade | é.entidade.ifc | É.Virtual | é.domínio | É.Adefinir
138 | Prop_0137 | Ifc.Propriedade | é.explicado.em | Explica.Pro | propriedade.ifc | "Surface1" | tradução.ifc | "Aspecto da Superfície do Cordão de Solda" | null | null | usada.por | "Solda com Fixadores" | pset.ifc | "Pset_FastenerWeld" | link.ifc | "/ifcsharedcomponentelements/pset/pset_fastenerweld.htm" | classe.ifc.relativa | "IfcLabel" | descrição | "Etiqueta Identificadora em IFC" | dado.ifc | "P_SINGLEVALUE" | é.explicado.em | Explica.DadoSgl | é.entidade.ifc | É.Propriedade | é.entidade.ifc | É.Virtual | é.domínio | É.Adefinir
139 | Prop_0138 | Ifc.Propriedade | é.explicado.em | Explica.Pro | propriedade.ifc | "Surface2" | tradução.ifc | "Aspecto da Superfície do Cordão de Solda" | null | null | usada.por | "Solda com Fixadores" | pset.ifc | "Pset_FastenerWeld" | link.ifc | "/ifcsharedcomponentelements/pset/pset_fastenerweld.htm" | classe.ifc.relativa | "IfcLabel" | descrição | "Etiqueta Identificadora em IFC" | dado.ifc | "P_SINGLEVALUE" | é.explicado.em | Explica.DadoSgl | é.entidade.ifc | É.Propriedade | é.entidade.ifc | É.Virtual | é.domínio | É.Adefinir
140 | Prop_0139 | Ifc.Propriedade | é.explicado.em | Explica.Pro | propriedade.ifc | "Roughness" | tradução.ifc | "Aspereza" | null | null | usada.por | "Dispositivos de Sombreamento e Brises" | pset.ifc | "Pset_ShadingDeviceCommon" | link.ifc | "/ifcsharedbldgelements/pset/pset_shadingdevicecommon.htm" | classe.ifc.relativa | "IfcLabel" | descrição | "Etiqueta Identificadora em IFC" | dado.ifc | "P_SINGLEVALUE" | é.explicado.em | Explica.DadoSgl | é.entidade.ifc | É.Propriedade | é.entidade.ifc | É.Virtual | é.domínio | É.Adefinir
141 | Prop_0140 | Ifc.Propriedade | é.explicado.em | Explica.Pro | propriedade.ifc | "Activation" | tradução.ifc | "Ativação" | null | null | usada.por | "Terminal de Combate a Incêndio - Sprinkler" | pset.ifc | "Pset_FireSuppressionTerminalTypeSprinkler" | link.ifc | "/ifcplumbingfireprotectiondomain/pset/pset_firesuppressionterminaltypesprinkler.htm" | classe.ifc.relativa | "IfcLabel" | descrição | "Etiqueta Identificadora em IFC" | dado.ifc | "P_ENUMERATEDVALUE" | é.explicado.em | Explica.DadoEnu | é.entidade.ifc | É.Propriedade | é.entidade.ifc | É.Virtual | é.domínio | É.Adefinir
142 | Prop_0141 | Ifc.Propriedade | é.explicado.em | Explica.Pro | propriedade.ifc | "LongTimeDelay" | tradução.ifc | "Atraso Longo" | null | null | usada.por | "Ocorrência de Dispositivo de Proteção" | pset.ifc | "Pset_ProtectiveDeviceOccurrence" | link.ifc | "/ifcelectricaldomain/pset/pset_protectivedeviceoccurrence.htm" | classe.ifc.relativa | "IfcTimeMeasure" | descrição | "Medida de Ajuste Temporal em IFC" | dado.ifc | "P_SINGLEVALUE" | é.explicado.em | Explica.DadoSgl | é.entidade.ifc | É.Propriedade | é.entidade.ifc | É.Temporal | é.domínio | É.Adefinir
143 | Prop_0142 | Ifc.Propriedade | é.explicado.em | Explica.Pro | propriedade.ifc | "PressureRise" | tradução.ifc | "Aumento de Pressão" | null | null | usada.por | "Histórico de Bomba" | pset.ifc | "Pset_PumpPHistory" | link.ifc | "/ifchvacdomain/pset/pset_pumpphistory.htm" | classe.ifc.relativa | "IfcTimeSeries" | descrição | "Série Temporal em IFC" | dado.ifc | "P_REFERENCEVALUE" | é.explicado.em | Explica.DadoRef | é.entidade.ifc | É.Propriedade | é.entidade.ifc | É.Temporal | é.domínio | É.Adefinir
144 | Prop_0143 | Ifc.Propriedade | é.explicado.em | Explica.Pro | propriedade.ifc | "SelfClosing" | tradução.ifc | "Autofechamento" | null | null | usada.por | "Portas" | pset.ifc | "Pset_DoorCommon" | link.ifc | "/ifcsharedbldgelements/pset/pset_doorcommon.htm" | classe.ifc.relativa | "IfcBoolean" | descrição | "Valor Binário 0 ou 1 em IFC" | dado.ifc | "P_SINGLEVALUE" | é.explicado.em | Explica.DadoSgl | é.entidade.ifc | É.Propriedade | é.entidade.ifc | É.Virtual | é.domínio | É.Adefinir
145 | Prop_0144 | Ifc.Propriedade | é.explicado.em | Explica.Pro | propriedade.ifc | "ClassificationAuthority" | tradução.ifc | "Autoridade de Classificação" | null | null | usada.por | "Terminal de Combate de Incêndios Tipo Carretel de Mangueira" | pset.ifc | "Pset_FireSuppressionTerminalTypeHoseReel" | link.ifc | "/ifcplumbingfireprotectiondomain/pset/pset_firesuppressionterminaltypehosereel.htm" | classe.ifc.relativa | "IfcLabel" | descrição | "Etiqueta Identificadora em IFC" | dado.ifc | "P_SINGLEVALUE" | é.explicado.em | Explica.DadoSgl | é.entidade.ifc | É.Propriedade | é.entidade.ifc | É.Virtual | é.domínio | É.Adefinir
146 | Prop_0145 | Ifc.Propriedade | é.explicado.em | Explica.Pro | propriedade.ifc | "AssessmentOfRisk" | tradução.ifc | "Avaliação de Risco" | null | null | usada.por | "Riscos" | pset.ifc | "Pset_Risk" | link.ifc | "/ifcsharedfacilitieselements/pset/pset_risk.htm" | classe.ifc.relativa | "IfcLabel" | descrição | "Etiqueta Identificadora em IFC" | dado.ifc | "P_ENUMERATEDVALUE" | é.explicado.em | Explica.DadoEnu | é.entidade.ifc | É.Propriedade | é.entidade.ifc | É.Virtual | é.domínio | É.Adefinir
147 | Prop_0146 | Ifc.Propriedade | é.explicado.em | Explica.Pro | propriedade.ifc | "Azimuth" | tradução.ifc | "Azimut" | null | null | usada.por | "Histórico de Dispositivos de Sombreamento" | pset.ifc | "Pset_ShadingDevicePHistory" | link.ifc | "/ifchvacdomain/pset/pset_shadingdevicephistory.htm" | classe.ifc.relativa | "IfcTimeSeries" | descrição | "Série Temporal em IFC" | dado.ifc | "P_REFERENCEVALUE" | é.explicado.em | Explica.DadoRef | é.entidade.ifc | É.Propriedade | é.entidade.ifc | É.Temporal | é.domínio | É.Adefinir
148 | Prop_0147 | Ifc.Propriedade | é.explicado.em | Explica.Pro | propriedade.ifc | "SheathColors" | tradução.ifc | "Bainha do Cabo - Cores IEC 60757" | null | null | usada.por | "Segmentos de Cabeamento Tipo Núcleo" | pset.ifc | "Pset_CableSegmentTypeCoreSegment" | link.ifc | "/ifcelectricaldomain/pset/pset_cablesegmenttypecoresegment.htm" | classe.ifc.relativa | "IfcLabel" | descrição | "Etiqueta Identificadora em IFC" | dado.ifc | "P_ENUMERATEDVALUE" | é.explicado.em | Explica.DadoEnu | é.entidade.ifc | É.Propriedade | é.entidade.ifc | É.Virtual | é.domínio | É.Adefinir
149 | Prop_0148 | Ifc.Propriedade | é.explicado.em | Explica.Pro | propriedade.ifc | "SheathDiameter" | tradução.ifc | "Bainha do Cabo - Diâmetro" | null | null | usada.por | "Tendon Common" | pset.ifc | "Pset_TendonCommon" | link.ifc | "/ifcstructuralelementsdomain/pset/pset_tendoncommon.htm" | classe.ifc.relativa | "IfcPositiveLengthMeasure" | descrição | "Medida de Comprimento Positivo em IFC" | dado.ifc | "P_SINGLEVALUE" | é.explicado.em | Explica.DadoSgl | é.entidade.ifc | É.Propriedade | é.entidade.ifc | É.Física | é.domínio | É.Adefinir
150 | Prop_0149 | Ifc.Propriedade | é.explicado.em | Explica.Pro | propriedade.ifc | "ShortInsideCenterLowerBarPitch" | tradução.ifc | "Barra Inferior Dimensão Curta Centro Interno" | null | null | usada.por | "Inclinação de Barra de Reforço de Laje" | pset.ifc | "Pset_ReinforcementBarPitchOfSlab" | link.ifc | "/ifcstructuralelementsdomain/pset/pset_reinforcementbarpitchofslab.htm" | classe.ifc.relativa | "IfcPositiveLengthMeasure" | descrição | "Medida de Comprimento Positivo em IFC" | dado.ifc | "P_SINGLEVALUE" | é.explicado.em | Explica.DadoSgl | é.entidade.ifc | É.Propriedade | é.entidade.ifc | É.Física | é.domínio | É.Armadura
151 | Prop_0150 | Ifc.Propriedade | é.explicado.em | Explica.Pro | propriedade.ifc | "ShortOutsideLowerBarPitch" | tradução.ifc | "Barra Inferior Dimensão Curta Externa" | null | null | usada.por | "Inclinação de Barra de Reforço de Laje" | pset.ifc | "Pset_ReinforcementBarPitchOfSlab" | link.ifc | "/ifcstructuralelementsdomain/pset/pset_reinforcementbarpitchofslab.htm" | classe.ifc.relativa | "IfcPositiveLengthMeasure" | descrição | "Medida de Comprimento Positivo em IFC" | dado.ifc | "P_SINGLEVALUE" | é.explicado.em | Explica.DadoSgl | é.entidade.ifc | É.Propriedade | é.entidade.ifc | É.Física | é.domínio | É.Armadura
152 | Prop_0151 | Ifc.Propriedade | é.explicado.em | Explica.Pro | propriedade.ifc | "ShortInsideEndLowerBarPitch" | tradução.ifc | "Barra Inferior Dimensão Curta Extremo Interior" | null | null | usada.por | "Inclinação de Barra de Reforço de Laje" | pset.ifc | "Pset_ReinforcementBarPitchOfSlab" | link.ifc | "/ifcstructuralelementsdomain/pset/pset_reinforcementbarpitchofslab.htm" | classe.ifc.relativa | "IfcPositiveLengthMeasure" | descrição | "Medida de Comprimento Positivo em IFC" | dado.ifc | "P_SINGLEVALUE" | é.explicado.em | Explica.DadoSgl | é.entidade.ifc | É.Propriedade | é.entidade.ifc | É.Física | é.domínio | É.Armadura
153 | Prop_0152 | Ifc.Propriedade | é.explicado.em | Explica.Pro | propriedade.ifc | "LongInsideCenterLowerBarPitch" | tradução.ifc | "Barra Inferior Dimensão Longa Centro Interno" | null | null | usada.por | "Inclinação de Barra de Reforço de Laje" | pset.ifc | "Pset_ReinforcementBarPitchOfSlab" | link.ifc | "/ifcstructuralelementsdomain/pset/pset_reinforcementbarpitchofslab.htm" | classe.ifc.relativa | "IfcPositiveLengthMeasure" | descrição | "Medida de Comprimento Positivo em IFC" | dado.ifc | "P_SINGLEVALUE" | é.explicado.em | Explica.DadoSgl | é.entidade.ifc | É.Propriedade | é.entidade.ifc | É.Física | é.domínio | É.Armadura
154 | Prop_0153 | Ifc.Propriedade | é.explicado.em | Explica.Pro | propriedade.ifc | "LongOutsideLowerBarPitch" | tradução.ifc | "Barra Inferior Dimensão Longa Externa" | null | null | usada.por | "Inclinação de Barra de Reforço de Laje" | pset.ifc | "Pset_ReinforcementBarPitchOfSlab" | link.ifc | "/ifcstructuralelementsdomain/pset/pset_reinforcementbarpitchofslab.htm" | classe.ifc.relativa | "IfcPositiveLengthMeasure" | descrição | "Medida de Comprimento Positivo em IFC" | dado.ifc | "P_SINGLEVALUE" | é.explicado.em | Explica.DadoSgl | é.entidade.ifc | É.Propriedade | é.entidade.ifc | É.Física | é.domínio | É.Armadura
155 | Prop_0154 | Ifc.Propriedade | é.explicado.em | Explica.Pro | propriedade.ifc | "LongInsideEndLowerBarPitch" | tradução.ifc | "Barra Inferior Dimensão Longa Extremo Interior" | null | null | usada.por | "Inclinação de Barra de Reforço de Laje" | pset.ifc | "Pset_ReinforcementBarPitchOfSlab" | link.ifc | "/ifcstructuralelementsdomain/pset/pset_reinforcementbarpitchofslab.htm" | classe.ifc.relativa | "IfcPositiveLengthMeasure" | descrição | "Medida de Comprimento Positivo em IFC" | dado.ifc | "P_SINGLEVALUE" | é.explicado.em | Explica.DadoSgl | é.entidade.ifc | É.Propriedade | é.entidade.ifc | É.Física | é.domínio | É.Armadura
156 | Prop_0155 | Ifc.Propriedade | é.explicado.em | Explica.Pro | propriedade.ifc | "ShortInsideCenterTopBarPitch" | tradução.ifc | "Barra Superior Dimensão Curta Centro Interno" | null | null | usada.por | "Inclinação de Barra de Reforço de Laje" | pset.ifc | "Pset_ReinforcementBarPitchOfSlab" | link.ifc | "/ifcstructuralelementsdomain/pset/pset_reinforcementbarpitchofslab.htm" | classe.ifc.relativa | "IfcPositiveLengthMeasure" | descrição | "Medida de Comprimento Positivo em IFC" | dado.ifc | "P_SINGLEVALUE" | é.explicado.em | Explica.DadoSgl | é.entidade.ifc | É.Propriedade | é.entidade.ifc | É.Física | é.domínio | É.Armadura
157 | Prop_0156 | Ifc.Propriedade | é.explicado.em | Explica.Pro | propriedade.ifc | "ShortOutsideTopBarPitch" | tradução.ifc | "Barra Superior Dimensão Curta Externa" | null | null | usada.por | "Inclinação de Barra de Reforço de Laje" | pset.ifc | "Pset_ReinforcementBarPitchOfSlab" | link.ifc | "/ifcstructuralelementsdomain/pset/pset_reinforcementbarpitchofslab.htm" | classe.ifc.relativa | "IfcPositiveLengthMeasure" | descrição | "Medida de Comprimento Positivo em IFC" | dado.ifc | "P_SINGLEVALUE" | é.explicado.em | Explica.DadoSgl | é.entidade.ifc | É.Propriedade | é.entidade.ifc | É.Física | é.domínio | É.Armadura
158 | Prop_0157 | Ifc.Propriedade | é.explicado.em | Explica.Pro | propriedade.ifc | "ShortInsideEndTopBarPitch" | tradução.ifc | "Barra Superior Dimensão Curta Extremo Interior" | null | null | usada.por | "Inclinação de Barra de Reforço de Laje" | pset.ifc | "Pset_ReinforcementBarPitchOfSlab" | link.ifc | "/ifcstructuralelementsdomain/pset/pset_reinforcementbarpitchofslab.htm" | classe.ifc.relativa | "IfcPositiveLengthMeasure" | descrição | "Medida de Comprimento Positivo em IFC" | dado.ifc | "P_SINGLEVALUE" | é.explicado.em | Explica.DadoSgl | é.entidade.ifc | É.Propriedade | é.entidade.ifc | É.Física | é.domínio | É.Armadura
159 | Prop_0158 | Ifc.Propriedade | é.explicado.em | Explica.Pro | propriedade.ifc | "LongInsideCenterTopBarPitch" | tradução.ifc | "Barra Superior Dimensão Longa Centro Interno" | null | null | usada.por | "Inclinação de Barra de Reforço de Laje" | pset.ifc | "Pset_ReinforcementBarPitchOfSlab" | link.ifc | "/ifcstructuralelementsdomain/pset/pset_reinforcementbarpitchofslab.htm" | classe.ifc.relativa | "IfcPositiveLengthMeasure" | descrição | "Medida de Comprimento Positivo em IFC" | dado.ifc | "P_SINGLEVALUE" | é.explicado.em | Explica.DadoSgl | é.entidade.ifc | É.Propriedade | é.entidade.ifc | É.Física | é.domínio | É.Armadura
160 | Prop_0159 | Ifc.Propriedade | é.explicado.em | Explica.Pro | propriedade.ifc | "LongOutsideTopBarPitch" | tradução.ifc | "Barra Superior Dimensão Longa Externa" | null | null | usada.por | "Inclinação de Barra de Reforço de Laje" | pset.ifc | "Pset_ReinforcementBarPitchOfSlab" | link.ifc | "/ifcstructuralelementsdomain/pset/pset_reinforcementbarpitchofslab.htm" | classe.ifc.relativa | "IfcPositiveLengthMeasure" | descrição | "Medida de Comprimento Positivo em IFC" | dado.ifc | "P_SINGLEVALUE" | é.explicado.em | Explica.DadoSgl | é.entidade.ifc | É.Propriedade | é.entidade.ifc | É.Física | é.domínio | É.Armadura
161 | Prop_0160 | Ifc.Propriedade | é.explicado.em | Explica.Pro | propriedade.ifc | "LongInsideEndTopBarPitch" | tradução.ifc | "Barra Superior Dimensão Longa Extremo Interior" | null | null | usada.por | "Inclinação de Barra de Reforço de Laje" | pset.ifc | "Pset_ReinforcementBarPitchOfSlab" | link.ifc | "/ifcstructuralelementsdomain/pset/pset_reinforcementbarpitchofslab.htm" | classe.ifc.relativa | "IfcPositiveLengthMeasure" | descrição | "Medida de Comprimento Positivo em IFC" | dado.ifc | "P_SINGLEVALUE" | é.explicado.em | Explica.DadoSgl | é.entidade.ifc | É.Propriedade | é.entidade.ifc | É.Física | é.domínio | É.Armadura
162 | Prop_0161 | Ifc.Propriedade | é.explicado.em | Explica.Pro | propriedade.ifc | "TransverseBarSpacing" | tradução.ifc | "Barra Transversal - Espaçamento" | null | null | usada.por | "Reforço de Malha" | pset.ifc | "Pset_ReinforcingMeshCommon" | link.ifc | "/ifcstructuralelementsdomain/pset/pset_reinforcingmeshcommon.htm" | classe.ifc.relativa | "IfcPositiveLengthMeasure" | descrição | "Medida de Comprimento Positivo em IFC" | dado.ifc | "P_SINGLEVALUE" | é.explicado.em | Explica.DadoSgl | é.entidade.ifc | É.Propriedade | é.entidade.ifc | É.Física | é.domínio | É.Armadura
163 | Prop_0162 | Ifc.Propriedade | é.explicado.em | Explica.Pro | propriedade.ifc | "TransverseBarSurface" | tradução.ifc | "Barra Transversal - Superfície" | null | null | usada.por | "Reforço de Malha" | pset.ifc | "Pset_ReinforcingMeshCommon" | link.ifc | "/ifcstructuralelementsdomain/pset/pset_reinforcingmeshcommon.htm" | classe.ifc.relativa | "IfcLabel" | descrição | "Etiqueta Identificadora em IFC" | dado.ifc | "P_ENUMERATEDVALUE" | é.explicado.em | Explica.DadoEnu | é.entidade.ifc | É.Propriedade | é.entidade.ifc | É.Virtual | é.domínio | É.Armadura
164 | Prop_0163 | Ifc.Propriedade | é.explicado.em | Explica.Pro | propriedade.ifc | "SmokeStop" | tradução.ifc | "Barreira de Fumaça" | null | null | usada.por | "Janela" | pset.ifc | "Pset_WindowCommon" | link.ifc | "/ifcsharedbldgelements/pset/pset_windowcommon.htm" | classe.ifc.relativa | "IfcBoolean" | descrição | "Valor Binário 0 ou 1 em IFC" | dado.ifc | "P_SINGLEVALUE" | é.explicado.em | Explica.DadoSgl | é.entidade.ifc | É.Propriedade | é.entidade.ifc | É.Virtual | é.domínio | É.Adefinir
165 | Prop_0164 | Ifc.Propriedade | é.explicado.em | Explica.Pro | propriedade.ifc | "SmokeStop" | tradução.ifc | "Barreira de Fumaça" | null | null | usada.por | "Portas" | pset.ifc | "Pset_DoorCommon" | link.ifc | "/ifcsharedbldgelements/pset/pset_doorcommon.htm" | classe.ifc.relativa | "IfcBoolean" | descrição | "Valor Binário 0 ou 1 em IFC" | dado.ifc | "P_SINGLEVALUE" | é.explicado.em | Explica.DadoSgl | é.entidade.ifc | É.Propriedade | é.entidade.ifc | É.Virtual | é.domínio | É.Adefinir
166 | Prop_0165 | Ifc.Propriedade | é.explicado.em | Explica.Pro | propriedade.ifc | "Brightness" | tradução.ifc | "Brilho" | null | null | usada.por | "Aparelho Audiovisual - Tela" | pset.ifc | "Pset_AudioVisualApplianceTypeDisplay" | link.ifc | "/ifcelectricaldomain/pset/pset_audiovisualappliancetypedisplay.htm" | classe.ifc.relativa | "IfcIlluminanceMeasure" | descrição | "Medida de Iluminância em IFC" | dado.ifc | "P_SINGLEVALUE" | é.explicado.em | Explica.DadoSgl | é.entidade.ifc | É.Propriedade | é.entidade.ifc | É.Física | é.domínio | É.Adefinir
167 | Prop_0166 | Ifc.Propriedade | é.explicado.em | Explica.Pro | propriedade.ifc | "HeatingDryBulb" | tradução.ifc | "Bulbo Seco de Aquecimento" | null | null | usada.por | "Critérios de Design Externos" | pset.ifc | "Pset_OutsideDesignCriteria" | link.ifc | "/ifcsharedbldgserviceelements/pset/pset_outsidedesigncriteria.htm" | classe.ifc.relativa | "IfcThermodynamicTemperatureMeasure" | descrição | "Medida de Temperatura Termodinâmica em IFC" | dado.ifc | "P_SINGLEVALUE" | é.explicado.em | Explica.DadoSgl | é.entidade.ifc | É.Propriedade | é.entidade.ifc | É.Física | é.domínio | É.Adefinir
168 | Prop_0167 | Ifc.Propriedade | é.explicado.em | Explica.Pro | propriedade.ifc | "HeatingDryBulb" | tradução.ifc | "Bulbo Seco de Aquecimento" | null | null | usada.por | "Projeto Espacial Térmico" | pset.ifc | "Pset_SpaceThermalDesign" | link.ifc | "/ifcsharedbldgserviceelements/pset/pset_spacethermaldesign.htm" | classe.ifc.relativa | "IfcThermodynamicTemperatureMeasure" | descrição | "Medida de Temperatura Termodinâmica em IFC" | dado.ifc | "P_SINGLEVALUE" | é.explicado.em | Explica.DadoSgl | é.entidade.ifc | É.Propriedade | é.entidade.ifc | É.Física | é.domínio | É.Adefinir
169 | Prop_0168 | Ifc.Propriedade | é.explicado.em | Explica.Pro | propriedade.ifc | "CoolingDryBulb" | tradução.ifc | "Bulbo Seco de Resfriando" | null | null | usada.por | "Critérios de Design Externos" | pset.ifc | "Pset_OutsideDesignCriteria" | link.ifc | "/ifcsharedbldgserviceelements/pset/pset_outsidedesigncriteria.htm" | classe.ifc.relativa | "IfcThermodynamicTemperatureMeasure" | descrição | "Medida de Temperatura Termodinâmica em IFC" | dado.ifc | "P_SINGLEVALUE" | é.explicado.em | Explica.DadoSgl | é.entidade.ifc | É.Propriedade | é.entidade.ifc | É.Física | é.domínio | É.Adefinir
170 | Prop_0169 | Ifc.Propriedade | é.explicado.em | Explica.Pro | propriedade.ifc | "CoolingDryBulb" | tradução.ifc | "Bulbo Seco de Resfriando" | null | null | usada.por | "Projeto Espacial Térmico" | pset.ifc | "Pset_SpaceThermalDesign" | link.ifc | "/ifcsharedbldgserviceelements/pset/pset_spacethermaldesign.htm" | classe.ifc.relativa | "IfcThermodynamicTemperatureMeasure" | descrição | "Medida de Temperatura Termodinâmica em IFC" | dado.ifc | "P_SINGLEVALUE" | é.explicado.em | Explica.DadoSgl | é.entidade.ifc | É.Propriedade | é.entidade.ifc | É.Física | é.domínio | É.Adefinir
171 | Prop_0170 | Ifc.Propriedade | é.explicado.em | Explica.Pro | propriedade.ifc | "HeatingWetBulb" | tradução.ifc | "Bulbo Úmido de Aquecimento" | null | null | usada.por | "Critérios de Design Externos" | pset.ifc | "Pset_OutsideDesignCriteria" | link.ifc | "/ifcsharedbldgserviceelements/pset/pset_outsidedesigncriteria.htm" | classe.ifc.relativa | "IfcThermodynamicTemperatureMeasure" | descrição | "Medida de Temperatura Termodinâmica em IFC" | dado.ifc | "P_SINGLEVALUE" | é.explicado.em | Explica.DadoSgl | é.entidade.ifc | É.Propriedade | é.entidade.ifc | É.Física | é.domínio | É.Adefinir
172 | Prop_0171 | Ifc.Propriedade | é.explicado.em | Explica.Pro | propriedade.ifc | "CoolingWetBulb" | tradução.ifc | "Bulbo Úmido de Resfriando" | null | null | usada.por | "Critérios de Design Externos" | pset.ifc | "Pset_OutsideDesignCriteria" | link.ifc | "/ifcsharedbldgserviceelements/pset/pset_outsidedesigncriteria.htm" | classe.ifc.relativa | "IfcThermodynamicTemperatureMeasure" | descrição | "Medida de Temperatura Termodinâmica em IFC" | dado.ifc | "P_SINGLEVALUE" | é.explicado.em | Explica.DadoSgl | é.entidade.ifc | É.Propriedade | é.entidade.ifc | É.Física | é.domínio | É.Adefinir
173 | Prop_0172 | Ifc.Propriedade | é.explicado.em | Explica.Pro | propriedade.ifc | "NetPositiveSuctionHead" | tradução.ifc | "Cabeça de Sucção Líquida Positiva" | null | null | usada.por | "Bombas" | pset.ifc | "Pset_PumpTypeCommon" | link.ifc | "/ifchvacdomain/pset/pset_pumptypecommon.htm" | classe.ifc.relativa | "IfcPressureMeasure" | descrição | "Medida de Pressão em IFC" | dado.ifc | "P_SINGLEVALUE" | é.explicado.em | Explica.DadoSgl | é.entidade.ifc | É.Propriedade | é.entidade.ifc | É.Física | é.domínio | É.Adefinir
174 | Prop_0173 | Ifc.Propriedade | é.explicado.em | Explica.Pro | propriedade.ifc | "SelfExtinguishing60332_1" | tradução.ifc | "Cabo Autoextinguível conforme IEC 60332‑1" | null | null | usada.por | "Segmentos de Cabeamento Tipo Núcleo" | pset.ifc | "Pset_CableSegmentTypeCoreSegment" | link.ifc | "/ifcelectricaldomain/pset/pset_cablesegmenttypecoresegment.htm" | classe.ifc.relativa | "IfcBoolean" | descrição | "Valor Binário 0 ou 1 em IFC" | dado.ifc | "P_SINGLEVALUE" | é.explicado.em | Explica.DadoSgl | é.entidade.ifc | É.Propriedade | é.entidade.ifc | É.Virtual | é.domínio | É.Adefinir
175 | Prop_0174 | Ifc.Propriedade | é.explicado.em | Explica.Pro | propriedade.ifc | "SelfExtinguishing60332_1" | tradução.ifc | "Cabo Autoextinguível conforme IEC 60332‑1" | null | null | usada.por | "Segmentos de Cabeamento" | pset.ifc | "Pset_CableSegmentTypeCableSegment" | link.ifc | "/ifcelectricaldomain/pset/pset_cablesegmenttypecablesegment.htm" | classe.ifc.relativa | "IfcBoolean" | descrição | "Valor Binário 0 ou 1 em IFC" | dado.ifc | "P_SINGLEVALUE" | é.explicado.em | Explica.DadoSgl | é.entidade.ifc | É.Propriedade | é.entidade.ifc | É.Virtual | é.domínio | É.Adefinir
176 | Prop_0175 | Ifc.Propriedade | é.explicado.em | Explica.Pro | propriedade.ifc | "SelfExtinguishing60332_3" | tradução.ifc | "Cabo Autoextinguível conforme IEC 60332‑3" | null | null | usada.por | "Segmentos de Cabeamento Tipo Núcleo" | pset.ifc | "Pset_CableSegmentTypeCoreSegment" | link.ifc | "/ifcelectricaldomain/pset/pset_cablesegmenttypecoresegment.htm" | classe.ifc.relativa | "IfcBoolean" | descrição | "Valor Binário 0 ou 1 em IFC" | dado.ifc | "P_SINGLEVALUE" | é.explicado.em | Explica.DadoSgl | é.entidade.ifc | É.Propriedade | é.entidade.ifc | É.Virtual | é.domínio | É.Adefinir
177 | Prop_0176 | Ifc.Propriedade | é.explicado.em | Explica.Pro | propriedade.ifc | "SelfExtinguishing60332_3" | tradução.ifc | "Cabo Autoextinguível conforme IEC 60332‑3" | null | null | usada.por | "Segmentos de Cabeamento" | pset.ifc | "Pset_CableSegmentTypeCableSegment" | link.ifc | "/ifcelectricaldomain/pset/pset_cablesegmenttypecablesegment.htm" | classe.ifc.relativa | "IfcBoolean" | descrição | "Valor Binário 0 ou 1 em IFC" | dado.ifc | "P_SINGLEVALUE" | é.explicado.em | Explica.DadoSgl | é.entidade.ifc | É.Propriedade | é.entidade.ifc | É.Virtual | é.domínio | É.Adefinir
178 | Prop_0177 | Ifc.Propriedade | é.explicado.em | Explica.Pro | propriedade.ifc | "HeatOutput" | tradução.ifc | "Calor Produzido" | null | null | usada.por | "Caldeira de Vapor" | pset.ifc | "Pset_BoilerTypeSteam" | link.ifc | "/ifchvacdomain/pset/pset_boilertypesteam.htm" | classe.ifc.relativa | "IfcThermodynamicTemperatureMeasure" | descrição | "Medida de Temperatura Termodinâmica em IFC" | dado.ifc | "P_TABLEVALUE" | é.explicado.em | Explica.DadoTab | é.entidade.ifc | É.Propriedade | é.entidade.ifc | É.Física | é.domínio | É.Adefinir
179 | Prop_0178 | Ifc.Propriedade | é.explicado.em | Explica.Pro | propriedade.ifc | "Heat" | tradução.ifc | "Calor" | null | null | usada.por | "Histórico de Consumo" | pset.ifc | "Pset_UtilityConsumptionPHistory" | link.ifc | "/ifcsharedbldgserviceelements/pset/pset_utilityconsumptionphistory.htm" | classe.ifc.relativa | "IfcTimeSeries" | descrição | "Série Temporal em IFC" | dado.ifc | "P_REFERENCEVALUE" | é.explicado.em | Explica.DadoRef | é.entidade.ifc | É.Propriedade | é.entidade.ifc | É.Temporal | é.domínio | É.Adefinir
180 | Prop_0179 | Ifc.Propriedade | é.explicado.em | Explica.Pro | propriedade.ifc | "GlassLayers" | tradução.ifc | "Camadas de Vidro" | null | null | usada.por | "Vidros de Portas e Janelas" | pset.ifc | "Pset_DoorWindowGlazingType" | link.ifc | "/ifcsharedbldgelements/pset/pset_doorwindowglazingtype.htm" | classe.ifc.relativa | "IfcCountMeasure" | descrição | "Medida de Contagem em IFC" | dado.ifc | "P_SINGLEVALUE" | é.explicado.em | Explica.DadoSgl | é.entidade.ifc | É.Propriedade | é.entidade.ifc | É.Física | é.domínio | É.Adefinir
181 | Prop_0180 | Ifc.Propriedade | é.explicado.em | Explica.Pro | propriedade.ifc | "Layers" | tradução.ifc | "Camadas" | null | null | usada.por | "Material Madeira" | pset.ifc | "Pset_MaterialWood" | link.ifc | "/ifcmaterialresource/pset/pset_materialwood.htm" | classe.ifc.relativa | "IfcInteger" | descrição | "Valor de Número Inteiro em IFC" | dado.ifc | "P_SINGLEVALUE" | é.explicado.em | Explica.DadoSgl | é.entidade.ifc | É.Propriedade | é.entidade.ifc | É.Virtual | é.domínio | É.Adefinir
182 | Prop_0181 | Ifc.Propriedade | é.explicado.em | Explica.Pro | propriedade.ifc | "TunerChannel" | tradução.ifc | "Canal Sintonizador" | null | null | usada.por | "Sintonizador de tipo Aparelhos Audiovisual" | pset.ifc | "Pset_AudioVisualApplianceTypeTuner" | link.ifc | "/ifcelectricaldomain/pset/pset_audiovisualappliancetypetuner.htm" | classe.ifc.relativa | "IfcIdentifier" | descrição | "Identificador em IFC" | dado.ifc | "P_TABLEVALUE" | é.explicado.em | Explica.DadoTab | é.entidade.ifc | É.Propriedade | é.entidade.ifc | É.Virtual | é.domínio | É.Adefinir
183 | Prop_0182 | Ifc.Propriedade | é.explicado.em | Explica.Pro | propriedade.ifc | "BottomCover" | tradução.ifc | "Capa Inferior" | null | null | usada.por | "Perfil Núcleo Oco Arbitrário" | pset.ifc | "Pset_ProfileArbitraryHollowCore" | link.ifc | "/ifcprofileresource/pset/pset_profilearbitraryhollowcore.htm" | classe.ifc.relativa | "IfcPositiveLengthMeasure" | descrição | "Medida de Comprimento Positivo em IFC" | dado.ifc | "P_SINGLEVALUE" | é.explicado.em | Explica.DadoSgl | é.entidade.ifc | É.Propriedade | é.entidade.ifc | É.Física | é.domínio | É.Adefinir
184 | Prop_0183 | Ifc.Propriedade | é.explicado.em | Explica.Pro | propriedade.ifc | "SpecificHeatCapacity" | tradução.ifc | "Capacidade Calorífica Específica" | null | null | usada.por | "Material Combustível" | pset.ifc | "Pset_MaterialCombustion" | link.ifc | "/ifcmaterialresource/pset/pset_materialcombustion.htm" | classe.ifc.relativa | "IfcSpecificHeatCapacityMeasure" | descrição | "Medida Específica de Capacidade Calorífica em IFC" | dado.ifc | "P_SINGLEVALUE" | é.explicado.em | Explica.DadoSgl | é.entidade.ifc | É.Propriedade | é.entidade.ifc | É.Física | é.domínio | É.Adefinir
185 | Prop_0184 | Ifc.Propriedade | é.explicado.em | Explica.Pro | propriedade.ifc | "SpecificHeatCapacity" | tradução.ifc | "Capacidade Calorífica Específica" | null | null | usada.por | "Material Térmico" | pset.ifc | "Pset_MaterialThermal" | link.ifc | "/ifcmaterialresource/pset/pset_materialthermal.htm" | classe.ifc.relativa | "IfcSpecificHeatCapacityMeasure" | descrição | "Medida Específica de Capacidade Calorífica em IFC" | dado.ifc | "P_SINGLEVALUE" | é.explicado.em | Explica.DadoSgl | é.entidade.ifc | É.Propriedade | é.entidade.ifc | É.Física | é.domínio | É.Adefinir
186 | Prop_0185 | Ifc.Propriedade | é.explicado.em | Explica.Pro | propriedade.ifc | "BeamHeatingCapacity" | tradução.ifc | "Capacidade de Aquecimento de Feixe" | null | null | usada.por | "Histórico de Viga de Refrigeração" | pset.ifc | "Pset_CooledBeamPHistory" | link.ifc | "/ifchvacdomain/pset/pset_cooledbeamphistory.htm" | classe.ifc.relativa | "IfcTimeSeries" | descrição | "Série Temporal em IFC" | dado.ifc | "P_REFERENCEVALUE" | é.explicado.em | Explica.DadoRef | é.entidade.ifc | É.Propriedade | é.entidade.ifc | É.Temporal | é.domínio | É.Adefinir
187 | Prop_0186 | Ifc.Propriedade | é.explicado.em | Explica.Pro | propriedade.ifc | "HeatingCapacity" | tradução.ifc | "Capacidade de Aquecimento" | null | null | usada.por | "Aparelho de Ar-Condicionado" | pset.ifc | "Pset_UnitaryEquipmentTypeAirConditioningUnit" | link.ifc | "/ifchvacdomain/pset/pset_unitaryequipmenttypeairconditioningunit.htm" | classe.ifc.relativa | "IfcPowerMeasure" | descrição | "Medida de Potência em IFC" | dado.ifc | "P_SINGLEVALUE" | é.explicado.em | Explica.DadoSgl | é.entidade.ifc | É.Propriedade | é.entidade.ifc | É.Física | é.domínio | É.Adefinir
188 | Prop_0187 | Ifc.Propriedade | é.explicado.em | Explica.Pro | propriedade.ifc | "WaterStorageCapacity" | tradução.ifc | "Capacidade de Armazenamento de Água" | null | null | usada.por | "Caldeira" | pset.ifc | "Pset_BoilerTypeCommon" | link.ifc | "/ifchvacdomain/pset/pset_boilertypecommon.htm" | classe.ifc.relativa | "IfcVolumeMeasure" | descrição | "Medida de Volume em IFC" | dado.ifc | "P_SINGLEVALUE" | é.explicado.em | Explica.DadoSgl | é.entidade.ifc | É.Propriedade | é.entidade.ifc | É.Física | é.domínio | É.Adefinir
189 | Prop_0188 | Ifc.Propriedade | é.explicado.em | Explica.Pro | propriedade.ifc | "LoadBearingCapacity" | tradução.ifc | "Capacidade de Carga" | null | null | usada.por | "Andares de Edifício" | pset.ifc | "Pset_BuildingStoreyCommon" | link.ifc | "/ifcproductextension/pset/pset_buildingstoreycommon.htm" | classe.ifc.relativa | "IfcPlanarForceMeasure" | descrição | "Medida de Força Plana em IFC" | dado.ifc | "P_SINGLEVALUE" | é.explicado.em | Explica.DadoSgl | é.entidade.ifc | É.Propriedade | é.entidade.ifc | É.Física | é.domínio | É.Adefinir
190 | Prop_0189 | Ifc.Propriedade | é.explicado.em | Explica.Pro | propriedade.ifc | "CisternCapacity" | tradução.ifc | "Capacidade de Cisterna" | null | null | usada.por | "Terminal Sanitário - Cisterna" | pset.ifc | "Pset_SanitaryTerminalTypeCistern" | link.ifc | "/ifcplumbingfireprotectiondomain/pset/pset_sanitaryterminaltypecistern.htm" | classe.ifc.relativa | "IfcVolumeMeasure" | descrição | "Medida de Volume em IFC" | dado.ifc | "P_SINGLEVALUE" | é.explicado.em | Explica.DadoSgl | é.entidade.ifc | É.Propriedade | é.entidade.ifc | É.Física | é.domínio | É.Adefinir
191 | Prop_0190 | Ifc.Propriedade | é.explicado.em | Explica.Pro | propriedade.ifc | "CompressorCapacity" | tradução.ifc | "Capacidade de Compressor" | null | null | usada.por | "Histórico de Compressor" | pset.ifc | "Pset_CompressorPHistory" | link.ifc | "/ifchvacdomain/pset/pset_compressorphistory.htm" | classe.ifc.relativa | "IfcTimeSeries" | descrição | "Série Temporal em IFC" | dado.ifc | "P_REFERENCEVALUE" | é.explicado.em | Explica.DadoRef | é.entidade.ifc | É.Propriedade | é.entidade.ifc | É.Temporal | é.domínio | É.Adefinir
192 | Prop_0191 | Ifc.Propriedade | é.explicado.em | Explica.Pro | propriedade.ifc | "ModuleCapacity" | tradução.ifc | "Capacidade de Módulo" | null | null | usada.por | "Dispositivos de Armazenamento de Energia Elétrica" | pset.ifc | "Pset_ElectricFlowStorageDeviceTypeCommon" | link.ifc | "/ifcelectricaldomain/pset/pset_electricflowstoragedevicetypecommon.htm" | classe.ifc.relativa | "IfcLabel" | descrição | "Etiqueta Identificadora em IFC" | dado.ifc | "P_SINGLEVALUE" | é.explicado.em | Explica.DadoSgl | é.entidade.ifc | É.Propriedade | é.entidade.ifc | É.Virtual | é.domínio | É.Adefinir
193 | Prop_0192 | Ifc.Propriedade | é.explicado.em | Explica.Pro | propriedade.ifc | "BeamCoolingCapacity" | tradução.ifc | "Capacidade de Resfriamento de Feixe" | null | null | usada.por | "Histórico de Viga de Refrigeração" | pset.ifc | "Pset_CooledBeamPHistory" | link.ifc | "/ifchvacdomain/pset/pset_cooledbeamphistory.htm" | classe.ifc.relativa | "IfcTimeSeries" | descrição | "Série Temporal em IFC" | dado.ifc | "P_REFERENCEVALUE" | é.explicado.em | Explica.DadoRef | é.entidade.ifc | É.Propriedade | é.entidade.ifc | É.Temporal | é.domínio | É.Adefinir
194 | Prop_0193 | Ifc.Propriedade | é.explicado.em | Explica.Pro | propriedade.ifc | "LatentCoolingCapacity" | tradução.ifc | "Capacidade de Resfriamento Latente" | null | null | usada.por | "Aparelho de Ar-Condicionado" | pset.ifc | "Pset_UnitaryEquipmentTypeAirConditioningUnit" | link.ifc | "/ifchvacdomain/pset/pset_unitaryequipmenttypeairconditioningunit.htm" | classe.ifc.relativa | "IfcPowerMeasure" | descrição | "Medida de Potência em IFC" | dado.ifc | "P_SINGLEVALUE" | é.explicado.em | Explica.DadoSgl | é.entidade.ifc | É.Propriedade | é.entidade.ifc | É.Física | é.domínio | É.Adefinir
195 | Prop_0194 | Ifc.Propriedade | é.explicado.em | Explica.Pro | propriedade.ifc | "SensibleCoolingCapacity" | tradução.ifc | "Capacidade de Resfriamento Sensível" | null | null | usada.por | "Aparelho de Ar-Condicionado" | pset.ifc | "Pset_UnitaryEquipmentTypeAirConditioningUnit" | link.ifc | "/ifchvacdomain/pset/pset_unitaryequipmenttypeairconditioningunit.htm" | classe.ifc.relativa | "IfcPowerMeasure" | descrição | "Medida de Potência em IFC" | dado.ifc | "P_SINGLEVALUE" | é.explicado.em | Explica.DadoSgl | é.entidade.ifc | É.Propriedade | é.entidade.ifc | É.Física | é.domínio | É.Adefinir
196 | Prop_0195 | Ifc.Propriedade | é.explicado.em | Explica.Pro | propriedade.ifc | "DustHoldingCapacity" | tradução.ifc | "Capacidade de Retenção de Poeira" | null | null | usada.por | "Filtro Tipo Filtro de Partículas de Ar" | pset.ifc | "Pset_FilterTypeAirParticleFilter" | link.ifc | "/ifchvacdomain/pset/pset_filtertypeairparticlefilter.htm" | classe.ifc.relativa | "IfcMassMeasure" | descrição | "Medida de Massa em IFC" | dado.ifc | "P_SINGLEVALUE" | é.explicado.em | Explica.DadoSgl | é.entidade.ifc | É.Propriedade | é.entidade.ifc | É.Física | é.domínio | É.Adefinir
197 | Prop_0196 | Ifc.Propriedade | é.explicado.em | Explica.Pro | propriedade.ifc | "OutputCapacity" | tradução.ifc | "Capacidade de Saída" | null | null | usada.por | "Aquecedor de Ambiente" | pset.ifc | "Pset_SpaceHeaterTypeCommon" | link.ifc | "/ifchvacdomain/pset/pset_spaceheatertypecommon.htm" | classe.ifc.relativa | "IfcPowerMeasure" | descrição | "Medida de Potência em IFC" | dado.ifc | "P_SINGLEVALUE" | é.explicado.em | Explica.DadoSgl | é.entidade.ifc | É.Propriedade | é.entidade.ifc | É.Física | é.domínio | É.Adefinir
198 | Prop_0197 | Ifc.Propriedade | é.explicado.em | Explica.Pro | propriedade.ifc | "CurrentCarryingCapasity" | tradução.ifc | "Capacidade de Transporte de Corrente" | null | null | usada.por | "Ocorrência em Segmentos de Cabeamento" | pset.ifc | "Pset_CableSegmentOccurrence" | link.ifc | "/ifcelectricaldomain/pset/pset_cablesegmentoccurrence.htm" | classe.ifc.relativa | "IfcElectricCurrentMeasure" | descrição | "Medida de Corrente Elétrica em IFC" | dado.ifc | "P_SINGLEVALUE" | é.explicado.em | Explica.DadoSgl | é.entidade.ifc | É.Propriedade | é.entidade.ifc | É.Física | é.domínio | É.Adefinir
199 | Prop_0198 | Ifc.Propriedade | é.explicado.em | Explica.Pro | propriedade.ifc | "IsothermalMoistureCapacity" | tradução.ifc | "Capacidade de Umidade Isotérmica" | null | null | usada.por | "Material Higroscópico" | pset.ifc | "Pset_MaterialHygroscopic" | link.ifc | "/ifcmaterialresource/pset/pset_materialhygroscopic.htm" | classe.ifc.relativa | "IfcIsothermalMoistureCapacityMeasure" | descrição | "Medida de Capacidade de Umidade Isotérmica em IFC" | dado.ifc | "P_SINGLEVALUE" | é.explicado.em | Explica.DadoSgl | é.entidade.ifc | É.Propriedade | é.entidade.ifc | É.Física | é.domínio | É.Adefinir
200 | Prop_0199 | Ifc.Propriedade | é.explicado.em | Explica.Pro | propriedade.ifc | "EffectiveCapacity" | tradução.ifc | "Capacidade Efetiva" | null | null | usada.por | "Tanque" | pset.ifc | "Pset_TankTypeCommon" | link.ifc | "/ifchvacdomain/pset/pset_tanktypecommon.htm" | classe.ifc.relativa | "IfcVolumeMeasure" | descrição | "Medida de Volume em IFC" | dado.ifc | "P_SINGLEVALUE" | é.explicado.em | Explica.DadoSgl | é.entidade.ifc | É.Propriedade | é.entidade.ifc | É.Física | é.domínio | É.Adefinir
201 | Prop_0200 | Ifc.Propriedade | é.explicado.em | Explica.Pro | propriedade.ifc | "MaxAdjustmentX_ICS" | tradução.ifc | "Capacidade ICS Máxima do Disjuntor " | null | null | usada.por | "Dispositivos de Proteção de Disparo Função de Curva I" | pset.ifc | "Pset_ProtectiveDeviceTrippingFunctionICurve" | link.ifc | "/ifcelectricaldomain/pset/pset_protectivedevicetrippingfunctionicurve.htm" | classe.ifc.relativa | "IfcElectricCurrentMeasure" | descrição | "Medida de Corrente Elétrica em IFC" | dado.ifc | "P_SINGLEVALUE" | é.explicado.em | Explica.DadoSgl | é.entidade.ifc | É.Propriedade | é.entidade.ifc | É.Física | é.domínio | É.Adefinir
202 | Prop_0201 | Ifc.Propriedade | é.explicado.em | Explica.Pro | propriedade.ifc | "IdealCapacity" | tradução.ifc | "Capacidade Ideal" | null | null | usada.por | "Compressor" | pset.ifc | "Pset_CompressorTypeCommon" | link.ifc | "/ifchvacdomain/pset/pset_compressortypecommon.htm" | classe.ifc.relativa | "IfcPowerMeasure" | descrição | "Medida de Potência em IFC" | dado.ifc | "P_SINGLEVALUE" | é.explicado.em | Explica.DadoSgl | é.entidade.ifc | É.Propriedade | é.entidade.ifc | É.Física | é.domínio | É.Adefinir
203 | Prop_0202 | Ifc.Propriedade | é.explicado.em | Explica.Pro | propriedade.ifc | "NominalLatentCapacity" | tradução.ifc | "Capacidade Latente Nominal" | null | null | usada.por | "Serpentina" | pset.ifc | "Pset_CoilTypeCommon" | link.ifc | "/ifchvacdomain/pset/pset_coiltypecommon.htm" | classe.ifc.relativa | "IfcPowerMeasure" | descrição | "Medida de Potência em IFC" | dado.ifc | "P_SINGLEVALUE" | é.explicado.em | Explica.DadoSgl | é.entidade.ifc | É.Propriedade | é.entidade.ifc | É.Física | é.domínio | É.Adefinir
204 | Prop_0203 | Ifc.Propriedade | é.explicado.em | Explica.Pro | propriedade.ifc | "NominalHeatingCapacity" | tradução.ifc | "Capacidade Nominal de Aquecimento" | null | null | usada.por | "Vigas de Refrigeração" | pset.ifc | "Pset_CooledBeamTypeCommon" | link.ifc | "/ifchvacdomain/pset/pset_cooledbeamtypecommon.htm" | classe.ifc.relativa | "IfcPowerMeasure" | descrição | "Medida de Potência em IFC" | dado.ifc | "P_SINGLEVALUE" | é.explicado.em | Explica.DadoSgl | é.entidade.ifc | É.Propriedade | é.entidade.ifc | É.Física | é.domínio | É.Adefinir
205 | Prop_0204 | Ifc.Propriedade | é.explicado.em | Explica.Pro | propriedade.ifc | "NominalCoolingCapacity" | tradução.ifc | "Capacidade Nominal de Resfriamento" | null | null | usada.por | "Vigas de Refrigeração" | pset.ifc | "Pset_CooledBeamTypeCommon" | link.ifc | "/ifchvacdomain/pset/pset_cooledbeamtypecommon.htm" | classe.ifc.relativa | "IfcPowerMeasure" | descrição | "Medida de Potência em IFC" | dado.ifc | "P_SINGLEVALUE" | é.explicado.em | Explica.DadoSgl | é.entidade.ifc | É.Propriedade | é.entidade.ifc | É.Física | é.domínio | É.Adefinir
206 | Prop_0205 | Ifc.Propriedade | é.explicado.em | Explica.Pro | propriedade.ifc | "NominalSensibleCapacity" | tradução.ifc | "Capacidade Nominal Sensível" | null | null | usada.por | "Serpentina" | pset.ifc | "Pset_CoilTypeCommon" | link.ifc | "/ifchvacdomain/pset/pset_coiltypecommon.htm" | classe.ifc.relativa | "IfcPowerMeasure" | descrição | "Medida de Potência em IFC" | dado.ifc | "P_SINGLEVALUE" | é.explicado.em | Explica.DadoSgl | é.entidade.ifc | É.Propriedade | é.entidade.ifc | É.Física | é.domínio | É.Adefinir
207 | Prop_0206 | Ifc.Propriedade | é.explicado.em | Explica.Pro | propriedade.ifc | "NominalCapacity" | tradução.ifc | "Capacidade Nominal" | null | null | usada.por | "Central de Água Gelada" | pset.ifc | "Pset_ChillerTypeCommon" | link.ifc | "/ifchvacdomain/pset/pset_chillertypecommon.htm" | classe.ifc.relativa | "IfcPowerMeasure" | descrição | "Medida de Potência em IFC" | dado.ifc | "P_SINGLEVALUE" | é.explicado.em | Explica.DadoSgl | é.entidade.ifc | É.Propriedade | é.entidade.ifc | É.Física | é.domínio | É.Adefinir
208 | Prop_0207 | Ifc.Propriedade | é.explicado.em | Explica.Pro | propriedade.ifc | "NominalCapacity" | tradução.ifc | "Capacidade Nominal" | null | null | usada.por | "Compressor" | pset.ifc | "Pset_CompressorTypeCommon" | link.ifc | "/ifchvacdomain/pset/pset_compressortypecommon.htm" | classe.ifc.relativa | "IfcPowerMeasure" | descrição | "Medida de Potência em IFC" | dado.ifc | "P_SINGLEVALUE" | é.explicado.em | Explica.DadoSgl | é.entidade.ifc | É.Propriedade | é.entidade.ifc | É.Física | é.domínio | É.Adefinir
209 | Prop_0208 | Ifc.Propriedade | é.explicado.em | Explica.Pro | propriedade.ifc | "NominalCapacity" | tradução.ifc | "Capacidade Nominal" | null | null | usada.por | "Tanque" | pset.ifc | "Pset_TankTypeCommon" | link.ifc | "/ifchvacdomain/pset/pset_tanktypecommon.htm" | classe.ifc.relativa | "IfcVolumeMeasure" | descrição | "Medida de Volume em IFC" | dado.ifc | "P_SINGLEVALUE" | é.explicado.em | Explica.DadoSgl | é.entidade.ifc | É.Propriedade | é.entidade.ifc | É.Física | é.domínio | É.Adefinir
210 | Prop_0209 | Ifc.Propriedade | é.explicado.em | Explica.Pro | propriedade.ifc | "NominalCapacity" | tradução.ifc | "Capacidade Nominal" | null | null | usada.por | "Torres de Arrefecimento" | pset.ifc | "Pset_CoolingTowerTypeCommon" | link.ifc | "/ifchvacdomain/pset/pset_coolingtowertypecommon.htm" | classe.ifc.relativa | "IfcPowerMeasure" | descrição | "Medida de Potência em IFC" | dado.ifc | "P_SINGLEVALUE" | é.explicado.em | Explica.DadoSgl | é.entidade.ifc | É.Propriedade | é.entidade.ifc | É.Física | é.domínio | É.Adefinir
211 | Prop_0210 | Ifc.Propriedade | é.explicado.em | Explica.Pro | propriedade.ifc | "ThermalMassHeatCapacity" | tradução.ifc | "Capacidade Térmica de Massa" | null | null | usada.por | "Aquecedor de Ambiente" | pset.ifc | "Pset_SpaceHeaterTypeCommon" | link.ifc | "/ifchvacdomain/pset/pset_spaceheatertypecommon.htm" | classe.ifc.relativa | "IfcReal" | descrição | "Valor de Número Real em IFC" | dado.ifc | "P_SINGLEVALUE" | é.explicado.em | Explica.DadoSgl | é.entidade.ifc | É.Propriedade | é.entidade.ifc | É.Virtual | é.domínio | É.Adefinir
212 | Prop_0211 | Ifc.Propriedade | é.explicado.em | Explica.Pro | propriedade.ifc | "TotalHeatingCapacity" | tradução.ifc | "Capacidade Total de Aquecimento" | null | null | usada.por | "Histórico de Viga de Refrigeração" | pset.ifc | "Pset_CooledBeamPHistory" | link.ifc | "/ifchvacdomain/pset/pset_cooledbeamphistory.htm" | classe.ifc.relativa | "IfcTimeSeries" | descrição | "Série Temporal em IFC" | dado.ifc | "P_REFERENCEVALUE" | é.explicado.em | Explica.DadoRef | é.entidade.ifc | É.Propriedade | é.entidade.ifc | É.Temporal | é.domínio | É.Adefinir
213 | Prop_0212 | Ifc.Propriedade | é.explicado.em | Explica.Pro | propriedade.ifc | "TotalCoolingCapacity" | tradução.ifc | "Capacidade Total de Resfriamento" | null | null | usada.por | "Histórico de Viga de Refrigeração" | pset.ifc | "Pset_CooledBeamPHistory" | link.ifc | "/ifchvacdomain/pset/pset_cooledbeamphistory.htm" | classe.ifc.relativa | "IfcTimeSeries" | descrição | "Série Temporal em IFC" | dado.ifc | "P_REFERENCEVALUE" | é.explicado.em | Explica.DadoRef | é.entidade.ifc | É.Propriedade | é.entidade.ifc | É.Temporal | é.domínio | É.Adefinir
214 | Prop_0213 | Ifc.Propriedade | é.explicado.em | Explica.Pro | propriedade.ifc | "Capacity" | tradução.ifc | "Capacidade" | null | null | usada.por | "Histórico de Chiller" | pset.ifc | "Pset_ChillerPHistory" | link.ifc | "/ifchvacdomain/pset/pset_chillerphistory.htm" | classe.ifc.relativa | "IfcTimeSeries" | descrição | "Série Temporal em IFC" | dado.ifc | "P_REFERENCEVALUE" | é.explicado.em | Explica.DadoRef | é.entidade.ifc | É.Propriedade | é.entidade.ifc | É.Temporal | é.domínio | É.Adefinir
215 | Prop_0214 | Ifc.Propriedade | é.explicado.em | Explica.Pro | propriedade.ifc | "Capacity" | tradução.ifc | "Capacidade" | null | null | usada.por | "Histórico de Torre de Arrefecimento" | pset.ifc | "Pset_CoolingTowerPHistory" | link.ifc | "/ifchvacdomain/pset/pset_coolingtowerphistory.htm" | classe.ifc.relativa | "IfcTimeSeries" | descrição | "Série Temporal em IFC" | dado.ifc | "P_REFERENCEVALUE" | é.explicado.em | Explica.DadoRef | é.entidade.ifc | É.Propriedade | é.entidade.ifc | É.Temporal | é.domínio | É.Adefinir
216 | Prop_0215 | Ifc.Propriedade | é.explicado.em | Explica.Pro | propriedade.ifc | "LightingPercentLoadToReturnAir" | tradução.ifc | "Carga de Porcentagem de Relâmpago para Retorno de Ar" | null | null | usada.por | "Critérios de Projeto de Carga Térmica" | pset.ifc | "Pset_ThermalLoadDesignCriteria" | link.ifc | "/ifcsharedbldgserviceelements/pset/pset_thermalloaddesigncriteria.htm" | classe.ifc.relativa | "IfcPositiveRatioMeasure" | descrição | "Medida de Razão Positiva em IFC" | dado.ifc | "P_SINGLEVALUE" | é.explicado.em | Explica.DadoSgl | é.entidade.ifc | É.Propriedade | é.entidade.ifc | É.Física | é.domínio | É.Adefinir
217 | Prop_0216 | Ifc.Propriedade | é.explicado.em | Explica.Pro | propriedade.ifc | "TotalLatentLoad" | tradução.ifc | "Carga Latente Total" | null | null | usada.por | "Carga Térmica de Ambiente" | pset.ifc | "Pset_SpaceThermalLoad" | link.ifc | "/ifcsharedbldgserviceelements/pset/pset_spacethermalload.htm" | classe.ifc.relativa | "IfcPowerMeasure" | descrição | "Medida de Potência em IFC" | dado.ifc | "P_BOUNDEDVALUE" | é.explicado.em | Explica.DadoBou | é.entidade.ifc | É.Propriedade | é.entidade.ifc | É.Física | é.domínio | É.Adefinir
218 | Prop_0217 | Ifc.Propriedade | é.explicado.em | Explica.Pro | propriedade.ifc | "TotalLatentLoad" | tradução.ifc | "Carga Latente Total" | null | null | usada.por | "Histórico de Carga Térmica Espacial" | pset.ifc | "Pset_SpaceThermalLoadPHistory" | link.ifc | "/ifcsharedbldgserviceelements/pset/pset_spacethermalloadphistory.htm" | classe.ifc.relativa | "IfcTimeSeries" | descrição | "Série Temporal em IFC" | dado.ifc | "P_REFERENCEVALUE" | é.explicado.em | Explica.DadoRef | é.entidade.ifc | É.Propriedade | é.entidade.ifc | É.Temporal | é.domínio | É.Adefinir
219 | Prop_0218 | Ifc.Propriedade | é.explicado.em | Explica.Pro | propriedade.ifc | "MaximumSpaceSensibleLoad" | tradução.ifc | "Carga Máxima Sensível do Espaço" | null | null | usada.por | "Luminária" | pset.ifc | "Pset_LightFixtureTypeCommon" | link.ifc | "/ifcelectricaldomain/pset/pset_lightfixturetypecommon.htm" | classe.ifc.relativa | "IfcPowerMeasure" | descrição | "Medida de Potência em IFC" | dado.ifc | "P_SINGLEVALUE" | é.explicado.em | Explica.DadoSgl | é.entidade.ifc | É.Propriedade | é.entidade.ifc | É.Física | é.domínio | É.Adefinir
220 | Prop_0219 | Ifc.Propriedade | é.explicado.em | Explica.Pro | propriedade.ifc | "MaximumPlenumSensibleLoad" | tradução.ifc | "Carga Máxima Sensível do Plenum" | null | null | usada.por | "Luminária" | pset.ifc | "Pset_LightFixtureTypeCommon" | link.ifc | "/ifcelectricaldomain/pset/pset_lightfixturetypecommon.htm" | classe.ifc.relativa | "IfcPowerMeasure" | descrição | "Medida de Potência em IFC" | dado.ifc | "P_SINGLEVALUE" | é.explicado.em | Explica.DadoSgl | é.entidade.ifc | É.Propriedade | é.entidade.ifc | É.Física | é.domínio | É.Adefinir
221 | Prop_0220 | Ifc.Propriedade | é.explicado.em | Explica.Pro | propriedade.ifc | "LoadBearing" | tradução.ifc | "É Elemento Estrutural de Suporte?" | null | null | usada.por | "Chaminé" | pset.ifc | "Pset_ChimneyCommon" | link.ifc | "/ifcsharedbldgelements/pset/pset_chimneycommon.htm" | classe.ifc.relativa | "IfcBoolean" | descrição | "Valor Binário 0 ou 1 em IFC" | dado.ifc | "P_SINGLEVALUE" | é.explicado.em | Explica.DadoSgl | é.entidade.ifc | É.Propriedade | é.entidade.ifc | É.Virtual | é.domínio | É.Adefinir
222 | Prop_0221 | Ifc.Propriedade | é.explicado.em | Explica.Pro | propriedade.ifc | "LoadBearing" | tradução.ifc | "É Elemento Estrutural de Suporte?" | null | null | usada.por | "Coluna Estrutural" | pset.ifc | "Pset_ColumnCommon" | link.ifc | "/ifcsharedbldgelements/pset/pset_columncommon.htm" | classe.ifc.relativa | "IfcBoolean" | descrição | "Valor Binário 0 ou 1 em IFC" | dado.ifc | "P_SINGLEVALUE" | é.explicado.em | Explica.DadoSgl | é.entidade.ifc | É.Propriedade | é.entidade.ifc | É.Virtual | é.domínio | É.Adefinir
223 | Prop_0222 | Ifc.Propriedade | é.explicado.em | Explica.Pro | propriedade.ifc | "LoadBearing" | tradução.ifc | "É Elemento Estrutural de Suporte?" | null | null | usada.por | "Circulação - Escada" | pset.ifc | "Pset_StairCommon" | link.ifc | "/ifcsharedbldgelements/pset/pset_staircommon.htm" | classe.ifc.relativa | "IfcLabel" | descrição | "Etiqueta Identificadora em IFC" | dado.ifc | "P_SINGLEVALUE" | é.explicado.em | Explica.DadoSgl | é.entidade.ifc | É.Propriedade | é.entidade.ifc | É.Virtual | é.domínio | É.Adefinir
224 | Prop_0223 | Ifc.Propriedade | é.explicado.em | Explica.Pro | propriedade.ifc | "LoadBearing" | tradução.ifc | "É Elemento Estrutural de Suporte?" | null | null | usada.por | "Estacas" | pset.ifc | "Pset_PileCommon" | link.ifc | "/ifcstructuralelementsdomain/pset/pset_pilecommon.htm" | classe.ifc.relativa | "IfcBoolean" | descrição | "Valor Binário 0 ou 1 em IFC" | dado.ifc | "P_SINGLEVALUE" | é.explicado.em | Explica.DadoSgl | é.entidade.ifc | É.Propriedade | é.entidade.ifc | É.Virtual | é.domínio | É.Adefinir
225 | Prop_0224 | Ifc.Propriedade | é.explicado.em | Explica.Pro | propriedade.ifc | "LoadBearing" | tradução.ifc | "É Elemento Estrutural de Suporte?" | null | null | usada.por | "Fundações" | pset.ifc | "Pset_FootingCommon" | link.ifc | "/ifcstructuralelementsdomain/pset/pset_footingcommon.htm" | classe.ifc.relativa | "IfcBoolean" | descrição | "Valor Binário 0 ou 1 em IFC" | dado.ifc | "P_SINGLEVALUE" | é.explicado.em | Explica.DadoSgl | é.entidade.ifc | É.Propriedade | é.entidade.ifc | É.Virtual | é.domínio | É.Adefinir
226 | Prop_0225 | Ifc.Propriedade | é.explicado.em | Explica.Pro | propriedade.ifc | "LoadBearing" | tradução.ifc | "É Elemento Estrutural de Suporte?" | null | null | usada.por | "Membro" | pset.ifc | "Pset_MemberCommon" | link.ifc | "/ifcsharedbldgelements/pset/pset_membercommon.htm" | classe.ifc.relativa | "IfcBoolean" | descrição | "Valor Binário 0 ou 1 em IFC" | dado.ifc | "P_SINGLEVALUE" | é.explicado.em | Explica.DadoSgl | é.entidade.ifc | É.Propriedade | é.entidade.ifc | É.Virtual | é.domínio | É.Adefinir
227 | Prop_0226 | Ifc.Propriedade | é.explicado.em | Explica.Pro | propriedade.ifc | "LoadBearing" | tradução.ifc | "É Elemento Estrutural de Suporte?" | null | null | usada.por | "Parede" | pset.ifc | "Pset_WallCommon" | link.ifc | "/ifcsharedbldgelements/pset/pset_wallcommon.htm" | classe.ifc.relativa | "IfcBoolean" | descrição | "Valor Binário 0 ou 1 em IFC" | dado.ifc | "P_SINGLEVALUE" | é.explicado.em | Explica.DadoSgl | é.entidade.ifc | É.Propriedade | é.entidade.ifc | É.Virtual | é.domínio | É.Adefinir
228 | Prop_0227 | Ifc.Propriedade | é.explicado.em | Explica.Pro | propriedade.ifc | "LoadBearing" | tradução.ifc | "É Elemento Estrutural de Suporte?" | null | null | usada.por | "Placa" | pset.ifc | "Pset_PlateCommon" | link.ifc | "/ifcsharedbldgelements/pset/pset_platecommon.htm" | classe.ifc.relativa | "IfcBoolean" | descrição | "Valor Binário 0 ou 1 em IFC" | dado.ifc | "P_SINGLEVALUE" | é.explicado.em | Explica.DadoSgl | é.entidade.ifc | É.Propriedade | é.entidade.ifc | É.Virtual | é.domínio | É.Adefinir
229 | Prop_0228 | Ifc.Propriedade | é.explicado.em | Explica.Pro | propriedade.ifc | "LoadBearing" | tradução.ifc | "É Elemento Estrutural de Suporte?" | null | null | usada.por | "Proxy de Elemento de Construção" | pset.ifc | "Pset_BuildingElementProxyCommon" | link.ifc | "/ifcsharedbldgelements/pset/pset_buildingelementproxycommon.htm" | classe.ifc.relativa | "IfcBoolean" | descrição | "Valor Binário 0 ou 1 em IFC" | dado.ifc | "P_SINGLEVALUE" | é.explicado.em | Explica.DadoSgl | é.entidade.ifc | É.Propriedade | é.entidade.ifc | É.Virtual | é.domínio | É.Adefinir
230 | Prop_0229 | Ifc.Propriedade | é.explicado.em | Explica.Pro | propriedade.ifc | "LoadBearing" | tradução.ifc | "É Elemento Estrutural de Suporte?" | null | null | usada.por | "Circulação - Rampa" | pset.ifc | "Pset_RampCommon" | link.ifc | "/ifcsharedbldgelements/pset/pset_rampcommon.htm" | classe.ifc.relativa | "IfcLabel" | descrição | "Etiqueta Identificadora em IFC" | dado.ifc | "P_SINGLEVALUE" | é.explicado.em | Explica.DadoSgl | é.entidade.ifc | É.Propriedade | é.entidade.ifc | É.Virtual | é.domínio | É.Adefinir
231 | Prop_0230 | Ifc.Propriedade | é.explicado.em | Explica.Pro | propriedade.ifc | "LoadBearing" | tradução.ifc | "É Elemento Estrutural de Suporte?" | null | null | usada.por | "Slab Common" | pset.ifc | "Pset_SlabCommon" | link.ifc | "/ifcsharedbldgelements/pset/pset_slabcommon.htm" | classe.ifc.relativa | "IfcBoolean" | descrição | "Valor Binário 0 ou 1 em IFC" | dado.ifc | "P_SINGLEVALUE" | é.explicado.em | Explica.DadoSgl | é.entidade.ifc | É.Propriedade | é.entidade.ifc | É.Virtual | é.domínio | É.Adefinir
232 | Prop_0231 | Ifc.Propriedade | é.explicado.em | Explica.Pro | propriedade.ifc | "LoadBearing" | tradução.ifc | "É Elemento Estrutural de Suporte?" | null | null | usada.por | "Telhados" | pset.ifc | "Pset_RoofCommon" | link.ifc | "/ifcsharedbldgelements/pset/pset_roofcommon.htm" | classe.ifc.relativa | "IfcLabel" | descrição | "Etiqueta Identificadora em IFC" | dado.ifc | "P_SINGLEVALUE" | é.explicado.em | Explica.DadoSgl | é.entidade.ifc | É.Propriedade | é.entidade.ifc | É.Virtual | é.domínio | É.Adefinir
233 | Prop_0232 | Ifc.Propriedade | é.explicado.em | Explica.Pro | propriedade.ifc | "LoadBearing" | tradução.ifc | "É Elemento Estrutural de Suporte?" | null | null | usada.por | "Vigamentos e Vigas Estrututurais" | pset.ifc | "Pset_BeamCommon" | link.ifc | "/ifcsharedbldgelements/pset/pset_beamcommon.htm" | classe.ifc.relativa | "IfcBoolean" | descrição | "Valor Binário 0 ou 1 em IFC" | dado.ifc | "P_SINGLEVALUE" | é.explicado.em | Explica.DadoSgl | é.entidade.ifc | É.Propriedade | é.entidade.ifc | É.Virtual | é.domínio | É.Adefinir
234 | Prop_0233 | Ifc.Propriedade | é.explicado.em | Explica.Pro | propriedade.ifc | "TotalRadiantLoad" | tradução.ifc | "Carga Radiante Total" | null | null | usada.por | "Carga Térmica de Ambiente" | pset.ifc | "Pset_SpaceThermalLoad" | link.ifc | "/ifcsharedbldgserviceelements/pset/pset_spacethermalload.htm" | classe.ifc.relativa | "IfcPowerMeasure" | descrição | "Medida de Potência em IFC" | dado.ifc | "P_BOUNDEDVALUE" | é.explicado.em | Explica.DadoBou | é.entidade.ifc | É.Propriedade | é.entidade.ifc | É.Física | é.domínio | É.Adefinir
235 | Prop_0234 | Ifc.Propriedade | é.explicado.em | Explica.Pro | propriedade.ifc | "TotalRadiantLoad" | tradução.ifc | "Carga Radiante Total" | null | null | usada.por | "Histórico de Carga Térmica Espacial" | pset.ifc | "Pset_SpaceThermalLoadPHistory" | link.ifc | "/ifcsharedbldgserviceelements/pset/pset_spacethermalloadphistory.htm" | classe.ifc.relativa | "IfcTimeSeries" | descrição | "Série Temporal em IFC" | dado.ifc | "P_REFERENCEVALUE" | é.explicado.em | Explica.DadoRef | é.entidade.ifc | É.Propriedade | é.entidade.ifc | É.Temporal | é.domínio | É.Adefinir
236 | Prop_0235 | Ifc.Propriedade | é.explicado.em | Explica.Pro | propriedade.ifc | "SensibleLoadToRadiant" | tradução.ifc | "Carga Sensível para Radiante" | null | null | usada.por | "Luminária" | pset.ifc | "Pset_LightFixtureTypeCommon" | link.ifc | "/ifcelectricaldomain/pset/pset_lightfixturetypecommon.htm" | classe.ifc.relativa | "IfcPositiveRatioMeasure" | descrição | "Medida de Razão Positiva em IFC" | dado.ifc | "P_SINGLEVALUE" | é.explicado.em | Explica.DadoSgl | é.entidade.ifc | É.Propriedade | é.entidade.ifc | É.Física | é.domínio | É.Adefinir
237 | Prop_0236 | Ifc.Propriedade | é.explicado.em | Explica.Pro | propriedade.ifc | "TotalHeatingLoad" | tradução.ifc | "Carga Total de Aquecimento" | null | null | usada.por | "Agregados de Carga Térmica" | pset.ifc | "Pset_ThermalLoadAggregate" | link.ifc | "/ifcsharedbldgserviceelements/pset/pset_thermalloadaggregate.htm" | classe.ifc.relativa | "IfcPowerMeasure" | descrição | "Medida de Potência em IFC" | dado.ifc | "P_SINGLEVALUE" | é.explicado.em | Explica.DadoSgl | é.entidade.ifc | É.Propriedade | é.entidade.ifc | É.Física | é.domínio | É.Adefinir
238 | Prop_0237 | Ifc.Propriedade | é.explicado.em | Explica.Pro | propriedade.ifc | "TotalCoolingLoad" | tradução.ifc | "Carga Total de Resfriamento" | null | null | usada.por | "Agregados de Carga Térmica" | pset.ifc | "Pset_ThermalLoadAggregate" | link.ifc | "/ifcsharedbldgserviceelements/pset/pset_thermalloadaggregate.htm" | classe.ifc.relativa | "IfcPowerMeasure" | descrição | "Medida de Potência em IFC" | dado.ifc | "P_SINGLEVALUE" | é.explicado.em | Explica.DadoSgl | é.entidade.ifc | É.Propriedade | é.entidade.ifc | É.Física | é.domínio | É.Adefinir
239 | Prop_0238 | Ifc.Propriedade | é.explicado.em | Explica.Pro | propriedade.ifc | "TotalSensibleLoad" | tradução.ifc | "Carga Total Sensível" | null | null | usada.por | "Carga Térmica de Ambiente" | pset.ifc | "Pset_SpaceThermalLoad" | link.ifc | "/ifcsharedbldgserviceelements/pset/pset_spacethermalload.htm" | classe.ifc.relativa | "IfcPowerMeasure" | descrição | "Medida de Potência em IFC" | dado.ifc | "P_BOUNDEDVALUE" | é.explicado.em | Explica.DadoBou | é.entidade.ifc | É.Propriedade | é.entidade.ifc | É.Física | é.domínio | É.Adefinir
240 | Prop_0239 | Ifc.Propriedade | é.explicado.em | Explica.Pro | propriedade.ifc | "TotalSensibleLoad" | tradução.ifc | "Carga Total Sensível" | null | null | usada.por | "Histórico de Carga Térmica Espacial" | pset.ifc | "Pset_SpaceThermalLoadPHistory" | link.ifc | "/ifcsharedbldgserviceelements/pset/pset_spacethermalloadphistory.htm" | classe.ifc.relativa | "IfcTimeSeries" | descrição | "Série Temporal em IFC" | dado.ifc | "P_REFERENCEVALUE" | é.explicado.em | Explica.DadoRef | é.entidade.ifc | É.Propriedade | é.entidade.ifc | É.Temporal | é.domínio | É.Adefinir
241 | Prop_0240 | Ifc.Propriedade | é.explicado.em | Explica.Pro | propriedade.ifc | "Load" | tradução.ifc | "Carga" | null | null | usada.por | "Histórico de Caldeira" | pset.ifc | "Pset_BoilerPHistory" | link.ifc | "/ifchvacdomain/pset/pset_boilerphistory.htm" | classe.ifc.relativa | "IfcTimeSeries" | descrição | "Série Temporal em IFC" | dado.ifc | "P_REFERENCEVALUE" | é.explicado.em | Explica.DadoRef | é.entidade.ifc | É.Propriedade | é.entidade.ifc | É.Temporal | é.domínio | É.Adefinir
242 | Prop_0241 | Ifc.Propriedade | é.explicado.em | Explica.Pro | propriedade.ifc | "MarketCategory" | tradução.ifc | "Categoria de Mercado" | null | null | usada.por | "Função Principal de Edifício Adjacente" | pset.ifc | "Pset_BuildingUseAdjacent" | link.ifc | "/ifcproductextension/pset/pset_buildinguseadjacent.htm" | classe.ifc.relativa | "IfcLabel" | descrição | "Etiqueta Identificadora em IFC" | dado.ifc | "P_SINGLEVALUE" | é.explicado.em | Explica.DadoSgl | é.entidade.ifc | É.Propriedade | é.entidade.ifc | É.Virtual | é.domínio | É.Adefinir
243 | Prop_0242 | Ifc.Propriedade | é.explicado.em | Explica.Pro | propriedade.ifc | "MarketCategory" | tradução.ifc | "Categoria de Mercado" | null | null | usada.por | "Função Principal de Edifício" | pset.ifc | "Pset_BuildingUse" | link.ifc | "/ifcproductextension/pset/pset_buildinguse.htm" | classe.ifc.relativa | "IfcLabel" | descrição | "Etiqueta Identificadora em IFC" | dado.ifc | "P_SINGLEVALUE" | é.explicado.em | Explica.DadoSgl | é.entidade.ifc | É.Propriedade | é.entidade.ifc | É.Virtual | é.domínio | É.Adefinir
244 | Prop_0243 | Ifc.Propriedade | é.explicado.em | Explica.Pro | propriedade.ifc | "ElectricalSystemCategory" | tradução.ifc | "Categoria de Sistema Elétrico" | null | null | usada.por | "Sistema de Distribuição Elétrico" | pset.ifc | "Pset_DistributionSystemTypeElectrical" | link.ifc | "/ifcsharedbldgserviceelements/pset/pset_distributionsystemtypeelectrical.htm" | classe.ifc.relativa | "IfcLabel" | descrição | "Etiqueta Identificadora em IFC" | dado.ifc | "P_ENUMERATEDVALUE" | é.explicado.em | Explica.DadoEnu | é.entidade.ifc | É.Propriedade | é.entidade.ifc | É.Virtual | é.domínio | É.Adefinir
245 | Prop_0244 | Ifc.Propriedade | é.explicado.em | Explica.Pro | propriedade.ifc | "Category" | tradução.ifc | "Categoria" | null | null | usada.por | "Atores ou Agentes" | pset.ifc | "Pset_ActorCommon" | link.ifc | "/ifckernel/pset/pset_actorcommon.htm" | classe.ifc.relativa | "IfcLabel" | descrição | "Etiqueta Identificadora em IFC" | dado.ifc | "P_SINGLEVALUE" | é.explicado.em | Explica.DadoSgl | é.entidade.ifc | É.Propriedade | é.entidade.ifc | É.Virtual | é.domínio | É.Adefinir
246 | Prop_0245 | Ifc.Propriedade | é.explicado.em | Explica.Pro | propriedade.ifc | "RiskCause" | tradução.ifc | "Causa de Risco" | null | null | usada.por | "Riscos" | pset.ifc | "Pset_Risk" | link.ifc | "/ifcsharedfacilitieselements/pset/pset_risk.htm" | classe.ifc.relativa | "IfcText" | descrição | "Valor Textual em IFC" | dado.ifc | "P_SINGLEVALUE" | é.explicado.em | Explica.DadoSgl | é.entidade.ifc | É.Propriedade | é.entidade.ifc | É.Virtual | é.domínio | É.Adefinir
247 | Prop_0246 | Ifc.Propriedade | é.explicado.em | Explica.Pro | propriedade.ifc | "AirConditioningCentral" | tradução.ifc | "Central de Ar-Condicionado" | null | null | usada.por | "Requisitos Térmicos Espaciais" | pset.ifc | "Pset_SpaceThermalRequirements" | link.ifc | "/ifcproductextension/pset/pset_spacethermalrequirements.htm" | classe.ifc.relativa | "IfcBoolean" | descrição | "Valor Binário 0 ou 1 em IFC" | dado.ifc | "P_SINGLEVALUE" | é.explicado.em | Explica.DadoSgl | é.entidade.ifc | É.Propriedade | é.entidade.ifc | É.Virtual | é.domínio | É.Adefinir
248 | Prop_0247 | Ifc.Propriedade | é.explicado.em | Explica.Pro | propriedade.ifc | "CentreOfGravityInX" | tradução.ifc | "Centro de Gravidade em X" | null | null | usada.por | "Perfil Mecânico" | pset.ifc | "Pset_ProfileMechanical" | link.ifc | "/ifcprofileresource/pset/pset_profilemechanical.htm" | classe.ifc.relativa | "IfcLengthMeasure" | descrição | "Medida de Comprimento em IFC" | dado.ifc | "P_SINGLEVALUE" | é.explicado.em | Explica.DadoSgl | é.entidade.ifc | É.Propriedade | é.entidade.ifc | É.Física | é.domínio | É.Adefinir
249 | Prop_0248 | Ifc.Propriedade | é.explicado.em | Explica.Pro | propriedade.ifc | "CentreOfGravityInY" | tradução.ifc | "Centro de Gravidade em Y" | null | null | usada.por | "Perfil Mecânico" | pset.ifc | "Pset_ProfileMechanical" | link.ifc | "/ifcprofileresource/pset/pset_profilemechanical.htm" | classe.ifc.relativa | "IfcLengthMeasure" | descrição | "Medida de Comprimento em IFC" | dado.ifc | "P_SINGLEVALUE" | é.explicado.em | Explica.DadoSgl | é.entidade.ifc | É.Propriedade | é.entidade.ifc | É.Física | é.domínio | É.Adefinir
250 | Prop_0249 | Ifc.Propriedade | é.explicado.em | Explica.Pro | propriedade.ifc | "BaseChamfer" | tradução.ifc | "Chanfro da Base" | null | null | usada.por | "Perfil Núcleo Oco Arbitrário" | pset.ifc | "Pset_ProfileArbitraryHollowCore" | link.ifc | "/ifcprofileresource/pset/pset_profilearbitraryhollowcore.htm" | classe.ifc.relativa | "IfcNonNegativeLengthMeasure" | descrição | "Medida de Comprimento Não Negativo em IFC" | dado.ifc | "P_SINGLEVALUE" | é.explicado.em | Explica.DadoSgl | é.entidade.ifc | É.Propriedade | é.entidade.ifc | É.Física | é.domínio | É.Adefinir
251 | Prop_0250 | Ifc.Propriedade | é.explicado.em | Explica.Pro | propriedade.ifc | "CornerChamfer" | tradução.ifc | "Chanfro de Canto" | null | null | usada.por | "Elementos de Concreto Pré-Moldado Geral" | pset.ifc | "Pset_PrecastConcreteElementGeneral" | link.ifc | "/ifcstructuralelementsdomain/pset/pset_precastconcreteelementgeneral.htm" | classe.ifc.relativa | "IfcPositiveLengthMeasure" | descrição | "Medida de Comprimento Positivo em IFC" | dado.ifc | "P_SINGLEVALUE" | é.explicado.em | Explica.DadoSgl | é.entidade.ifc | É.Propriedade | é.entidade.ifc | É.Física | é.domínio | É.Adefinir
252 | Prop_0251 | Ifc.Propriedade | é.explicado.em | Explica.Pro | propriedade.ifc | "FlangeChamfer" | tradução.ifc | "Chanfro de Flange" | null | null | usada.por | "Perfil Arbitrário Duplo T" | pset.ifc | "Pset_ProfileArbitraryDoubleT" | link.ifc | "/ifcprofileresource/pset/pset_profilearbitrarydoublet.htm" | classe.ifc.relativa | "IfcNonNegativeLengthMeasure" | descrição | "Medida de Comprimento Não Negativo em IFC" | dado.ifc | "P_SINGLEVALUE" | é.explicado.em | Explica.DadoSgl | é.entidade.ifc | É.Propriedade | é.entidade.ifc | É.Física | é.domínio | É.Adefinir
253 | Prop_0252 | Ifc.Propriedade | é.explicado.em | Explica.Pro | propriedade.ifc | "StemBaseChamfer" | tradução.ifc | "Chanfro do Haste na Base" | null | null | usada.por | "Perfil Arbitrário Duplo T" | pset.ifc | "Pset_ProfileArbitraryDoubleT" | link.ifc | "/ifcprofileresource/pset/pset_profilearbitrarydoublet.htm" | classe.ifc.relativa | "IfcNonNegativeLengthMeasure" | descrição | "Medida de Comprimento Não Negativo em IFC" | dado.ifc | "P_SINGLEVALUE" | é.explicado.em | Explica.DadoSgl | é.entidade.ifc | É.Propriedade | é.entidade.ifc | É.Física | é.domínio | É.Adefinir
254 | Prop_0253 | Ifc.Propriedade | é.explicado.em | Explica.Pro | propriedade.ifc | "StemTopChamfer" | tradução.ifc | "Chanfro do Haste no Topo" | null | null | usada.por | "Perfil Arbitrário Duplo T" | pset.ifc | "Pset_ProfileArbitraryDoubleT" | link.ifc | "/ifcprofileresource/pset/pset_profilearbitrarydoublet.htm" | classe.ifc.relativa | "IfcNonNegativeLengthMeasure" | descrição | "Medida de Comprimento Não Negativo em IFC" | dado.ifc | "P_SINGLEVALUE" | é.explicado.em | Explica.DadoSgl | é.entidade.ifc | É.Propriedade | é.entidade.ifc | É.Física | é.domínio | É.Adefinir
255 | Prop_0254 | Ifc.Propriedade | é.explicado.em | Explica.Pro | propriedade.ifc | "ShortCircuit2PoleMinimumState" | tradução.ifc | "Circuito Bifásico - Corrente Mínima" | null | null | usada.por | "Dispositivos de Armazenamento de Energia Elétrica" | pset.ifc | "Pset_ElectricFlowStorageDeviceTypeCommon" | link.ifc | "/ifcelectricaldomain/pset/pset_electricflowstoragedevicetypecommon.htm" | classe.ifc.relativa | "IfcElectricCurrentMeasure" | descrição | "Medida de Corrente Elétrica em IFC" | dado.ifc | "P_SINGLEVALUE" | é.explicado.em | Explica.DadoSgl | é.entidade.ifc | É.Propriedade | é.entidade.ifc | É.Física | é.domínio | É.Adefinir
256 | Prop_0255 | Ifc.Propriedade | é.explicado.em | Explica.Pro | propriedade.ifc | "ShortCircuit2PolePowerFactorMinimumState" | tradução.ifc | "Circuito Bifásico - Fator de Potência Mínimo" | null | null | usada.por | "Dispositivos de Armazenamento de Energia Elétrica" | pset.ifc | "Pset_ElectricFlowStorageDeviceTypeCommon" | link.ifc | "/ifcelectricaldomain/pset/pset_electricflowstoragedevicetypecommon.htm" | classe.ifc.relativa | "IfcReal" | descrição | "Valor de Número Real em IFC" | dado.ifc | "P_SINGLEVALUE" | é.explicado.em | Explica.DadoSgl | é.entidade.ifc | É.Propriedade | é.entidade.ifc | É.Virtual | é.domínio | É.Adefinir
257 | Prop_0256 | Ifc.Propriedade | é.explicado.em | Explica.Pro | propriedade.ifc | "ShortCircuit1PoleMaximumState" | tradução.ifc | "Circuito Monofásico - Corrente Máxima" | null | null | usada.por | "Dispositivos de Armazenamento de Energia Elétrica" | pset.ifc | "Pset_ElectricFlowStorageDeviceTypeCommon" | link.ifc | "/ifcelectricaldomain/pset/pset_electricflowstoragedevicetypecommon.htm" | classe.ifc.relativa | "IfcElectricCurrentMeasure" | descrição | "Medida de Corrente Elétrica em IFC" | dado.ifc | "P_SINGLEVALUE" | é.explicado.em | Explica.DadoSgl | é.entidade.ifc | É.Propriedade | é.entidade.ifc | É.Física | é.domínio | É.Adefinir
258 | Prop_0257 | Ifc.Propriedade | é.explicado.em | Explica.Pro | propriedade.ifc | "ShortCircuit1PoleMinimumState" | tradução.ifc | "Circuito Monofásico - Corrente Mínima" | null | null | usada.por | "Dispositivos de Armazenamento de Energia Elétrica" | pset.ifc | "Pset_ElectricFlowStorageDeviceTypeCommon" | link.ifc | "/ifcelectricaldomain/pset/pset_electricflowstoragedevicetypecommon.htm" | classe.ifc.relativa | "IfcElectricCurrentMeasure" | descrição | "Medida de Corrente Elétrica em IFC" | dado.ifc | "P_SINGLEVALUE" | é.explicado.em | Explica.DadoSgl | é.entidade.ifc | É.Propriedade | é.entidade.ifc | É.Física | é.domínio | É.Adefinir
259 | Prop_0258 | Ifc.Propriedade | é.explicado.em | Explica.Pro | propriedade.ifc | "ShortCircuit1PolePowerFactorMaximumState" | tradução.ifc | "Circuito Monofásico - Fator de Potência Máximo" | null | null | usada.por | "Dispositivos de Armazenamento de Energia Elétrica" | pset.ifc | "Pset_ElectricFlowStorageDeviceTypeCommon" | link.ifc | "/ifcelectricaldomain/pset/pset_electricflowstoragedevicetypecommon.htm" | classe.ifc.relativa | "IfcReal" | descrição | "Valor de Número Real em IFC" | dado.ifc | "P_SINGLEVALUE" | é.explicado.em | Explica.DadoSgl | é.entidade.ifc | É.Propriedade | é.entidade.ifc | É.Virtual | é.domínio | É.Adefinir
260 | Prop_0259 | Ifc.Propriedade | é.explicado.em | Explica.Pro | propriedade.ifc | "ShortCircuit1PolePowerFactorMinimumState" | tradução.ifc | "Circuito Monofásico - Fator de Potência Mínimo" | null | null | usada.por | "Dispositivos de Armazenamento de Energia Elétrica" | pset.ifc | "Pset_ElectricFlowStorageDeviceTypeCommon" | link.ifc | "/ifcelectricaldomain/pset/pset_electricflowstoragedevicetypecommon.htm" | classe.ifc.relativa | "IfcReal" | descrição | "Valor de Número Real em IFC" | dado.ifc | "P_SINGLEVALUE" | é.explicado.em | Explica.DadoSgl | é.entidade.ifc | É.Propriedade | é.entidade.ifc | É.Virtual | é.domínio | É.Adefinir
261 | Prop_0260 | Ifc.Propriedade | é.explicado.em | Explica.Pro | propriedade.ifc | "ShortCircuit3PoleMaximumState" | tradução.ifc | "Circuito Trifásico - Corrente Máxima" | null | null | usada.por | "Dispositivos de Armazenamento de Energia Elétrica" | pset.ifc | "Pset_ElectricFlowStorageDeviceTypeCommon" | link.ifc | "/ifcelectricaldomain/pset/pset_electricflowstoragedevicetypecommon.htm" | classe.ifc.relativa | "IfcElectricCurrentMeasure" | descrição | "Medida de Corrente Elétrica em IFC" | dado.ifc | "P_SINGLEVALUE" | é.explicado.em | Explica.DadoSgl | é.entidade.ifc | É.Propriedade | é.entidade.ifc | É.Física | é.domínio | É.Adefinir
262 | Prop_0261 | Ifc.Propriedade | é.explicado.em | Explica.Pro | propriedade.ifc | "ShortCircuit3PolePowerFactorMaximumState" | tradução.ifc | "Circuito Trifásico - Fator de Potência Máximo" | null | null | usada.por | "Dispositivos de Armazenamento de Energia Elétrica" | pset.ifc | "Pset_ElectricFlowStorageDeviceTypeCommon" | link.ifc | "/ifcelectricaldomain/pset/pset_electricflowstoragedevicetypecommon.htm" | classe.ifc.relativa | "IfcReal" | descrição | "Valor de Número Real em IFC" | dado.ifc | "P_SINGLEVALUE" | é.explicado.em | Explica.DadoSgl | é.entidade.ifc | É.Propriedade | é.entidade.ifc | É.Virtual | é.domínio | É.Adefinir
263 | Prop_0262 | Ifc.Propriedade | é.explicado.em | Explica.Pro | propriedade.ifc | "ShearDeformationAreaY" | tradução.ifc | "Força de Cisalhamento - Área Deformada Y" | null | null | usada.por | "Perfís Mecânicos" | pset.ifc | "Pset_ProfileMechanical" | link.ifc | "/ifcprofileresource/pset/pset_profilemechanical.htm" | classe.ifc.relativa | "IfcAreaMeasure" | descrição | "Medida de Área em IFC" | dado.ifc | "P_SINGLEVALUE" | é.explicado.em | Explica.DadoSgl | é.entidade.ifc | É.Propriedade | é.entidade.ifc | É.Física | é.domínio | É.Adefinir
264 | Prop_0263 | Ifc.Propriedade | é.explicado.em | Explica.Pro | propriedade.ifc | "ShearDeformationAreaZ" | tradução.ifc | "Força de Cisalhamento - Área Deformada Z" | null | null | usada.por | "Perfís Mecânicos" | pset.ifc | "Pset_ProfileMechanical" | link.ifc | "/ifcprofileresource/pset/pset_profilemechanical.htm" | classe.ifc.relativa | "IfcAreaMeasure" | descrição | "Medida de Área em IFC" | dado.ifc | "P_SINGLEVALUE" | é.explicado.em | Explica.DadoSgl | é.entidade.ifc | É.Propriedade | é.entidade.ifc | É.Física | é.domínio | É.Adefinir
265 | Prop_0264 | Ifc.Propriedade | é.explicado.em | Explica.Pro | propriedade.ifc | "ShearAreaY" | tradução.ifc | "Força de Cisalhamento - Área Y" | null | null | usada.por | "Perfís Mecânicos" | pset.ifc | "Pset_ProfileMechanical" | link.ifc | "/ifcprofileresource/pset/pset_profilemechanical.htm" | classe.ifc.relativa | "IfcAreaMeasure" | descrição | "Medida de Área em IFC" | dado.ifc | "P_SINGLEVALUE" | é.explicado.em | Explica.DadoSgl | é.entidade.ifc | É.Propriedade | é.entidade.ifc | É.Física | é.domínio | É.Adefinir
266 | Prop_0265 | Ifc.Propriedade | é.explicado.em | Explica.Pro | propriedade.ifc | "ShearAreaZ" | tradução.ifc | "Força de Cisalhamento - Área Z" | null | null | usada.por | "Perfís Mecânicos" | pset.ifc | "Pset_ProfileMechanical" | link.ifc | "/ifcprofileresource/pset/pset_profilemechanical.htm" | classe.ifc.relativa | "IfcAreaMeasure" | descrição | "Medida de Área em IFC" | dado.ifc | "P_SINGLEVALUE" | é.explicado.em | Explica.DadoSgl | é.entidade.ifc | É.Propriedade | é.entidade.ifc | É.Física | é.domínio | É.Adefinir
267 | Prop_0266 | Ifc.Propriedade | é.explicado.em | Explica.Pro | propriedade.ifc | "ShearCentreY" | tradução.ifc | "Força de Cisalhamento - Centro Y" | null | null | usada.por | "Perfil Mecânico" | pset.ifc | "Pset_ProfileMechanical" | link.ifc | "/ifcprofileresource/pset/pset_profilemechanical.htm" | classe.ifc.relativa | "IfcLengthMeasure" | descrição | "Medida de Comprimento em IFC" | dado.ifc | "P_SINGLEVALUE" | é.explicado.em | Explica.DadoSgl | é.entidade.ifc | É.Propriedade | é.entidade.ifc | É.Física | é.domínio | É.Adefinir
268 | Prop_0267 | Ifc.Propriedade | é.explicado.em | Explica.Pro | propriedade.ifc | "ShearCentreZ" | tradução.ifc | "Força de Cisalhamento - Centro Z" | null | null | usada.por | "Perfil Mecânico" | pset.ifc | "Pset_ProfileMechanical" | link.ifc | "/ifcprofileresource/pset/pset_profilemechanical.htm" | classe.ifc.relativa | "IfcLengthMeasure" | descrição | "Medida de Comprimento em IFC" | dado.ifc | "P_SINGLEVALUE" | é.explicado.em | Explica.DadoSgl | é.entidade.ifc | É.Propriedade | é.entidade.ifc | É.Física | é.domínio | É.Adefinir
269 | Prop_0268 | Ifc.Propriedade | é.explicado.em | Explica.Pro | propriedade.ifc | "ShearModulus" | tradução.ifc | "Força de Cisalhamento - Módulo" | null | null | usada.por | "Propriedades Mecânicas de Material" | pset.ifc | "Pset_MaterialMechanical" | link.ifc | "/ifcmaterialresource/pset/pset_materialmechanical.htm" | classe.ifc.relativa | "IfcModulusOfElasticityMeasure" | descrição | "Medida do Módulo de Elasticidade em IFC" | dado.ifc | "P_SINGLEVALUE" | é.explicado.em | Explica.DadoSgl | é.entidade.ifc | É.Propriedade | é.entidade.ifc | É.Física | é.domínio | É.Adefinir
270 | Prop_0269 | Ifc.Propriedade | é.explicado.em | Explica.Pro | propriedade.ifc | "ExposureClass" | tradução.ifc | "Classe de Exposição" | null | null | usada.por | "Elementos de Concreto" | pset.ifc | "Pset_ConcreteElementGeneral" | link.ifc | "/ifcstructuralelementsdomain/pset/pset_concreteelementgeneral.htm" | classe.ifc.relativa | "IfcLabel" | descrição | "Etiqueta Identificadora em IFC" | dado.ifc | "P_SINGLEVALUE" | é.explicado.em | Explica.DadoSgl | é.entidade.ifc | É.Propriedade | é.entidade.ifc | É.Virtual | é.domínio | É.Adefinir
271 | Prop_0270 | Ifc.Propriedade | é.explicado.em | Explica.Pro | propriedade.ifc | "FlowClass" | tradução.ifc | "Classe de Fluxo" | null | null | usada.por | "Terminal de Combate a Incêndio - Hidrante" | pset.ifc | "Pset_FireSuppressionTerminalTypeFireHydrant" | link.ifc | "/ifcplumbingfireprotectiondomain/pset/pset_firesuppressionterminaltypefirehydrant.htm" | classe.ifc.relativa | "IfcLabel" | descrição | "Etiqueta Identificadora em IFC" | dado.ifc | "P_SINGLEVALUE" | é.explicado.em | Explica.DadoSgl | é.entidade.ifc | É.Propriedade | é.entidade.ifc | É.Virtual | é.domínio | É.Adefinir
272 | Prop_0271 | Ifc.Propriedade | é.explicado.em | Explica.Pro | propriedade.ifc | "ReinforcementStrengthClass" | tradução.ifc | "Classe de Força de Reforço" | null | null | usada.por | "Elementos de Concreto" | pset.ifc | "Pset_ConcreteElementGeneral" | link.ifc | "/ifcstructuralelementsdomain/pset/pset_concreteelementgeneral.htm" | classe.ifc.relativa | "IfcLabel" | descrição | "Etiqueta Identificadora em IFC" | dado.ifc | "P_SINGLEVALUE" | é.explicado.em | Explica.DadoSgl | é.entidade.ifc | É.Propriedade | é.entidade.ifc | É.Virtual | é.domínio | É.Adefinir
273 | Prop_0272 | Ifc.Propriedade | é.explicado.em | Explica.Pro | propriedade.ifc | "DimensionalAccuracyClass" | tradução.ifc | "Classe de Precisão Dimensional" | null | null | usada.por | "Elementos de Concreto" | pset.ifc | "Pset_ConcreteElementGeneral" | link.ifc | "/ifcstructuralelementsdomain/pset/pset_concreteelementgeneral.htm" | classe.ifc.relativa | "IfcLabel" | descrição | "Etiqueta Identificadora em IFC" | dado.ifc | "P_SINGLEVALUE" | é.explicado.em | Explica.DadoSgl | é.entidade.ifc | É.Propriedade | é.entidade.ifc | É.Virtual | é.domínio | É.Adefinir
274 | Prop_0273 | Ifc.Propriedade | é.explicado.em | Explica.Pro | propriedade.ifc | "PressureClass" | tradução.ifc | "Classe de Pressão" | null | null | usada.por | "Conexões de Dutos" | pset.ifc | "Pset_DuctFittingTypeCommon" | link.ifc | "/ifchvacdomain/pset/pset_ductfittingtypecommon.htm" | classe.ifc.relativa | "IfcPressureMeasure" | descrição | "Medida de Pressão em IFC" | dado.ifc | "P_SINGLEVALUE" | é.explicado.em | Explica.DadoSgl | é.entidade.ifc | É.Propriedade | é.entidade.ifc | É.Física | é.domínio | É.Adefinir
275 | Prop_0274 | Ifc.Propriedade | é.explicado.em | Explica.Pro | propriedade.ifc | "PressureClass" | tradução.ifc | "Classe de Pressão" | null | null | usada.por | "Conexões de Tubulação" | pset.ifc | "Pset_PipeFittingTypeCommon" | link.ifc | "/ifchvacdomain/pset/pset_pipefittingtypecommon.htm" | classe.ifc.relativa | "IfcPressureMeasure" | descrição | "Medida de Pressão em IFC" | dado.ifc | "P_SINGLEVALUE" | é.explicado.em | Explica.DadoSgl | é.entidade.ifc | É.Propriedade | é.entidade.ifc | É.Física | é.domínio | É.Adefinir
276 | Prop_0275 | Ifc.Propriedade | é.explicado.em | Explica.Pro | propriedade.ifc | "PressureClass" | tradução.ifc | "Classe de Pressão" | null | null | usada.por | "Sistema de Distribuição - Ventilação" | pset.ifc | "Pset_DistributionSystemTypeVentilation" | link.ifc | "/ifcsharedbldgserviceelements/pset/pset_distributionsystemtypeventilation.htm" | classe.ifc.relativa | "IfcPressureMeasure" | descrição | "Medida de Pressão em IFC" | dado.ifc | "P_SINGLEVALUE" | é.explicado.em | Explica.DadoSgl | é.entidade.ifc | É.Propriedade | é.entidade.ifc | É.Física | é.domínio | É.Adefinir
277 | Prop_0276 | Ifc.Propriedade | é.explicado.em | Explica.Pro | propriedade.ifc | "FireProtectionClass" | tradução.ifc | "Classe de Proteção contra Incêndio" | null | null | usada.por | "Edifício" | pset.ifc | "Pset_BuildingCommon" | link.ifc | "/ifcproductextension/pset/pset_buildingcommon.htm" | classe.ifc.relativa | "IfcLabel" | descrição | "Etiqueta Identificadora em IFC" | dado.ifc | "P_SINGLEVALUE" | é.explicado.em | Explica.DadoSgl | é.entidade.ifc | É.Propriedade | é.entidade.ifc | É.Virtual | é.domínio | É.Adefinir
278 | Prop_0277 | Ifc.Propriedade | é.explicado.em | Explica.Pro | propriedade.ifc | "ClassOfService" | tradução.ifc | "Classe de Serviço" | null | null | usada.por | "Terminal de Combate de Incêndios Tipo Carretel de Mangueira" | pset.ifc | "Pset_FireSuppressionTerminalTypeHoseReel" | link.ifc | "/ifcplumbingfireprotectiondomain/pset/pset_firesuppressionterminaltypehosereel.htm" | classe.ifc.relativa | "IfcLabel" | descrição | "Etiqueta Identificadora em IFC" | dado.ifc | "P_SINGLEVALUE" | é.explicado.em | Explica.DadoSgl | é.entidade.ifc | É.Propriedade | é.entidade.ifc | É.Virtual | é.domínio | É.Adefinir
279 | Prop_0278 | Ifc.Propriedade | é.explicado.em | Explica.Pro | propriedade.ifc | "ConstructionToleranceClass" | tradução.ifc | "Classe de Tolerância de Construção" | null | null | usada.por | "Elementos de Concreto" | pset.ifc | "Pset_ConcreteElementGeneral" | link.ifc | "/ifcstructuralelementsdomain/pset/pset_concreteelementgeneral.htm" | classe.ifc.relativa | "IfcLabel" | descrição | "Etiqueta Identificadora em IFC" | dado.ifc | "P_SINGLEVALUE" | é.explicado.em | Explica.DadoSgl | é.entidade.ifc | É.Propriedade | é.entidade.ifc | É.Virtual | é.domínio | É.Adefinir
280 | Prop_0279 | Ifc.Propriedade | é.explicado.em | Explica.Pro | propriedade.ifc | "ManufacturingToleranceClass" | tradução.ifc | "Classe de Tolerância de Fabricação" | null | null | usada.por | "Elementos de Concreto Pré-Moldado Geral" | pset.ifc | "Pset_PrecastConcreteElementGeneral" | link.ifc | "/ifcstructuralelementsdomain/pset/pset_precastconcreteelementgeneral.htm" | classe.ifc.relativa | "IfcLabel" | descrição | "Etiqueta Identificadora em IFC" | dado.ifc | "P_SINGLEVALUE" | é.explicado.em | Explica.DadoSgl | é.entidade.ifc | É.Propriedade | é.entidade.ifc | É.Virtual | é.domínio | É.Adefinir
281 | Prop_0280 | Ifc.Propriedade | é.explicado.em | Explica.Pro | propriedade.ifc | "LeakageClass" | tradução.ifc | "Classe de Vazamento" | null | null | usada.por | "Sistema de Distribuição - Ventilação" | pset.ifc | "Pset_DistributionSystemTypeVentilation" | link.ifc | "/ifcsharedbldgserviceelements/pset/pset_distributionsystemtypeventilation.htm" | classe.ifc.relativa | "IfcPressureMeasure" | descrição | "Medida de Pressão em IFC" | dado.ifc | "P_SINGLEVALUE" | é.explicado.em | Explica.DadoSgl | é.entidade.ifc | É.Propriedade | é.entidade.ifc | É.Física | é.domínio | É.Adefinir
282 | Prop_0281 | Ifc.Propriedade | é.explicado.em | Explica.Pro | propriedade.ifc | "StructuralClass" | tradução.ifc | "Classe Estrutural" | null | null | usada.por | "Elementos de Concreto" | pset.ifc | "Pset_ConcreteElementGeneral" | link.ifc | "/ifcstructuralelementsdomain/pset/pset_concreteelementgeneral.htm" | classe.ifc.relativa | "IfcLabel" | descrição | "Etiqueta Identificadora em IFC" | dado.ifc | "P_SINGLEVALUE" | é.explicado.em | Explica.DadoSgl | é.entidade.ifc | É.Propriedade | é.entidade.ifc | É.Virtual | é.domínio | É.Adefinir
283 | Prop_0282 | Ifc.Propriedade | é.explicado.em | Explica.Pro | propriedade.ifc | "InsulationStandardClass" | tradução.ifc | "Classe Padrão de Isolamento" | null | null | usada.por | "Dispositivos Elétricos" | pset.ifc | "Pset_ElectricalDeviceCommon" | link.ifc | "/ifcelectricaldomain/pset/pset_electricaldevicecommon.htm" | classe.ifc.relativa | "IfcLabel" | descrição | "Etiqueta Identificadora em IFC" | dado.ifc | "P_ENUMERATEDVALUE" | é.explicado.em | Explica.DadoEnu | é.entidade.ifc | É.Propriedade | é.entidade.ifc | É.Virtual | é.domínio | É.Adefinir
284 | Prop_0283 | Ifc.Propriedade | é.explicado.em | Explica.Pro | propriedade.ifc | "RefrigerantClass" | tradução.ifc | "Classe Refrigerante" | null | null | usada.por | "Compressor" | pset.ifc | "Pset_CompressorTypeCommon" | link.ifc | "/ifchvacdomain/pset/pset_compressortypecommon.htm" | classe.ifc.relativa | "IfcLabel" | descrição | "Etiqueta Identificadora em IFC" | dado.ifc | "P_ENUMERATEDVALUE" | é.explicado.em | Explica.DadoEnu | é.entidade.ifc | É.Propriedade | é.entidade.ifc | É.Virtual | é.domínio | É.Adefinir
285 | Prop_0284 | Ifc.Propriedade | é.explicado.em | Explica.Pro | propriedade.ifc | "RefrigerantClass" | tradução.ifc | "Classe Refrigerante" | null | null | usada.por | "Condensadora" | pset.ifc | "Pset_CondenserTypeCommon" | link.ifc | "/ifchvacdomain/pset/pset_condensertypecommon.htm" | classe.ifc.relativa | "IfcLabel" | descrição | "Etiqueta Identificadora em IFC" | dado.ifc | "P_ENUMERATEDVALUE" | é.explicado.em | Explica.DadoEnu | é.entidade.ifc | É.Propriedade | é.entidade.ifc | É.Virtual | é.domínio | É.Adefinir
286 | Prop_0285 | Ifc.Propriedade | é.explicado.em | Explica.Pro | propriedade.ifc | "RefrigerantClass" | tradução.ifc | "Classe Refrigerante" | null | null | usada.por | "Evaporadores" | pset.ifc | "Pset_EvaporatorTypeCommon" | link.ifc | "/ifchvacdomain/pset/pset_evaporatortypecommon.htm" | classe.ifc.relativa | "IfcLabel" | descrição | "Etiqueta Identificadora em IFC" | dado.ifc | "P_ENUMERATEDVALUE" | é.explicado.em | Explica.DadoEnu | é.entidade.ifc | É.Propriedade | é.entidade.ifc | É.Virtual | é.domínio | É.Adefinir
287 | Prop_0286 | Ifc.Propriedade | é.explicado.em | Explica.Pro | propriedade.ifc | "AcousticRating" | tradução.ifc | "Classificação Acústica" | null | null | usada.por | "Acabamentos ou Revestimentos" | pset.ifc | "Pset_CoveringCommon" | link.ifc | "/ifcsharedbldgelements/pset/pset_coveringcommon.htm" | classe.ifc.relativa | "IfcLabel" | descrição | "Etiqueta Identificadora em IFC" | dado.ifc | "P_SINGLEVALUE" | é.explicado.em | Explica.DadoSgl | é.entidade.ifc | É.Propriedade | é.entidade.ifc | É.Virtual | é.domínio | É.Adefinir
288 | Prop_0287 | Ifc.Propriedade | é.explicado.em | Explica.Pro | propriedade.ifc | "AcousticRating" | tradução.ifc | "Classificação Acústica" | null | null | usada.por | "Janela" | pset.ifc | "Pset_WindowCommon" | link.ifc | "/ifcsharedbldgelements/pset/pset_windowcommon.htm" | classe.ifc.relativa | "IfcLabel" | descrição | "Etiqueta Identificadora em IFC" | dado.ifc | "P_SINGLEVALUE" | é.explicado.em | Explica.DadoSgl | é.entidade.ifc | É.Propriedade | é.entidade.ifc | É.Virtual | é.domínio | É.Adefinir
289 | Prop_0288 | Ifc.Propriedade | é.explicado.em | Explica.Pro | propriedade.ifc | "AcousticRating" | tradução.ifc | "Classificação Acústica" | null | null | usada.por | "Parede" | pset.ifc | "Pset_WallCommon" | link.ifc | "/ifcsharedbldgelements/pset/pset_wallcommon.htm" | classe.ifc.relativa | "IfcLabel" | descrição | "Etiqueta Identificadora em IFC" | dado.ifc | "P_SINGLEVALUE" | é.explicado.em | Explica.DadoSgl | é.entidade.ifc | É.Propriedade | é.entidade.ifc | É.Virtual | é.domínio | É.Adefinir
290 | Prop_0289 | Ifc.Propriedade | é.explicado.em | Explica.Pro | propriedade.ifc | "AcousticRating" | tradução.ifc | "Classificação Acústica" | null | null | usada.por | "Paredes Tipo Cortina" | pset.ifc | "Pset_CurtainWallCommon" | link.ifc | "/ifcsharedbldgelements/pset/pset_curtainwallcommon.htm" | classe.ifc.relativa | "IfcLabel" | descrição | "Etiqueta Identificadora em IFC" | dado.ifc | "P_SINGLEVALUE" | é.explicado.em | Explica.DadoSgl | é.entidade.ifc | É.Propriedade | é.entidade.ifc | É.Virtual | é.domínio | É.Adefinir
291 | Prop_0290 | Ifc.Propriedade | é.explicado.em | Explica.Pro | propriedade.ifc | "AcousticRating" | tradução.ifc | "Classificação Acústica" | null | null | usada.por | "Placa" | pset.ifc | "Pset_PlateCommon" | link.ifc | "/ifcsharedbldgelements/pset/pset_platecommon.htm" | classe.ifc.relativa | "IfcLabel" | descrição | "Etiqueta Identificadora em IFC" | dado.ifc | "P_SINGLEVALUE" | é.explicado.em | Explica.DadoSgl | é.entidade.ifc | É.Propriedade | é.entidade.ifc | É.Virtual | é.domínio | É.Adefinir
292 | Prop_0291 | Ifc.Propriedade | é.explicado.em | Explica.Pro | propriedade.ifc | "AcousticRating" | tradução.ifc | "Classificação Acústica" | null | null | usada.por | "Portas" | pset.ifc | "Pset_DoorCommon" | link.ifc | "/ifcsharedbldgelements/pset/pset_doorcommon.htm" | classe.ifc.relativa | "IfcLabel" | descrição | "Etiqueta Identificadora em IFC" | dado.ifc | "P_SINGLEVALUE" | é.explicado.em | Explica.DadoSgl | é.entidade.ifc | É.Propriedade | é.entidade.ifc | É.Virtual | é.domínio | É.Adefinir
293 | Prop_0292 | Ifc.Propriedade | é.explicado.em | Explica.Pro | propriedade.ifc | "AcousticRating" | tradução.ifc | "Classificação Acústica" | null | null | usada.por | "Slab Common" | pset.ifc | "Pset_SlabCommon" | link.ifc | "/ifcsharedbldgelements/pset/pset_slabcommon.htm" | classe.ifc.relativa | "IfcLabel" | descrição | "Etiqueta Identificadora em IFC" | dado.ifc | "P_SINGLEVALUE" | é.explicado.em | Explica.DadoSgl | é.entidade.ifc | É.Propriedade | é.entidade.ifc | É.Virtual | é.domínio | É.Adefinir
294 | Prop_0293 | Ifc.Propriedade | é.explicado.em | Explica.Pro | propriedade.ifc | "AcousticRating" | tradução.ifc | "Classificação Acústica" | null | null | usada.por | "Telhados" | pset.ifc | "Pset_RoofCommon" | link.ifc | "/ifcsharedbldgelements/pset/pset_roofcommon.htm" | classe.ifc.relativa | "IfcLabel" | descrição | "Etiqueta Identificadora em IFC" | dado.ifc | "P_SINGLEVALUE" | é.explicado.em | Explica.DadoSgl | é.entidade.ifc | É.Propriedade | é.entidade.ifc | É.Virtual | é.domínio | É.Adefinir
295 | Prop_0294 | Ifc.Propriedade | é.explicado.em | Explica.Pro | propriedade.ifc | "AccessCoverLoadRating" | tradução.ifc | "Classificação de Carga de Tampa de Acesso" | null | null | usada.por | "Câmara de Distribuição - Câmara de Inspeção" | pset.ifc | "Pset_DistributionChamberElementTypeInspectionChamber" | link.ifc | "/ifcsharedbldgserviceelements/pset/pset_distributionchamberelementtypeinspectionchamber.htm" | classe.ifc.relativa | "IfcText" | descrição | "Valor Textual em IFC" | dado.ifc | "P_SINGLEVALUE" | é.explicado.em | Explica.DadoSgl | é.entidade.ifc | É.Propriedade | é.entidade.ifc | É.Virtual | é.domínio | É.Adefinir
296 | Prop_0295 | Ifc.Propriedade | é.explicado.em | Explica.Pro | propriedade.ifc | "AccessCoverLoadRating" | tradução.ifc | "Classificação de Carga de Tampa de Acesso" | null | null | usada.por | "Câmara de Distribuição tipo Bueiro" | pset.ifc | "Pset_DistributionChamberElementTypeManhole" | link.ifc | "/ifcsharedbldgserviceelements/pset/pset_distributionchamberelementtypemanhole.htm" | classe.ifc.relativa | "IfcText" | descrição | "Valor Textual em IFC" | dado.ifc | "P_SINGLEVALUE" | é.explicado.em | Explica.DadoSgl | é.entidade.ifc | É.Propriedade | é.entidade.ifc | É.Virtual | é.domínio | É.Adefinir
297 | Prop_0296 | Ifc.Propriedade | é.explicado.em | Explica.Pro | propriedade.ifc | "AccessCoverLoadRating" | tradução.ifc | "Classificação de Carga de Tampa de Acesso" | null | null | usada.por | "Duto formado de tipo de elemento de câmara de distribuição" | pset.ifc | "Pset_DistributionChamberElementTypeFormedDuct" | link.ifc | "/ifcsharedbldgserviceelements/pset/pset_distributionchamberelementtypeformedduct.htm" | classe.ifc.relativa | "IfcText" | descrição | "Valor Textual em IFC" | dado.ifc | "P_SINGLEVALUE" | é.explicado.em | Explica.DadoSgl | é.entidade.ifc | É.Propriedade | é.entidade.ifc | É.Virtual | é.domínio | É.Adefinir
298 | Prop_0297 | Ifc.Propriedade | é.explicado.em | Explica.Pro | propriedade.ifc | "WindLoadRating" | tradução.ifc | "Classificação de Carga de Vento" | null | null | usada.por | "Janela" | pset.ifc | "Pset_WindowCommon" | link.ifc | "/ifcsharedbldgelements/pset/pset_windowcommon.htm" | classe.ifc.relativa | "IfcLabel" | descrição | "Etiqueta Identificadora em IFC" | dado.ifc | "P_SINGLEVALUE" | é.explicado.em | Explica.DadoSgl | é.entidade.ifc | É.Propriedade | é.entidade.ifc | É.Virtual | é.domínio | É.Adefinir
299 | Prop_0298 | Ifc.Propriedade | é.explicado.em | Explica.Pro | propriedade.ifc | "WindLoadRating" | tradução.ifc | "Classificação de Carga de Vento" | null | null | usada.por | "Portas" | pset.ifc | "Pset_DoorCommon" | link.ifc | "/ifcsharedbldgelements/pset/pset_doorcommon.htm" | classe.ifc.relativa | "IfcLabel" | descrição | "Etiqueta Identificadora em IFC" | dado.ifc | "P_SINGLEVALUE" | é.explicado.em | Explica.DadoSgl | é.entidade.ifc | É.Propriedade | é.entidade.ifc | É.Virtual | é.domínio | É.Adefinir
300 | Prop_0299 | Ifc.Propriedade | é.explicado.em | Explica.Pro | propriedade.ifc | "MechanicalLoadRating" | tradução.ifc | "Classificação de Carga Mecânica" | null | null | usada.por | "Janela" | pset.ifc | "Pset_WindowCommon" | link.ifc | "/ifcsharedbldgelements/pset/pset_windowcommon.htm" | classe.ifc.relativa | "IfcLabel" | descrição | "Etiqueta Identificadora em IFC" | dado.ifc | "P_SINGLEVALUE" | é.explicado.em | Explica.DadoSgl | é.entidade.ifc | É.Propriedade | é.entidade.ifc | É.Virtual | é.domínio | É.Adefinir
301 | Prop_0300 | Ifc.Propriedade | é.explicado.em | Explica.Pro | propriedade.ifc | "MechanicalLoadRating" | tradução.ifc | "Classificação de Carga Mecânica" | null | null | usada.por | "Portas" | pset.ifc | "Pset_DoorCommon" | link.ifc | "/ifcsharedbldgelements/pset/pset_doorcommon.htm" | classe.ifc.relativa | "IfcLabel" | descrição | "Etiqueta Identificadora em IFC" | dado.ifc | "P_SINGLEVALUE" | é.explicado.em | Explica.DadoSgl | é.entidade.ifc | É.Propriedade | é.entidade.ifc | É.Virtual | é.domínio | É.Adefinir
302 | Prop_0301 | Ifc.Propriedade | é.explicado.em | Explica.Pro | propriedade.ifc | "PerformanceClasses" | tradução.ifc | "Classificação de Desempenho do Disjuntor (B C N S H L ou V)" | null | null | usada.por | "Dispositivos de Proteção - Disjuntor de Motor" | pset.ifc | "Pset_ProtectiveDeviceBreakerUnitTypeMotorProtection" | link.ifc | "/ifcelectricaldomain/pset/pset_protectivedevicebreakerunittypemotorprotection.htm" | classe.ifc.relativa | "IfcLabel" | descrição | "Etiqueta Identificadora em IFC" | dado.ifc | "P_LISTVALUE" | é.explicado.em | Explica.DadoLis | é.entidade.ifc | É.Propriedade | é.entidade.ifc | É.Virtual | é.domínio | É.Adefinir
303 | Prop_0302 | Ifc.Propriedade | é.explicado.em | Explica.Pro | propriedade.ifc | "PerformanceClasses" | tradução.ifc | "Classificação de Desempenho do Disjuntor (B C N S H L ou V)" | null | null | usada.por | "Dispositivos de Proteção - Sobrecarga Elétrica" | pset.ifc | "Pset_ProtectiveDeviceTypeCircuitBreaker" | link.ifc | "/ifcelectricaldomain/pset/pset_protectivedevicetypecircuitbreaker.htm" | classe.ifc.relativa | "IfcLabel" | descrição | "Etiqueta Identificadora em IFC" | dado.ifc | "P_LISTVALUE" | é.explicado.em | Explica.DadoLis | é.entidade.ifc | É.Propriedade | é.entidade.ifc | É.Virtual | é.domínio | É.Adefinir
304 | Prop_0303 | Ifc.Propriedade | é.explicado.em | Explica.Pro | propriedade.ifc | "DurabilityRating" | tradução.ifc | "Classificação de Durabilidade" | null | null | usada.por | "Portas" | pset.ifc | "Pset_DoorCommon" | link.ifc | "/ifcsharedbldgelements/pset/pset_doorcommon.htm" | classe.ifc.relativa | "IfcLabel" | descrição | "Etiqueta Identificadora em IFC" | dado.ifc | "P_SINGLEVALUE" | é.explicado.em | Explica.DadoSgl | é.entidade.ifc | É.Propriedade | é.entidade.ifc | É.Virtual | é.domínio | É.Adefinir
305 | Prop_0304 | Ifc.Propriedade | é.explicado.em | Explica.Pro | propriedade.ifc | "WaterTightnessRating" | tradução.ifc | "Classificação de Estanqueidade" | null | null | usada.por | "Janela" | pset.ifc | "Pset_WindowCommon" | link.ifc | "/ifcsharedbldgelements/pset/pset_windowcommon.htm" | classe.ifc.relativa | "IfcLabel" | descrição | "Etiqueta Identificadora em IFC" | dado.ifc | "P_SINGLEVALUE" | é.explicado.em | Explica.DadoSgl | é.entidade.ifc | É.Propriedade | é.entidade.ifc | É.Virtual | é.domínio | É.Adefinir
306 | Prop_0305 | Ifc.Propriedade | é.explicado.em | Explica.Pro | propriedade.ifc | "WaterTightnessRating" | tradução.ifc | "Classificação de Estanqueidade" | null | null | usada.por | "Portas" | pset.ifc | "Pset_DoorCommon" | link.ifc | "/ifcsharedbldgelements/pset/pset_doorcommon.htm" | classe.ifc.relativa | "IfcLabel" | descrição | "Etiqueta Identificadora em IFC" | dado.ifc | "P_SINGLEVALUE" | é.explicado.em | Explica.DadoSgl | é.entidade.ifc | É.Propriedade | é.entidade.ifc | É.Virtual | é.domínio | É.Adefinir
307 | Prop_0306 | Ifc.Propriedade | é.explicado.em | Explica.Pro | propriedade.ifc | "CloseOffRating" | tradução.ifc | "Classificação de Fechamento" | null | null | usada.por | "Isoladores de Tipo Damper" | pset.ifc | "Pset_DamperTypeCommon" | link.ifc | "/ifchvacdomain/pset/pset_dampertypecommon.htm" | classe.ifc.relativa | "IfcPressureMeasure" | descrição | "Medida de Pressão em IFC" | dado.ifc | "P_SINGLEVALUE" | é.explicado.em | Explica.DadoSgl | é.entidade.ifc | É.Propriedade | é.entidade.ifc | É.Física | é.domínio | É.Adefinir
308 | Prop_0307 | Ifc.Propriedade | é.explicado.em | Explica.Pro | propriedade.ifc | "CloseOffRating" | tradução.ifc | "Classificação de Fechamento" | null | null | usada.por | "Válvula" | pset.ifc | "Pset_ValveTypeCommon" | link.ifc | "/ifchvacdomain/pset/pset_valvetypecommon.htm" | classe.ifc.relativa | "IfcPressureMeasure" | descrição | "Medida de Pressão em IFC" | dado.ifc | "P_SINGLEVALUE" | é.explicado.em | Explica.DadoSgl | é.entidade.ifc | É.Propriedade | é.entidade.ifc | É.Física | é.domínio | É.Adefinir
309 | Prop_0308 | Ifc.Propriedade | é.explicado.em | Explica.Pro | propriedade.ifc | "ClosureRatingEnum" | tradução.ifc | "Classificação de Fechamento" | null | null | usada.por | "Isoladores de Tipo Damper de Fumaça" | pset.ifc | "Pset_DamperTypeFireSmokeDamper" | link.ifc | "/ifchvacdomain/pset/pset_dampertypefiresmokedamper.htm" | classe.ifc.relativa | "IfcLabel" | descrição | "Etiqueta Identificadora em IFC" | dado.ifc | "P_ENUMERATEDVALUE" | é.explicado.em | Explica.DadoEnu | é.entidade.ifc | É.Propriedade | é.entidade.ifc | É.Virtual | é.domínio | É.Adefinir
310 | Prop_0309 | Ifc.Propriedade | é.explicado.em | Explica.Pro | propriedade.ifc | "ClosureRatingEnum" | tradução.ifc | "Classificação de Fechamento" | null | null | usada.por | "Isoladores de Tipo Damper de Incêncio" | pset.ifc | "Pset_DamperTypeFireDamper" | link.ifc | "/ifchvacdomain/pset/pset_dampertypefiredamper.htm" | classe.ifc.relativa | "IfcLabel" | descrição | "Etiqueta Identificadora em IFC" | dado.ifc | "P_ENUMERATEDVALUE" | é.explicado.em | Explica.DadoEnu | é.entidade.ifc | É.Propriedade | é.entidade.ifc | É.Virtual | é.domínio | É.Adefinir
311 | Prop_0310 | Ifc.Propriedade | é.explicado.em | Explica.Pro | propriedade.ifc | "FlowRating" | tradução.ifc | "Classificação de Fluxo" | null | null | usada.por | "Segmentos de Tubulações Pluviais" | pset.ifc | "Pset_PipeSegmentTypeGutter" | link.ifc | "/ifchvacdomain/pset/pset_pipesegmenttypegutter.htm" | classe.ifc.relativa | "IfcVolumetricFlowRateMeasure" | descrição | "Medida de Vazão Volumétrica em IFC" | dado.ifc | "P_SINGLEVALUE" | é.explicado.em | Explica.DadoSgl | é.entidade.ifc | É.Propriedade | é.entidade.ifc | É.Física | é.domínio | É.Adefinir
312 | Prop_0311 | Ifc.Propriedade | é.explicado.em | Explica.Pro | propriedade.ifc | "FragilityRating" | tradução.ifc | "Classificação de Fragilidade" | null | null | usada.por | "Acabamentos ou Revestimentos" | pset.ifc | "Pset_CoveringCommon" | link.ifc | "/ifcsharedbldgelements/pset/pset_coveringcommon.htm" | classe.ifc.relativa | "IfcLabel" | descrição | "Etiqueta Identificadora em IFC" | dado.ifc | "P_SINGLEVALUE" | é.explicado.em | Explica.DadoSgl | é.entidade.ifc | É.Propriedade | é.entidade.ifc | É.Virtual | é.domínio | É.Adefinir
313 | Prop_0312 | Ifc.Propriedade | é.explicado.em | Explica.Pro | propriedade.ifc | "FlammabilityRating" | tradução.ifc | "Classificação de Inflamabilidade" | null | null | usada.por | "Acabamentos ou Revestimentos" | pset.ifc | "Pset_CoveringCommon" | link.ifc | "/ifcsharedbldgelements/pset/pset_coveringcommon.htm" | classe.ifc.relativa | "IfcLabel" | descrição | "Etiqueta Identificadora em IFC" | dado.ifc | "P_SINGLEVALUE" | é.explicado.em | Explica.DadoSgl | é.entidade.ifc | É.Propriedade | é.entidade.ifc | É.Virtual | é.domínio | É.Adefinir
314 | Prop_0313 | Ifc.Propriedade | é.explicado.em | Explica.Pro | propriedade.ifc | "PressureRating" | tradução.ifc | "Classificação de Pressão" | null | null | usada.por | "Caldeira" | pset.ifc | "Pset_BoilerTypeCommon" | link.ifc | "/ifchvacdomain/pset/pset_boilertypecommon.htm" | classe.ifc.relativa | "IfcPressureMeasure" | descrição | "Medida de Pressão em IFC" | dado.ifc | "P_SINGLEVALUE" | é.explicado.em | Explica.DadoSgl | é.entidade.ifc | É.Propriedade | é.entidade.ifc | É.Física | é.domínio | É.Adefinir
315 | Prop_0314 | Ifc.Propriedade | é.explicado.em | Explica.Pro | propriedade.ifc | "PressureRating" | tradução.ifc | "Classificação de Pressão" | null | null | usada.por | "Terminal de Combate a Incêndio - Hidrante" | pset.ifc | "Pset_FireSuppressionTerminalTypeFireHydrant" | link.ifc | "/ifcplumbingfireprotectiondomain/pset/pset_firesuppressionterminaltypefirehydrant.htm" | classe.ifc.relativa | "IfcPressureMeasure" | descrição | "Medida de Pressão em IFC" | dado.ifc | "P_SINGLEVALUE" | é.explicado.em | Explica.DadoSgl | é.entidade.ifc | É.Propriedade | é.entidade.ifc | É.Física | é.domínio | É.Adefinir
316 | Prop_0315 | Ifc.Propriedade | é.explicado.em | Explica.Pro | propriedade.ifc | "FireRating" | tradução.ifc | "Classificação de Resistência ao Fogo" | null | null | usada.por | "Acabamentos ou Revestimentos" | pset.ifc | "Pset_CoveringCommon" | link.ifc | "/ifcsharedbldgelements/pset/pset_coveringcommon.htm" | classe.ifc.relativa | "IfcLabel" | descrição | "Etiqueta Identificadora em IFC" | dado.ifc | "P_SINGLEVALUE" | é.explicado.em | Explica.DadoSgl | é.entidade.ifc | É.Propriedade | é.entidade.ifc | É.Virtual | é.domínio | É.Adefinir
317 | Prop_0316 | Ifc.Propriedade | é.explicado.em | Explica.Pro | propriedade.ifc | "FireRating" | tradução.ifc | "Classificação de Resistência ao Fogo" | null | null | usada.por | "Chaminé" | pset.ifc | "Pset_ChimneyCommon" | link.ifc | "/ifcsharedbldgelements/pset/pset_chimneycommon.htm" | classe.ifc.relativa | "IfcLabel" | descrição | "Etiqueta Identificadora em IFC" | dado.ifc | "P_SINGLEVALUE" | é.explicado.em | Explica.DadoSgl | é.entidade.ifc | É.Propriedade | é.entidade.ifc | É.Virtual | é.domínio | É.Adefinir
318 | Prop_0317 | Ifc.Propriedade | é.explicado.em | Explica.Pro | propriedade.ifc | "FireRating" | tradução.ifc | "Classificação de Resistência ao Fogo" | null | null | usada.por | "Coluna Estrutural" | pset.ifc | "Pset_ColumnCommon" | link.ifc | "/ifcsharedbldgelements/pset/pset_columncommon.htm" | classe.ifc.relativa | "IfcLabel" | descrição | "Etiqueta Identificadora em IFC" | dado.ifc | "P_SINGLEVALUE" | é.explicado.em | Explica.DadoSgl | é.entidade.ifc | É.Propriedade | é.entidade.ifc | É.Virtual | é.domínio | É.Adefinir
319 | Prop_0318 | Ifc.Propriedade | é.explicado.em | Explica.Pro | propriedade.ifc | "FireRating" | tradução.ifc | "Classificação de Resistência ao Fogo" | null | null | usada.por | "Circulação - Escada" | pset.ifc | "Pset_StairCommon" | link.ifc | "/ifcsharedbldgelements/pset/pset_staircommon.htm" | classe.ifc.relativa | "IfcLabel" | descrição | "Etiqueta Identificadora em IFC" | dado.ifc | "P_SINGLEVALUE" | é.explicado.em | Explica.DadoSgl | é.entidade.ifc | É.Propriedade | é.entidade.ifc | É.Virtual | é.domínio | É.Adefinir
320 | Prop_0319 | Ifc.Propriedade | é.explicado.em | Explica.Pro | propriedade.ifc | "FireRating" | tradução.ifc | "Classificação de Resistência ao Fogo" | null | null | usada.por | "Janela" | pset.ifc | "Pset_WindowCommon" | link.ifc | "/ifcsharedbldgelements/pset/pset_windowcommon.htm" | classe.ifc.relativa | "IfcLabel" | descrição | "Etiqueta Identificadora em IFC" | dado.ifc | "P_SINGLEVALUE" | é.explicado.em | Explica.DadoSgl | é.entidade.ifc | É.Propriedade | é.entidade.ifc | É.Virtual | é.domínio | É.Adefinir
321 | Prop_0320 | Ifc.Propriedade | é.explicado.em | Explica.Pro | propriedade.ifc | "FireRating" | tradução.ifc | "Classificação de Resistência ao Fogo" | null | null | usada.por | "Membro" | pset.ifc | "Pset_MemberCommon" | link.ifc | "/ifcsharedbldgelements/pset/pset_membercommon.htm" | classe.ifc.relativa | "IfcLabel" | descrição | "Etiqueta Identificadora em IFC" | dado.ifc | "P_SINGLEVALUE" | é.explicado.em | Explica.DadoSgl | é.entidade.ifc | É.Propriedade | é.entidade.ifc | É.Virtual | é.domínio | É.Adefinir
322 | Prop_0321 | Ifc.Propriedade | é.explicado.em | Explica.Pro | propriedade.ifc | "FireRating" | tradução.ifc | "Classificação de Resistência ao Fogo" | null | null | usada.por | "Parede" | pset.ifc | "Pset_WallCommon" | link.ifc | "/ifcsharedbldgelements/pset/pset_wallcommon.htm" | classe.ifc.relativa | "IfcLabel" | descrição | "Etiqueta Identificadora em IFC" | dado.ifc | "P_SINGLEVALUE" | é.explicado.em | Explica.DadoSgl | é.entidade.ifc | É.Propriedade | é.entidade.ifc | É.Virtual | é.domínio | É.Adefinir
323 | Prop_0322 | Ifc.Propriedade | é.explicado.em | Explica.Pro | propriedade.ifc | "FireRating" | tradução.ifc | "Classificação de Resistência ao Fogo" | null | null | usada.por | "Paredes Tipo Cortina" | pset.ifc | "Pset_CurtainWallCommon" | link.ifc | "/ifcsharedbldgelements/pset/pset_curtainwallcommon.htm" | classe.ifc.relativa | "IfcLabel" | descrição | "Etiqueta Identificadora em IFC" | dado.ifc | "P_SINGLEVALUE" | é.explicado.em | Explica.DadoSgl | é.entidade.ifc | É.Propriedade | é.entidade.ifc | É.Virtual | é.domínio | É.Adefinir
324 | Prop_0323 | Ifc.Propriedade | é.explicado.em | Explica.Pro | propriedade.ifc | "FireRating" | tradução.ifc | "Classificação de Resistência ao Fogo" | null | null | usada.por | "Placa" | pset.ifc | "Pset_PlateCommon" | link.ifc | "/ifcsharedbldgelements/pset/pset_platecommon.htm" | classe.ifc.relativa | "IfcLabel" | descrição | "Etiqueta Identificadora em IFC" | dado.ifc | "P_SINGLEVALUE" | é.explicado.em | Explica.DadoSgl | é.entidade.ifc | É.Propriedade | é.entidade.ifc | É.Virtual | é.domínio | É.Adefinir
325 | Prop_0324 | Ifc.Propriedade | é.explicado.em | Explica.Pro | propriedade.ifc | "FireRating" | tradução.ifc | "Classificação de Resistência ao Fogo" | null | null | usada.por | "Portas" | pset.ifc | "Pset_DoorCommon" | link.ifc | "/ifcsharedbldgelements/pset/pset_doorcommon.htm" | classe.ifc.relativa | "IfcLabel" | descrição | "Etiqueta Identificadora em IFC" | dado.ifc | "P_SINGLEVALUE" | é.explicado.em | Explica.DadoSgl | é.entidade.ifc | É.Propriedade | é.entidade.ifc | É.Virtual | é.domínio | É.Adefinir
326 | Prop_0325 | Ifc.Propriedade | é.explicado.em | Explica.Pro | propriedade.ifc | "FireRating" | tradução.ifc | "Classificação de Resistência ao Fogo" | null | null | usada.por | "Proxy de Elemento de Construção" | pset.ifc | "Pset_BuildingElementProxyCommon" | link.ifc | "/ifcsharedbldgelements/pset/pset_buildingelementproxycommon.htm" | classe.ifc.relativa | "IfcLabel" | descrição | "Etiqueta Identificadora em IFC" | dado.ifc | "P_SINGLEVALUE" | é.explicado.em | Explica.DadoSgl | é.entidade.ifc | É.Propriedade | é.entidade.ifc | É.Virtual | é.domínio | É.Adefinir
327 | Prop_0326 | Ifc.Propriedade | é.explicado.em | Explica.Pro | propriedade.ifc | "FireRating" | tradução.ifc | "Classificação de Resistência ao Fogo" | null | null | usada.por | "Circulação - Rampa" | pset.ifc | "Pset_RampCommon" | link.ifc | "/ifcsharedbldgelements/pset/pset_rampcommon.htm" | classe.ifc.relativa | "IfcLabel" | descrição | "Etiqueta Identificadora em IFC" | dado.ifc | "P_SINGLEVALUE" | é.explicado.em | Explica.DadoSgl | é.entidade.ifc | É.Propriedade | é.entidade.ifc | É.Virtual | é.domínio | É.Adefinir
328 | Prop_0327 | Ifc.Propriedade | é.explicado.em | Explica.Pro | propriedade.ifc | "FireRating" | tradução.ifc | "Classificação de Resistência ao Fogo" | null | null | usada.por | "Slab Common" | pset.ifc | "Pset_SlabCommon" | link.ifc | "/ifcsharedbldgelements/pset/pset_slabcommon.htm" | classe.ifc.relativa | "IfcLabel" | descrição | "Etiqueta Identificadora em IFC" | dado.ifc | "P_SINGLEVALUE" | é.explicado.em | Explica.DadoSgl | é.entidade.ifc | É.Propriedade | é.entidade.ifc | É.Virtual | é.domínio | É.Adefinir
329 | Prop_0328 | Ifc.Propriedade | é.explicado.em | Explica.Pro | propriedade.ifc | "FireRating" | tradução.ifc | "Classificação de Resistência ao Fogo" | null | null | usada.por | "Telhados" | pset.ifc | "Pset_RoofCommon" | link.ifc | "/ifcsharedbldgelements/pset/pset_roofcommon.htm" | classe.ifc.relativa | "IfcLabel" | descrição | "Etiqueta Identificadora em IFC" | dado.ifc | "P_SINGLEVALUE" | é.explicado.em | Explica.DadoSgl | é.entidade.ifc | É.Propriedade | é.entidade.ifc | É.Virtual | é.domínio | É.Adefinir
330 | Prop_0329 | Ifc.Propriedade | é.explicado.em | Explica.Pro | propriedade.ifc | "FireRating" | tradução.ifc | "Classificação de Resistência ao Fogo" | null | null | usada.por | "Vigamentos e Vigas Estrututurais" | pset.ifc | "Pset_BeamCommon" | link.ifc | "/ifcsharedbldgelements/pset/pset_beamcommon.htm" | classe.ifc.relativa | "IfcLabel" | descrição | "Etiqueta Identificadora em IFC" | dado.ifc | "P_SINGLEVALUE" | é.explicado.em | Explica.DadoSgl | é.entidade.ifc | É.Propriedade | é.entidade.ifc | É.Virtual | é.domínio | É.Adefinir
331 | Prop_0330 | Ifc.Propriedade | é.explicado.em | Explica.Pro | propriedade.ifc | "RiskRating" | tradução.ifc | "Classificação de Risco" | null | null | usada.por | "Riscos" | pset.ifc | "Pset_Risk" | link.ifc | "/ifcsharedfacilitieselements/pset/pset_risk.htm" | classe.ifc.relativa | "IfcLabel" | descrição | "Etiqueta Identificadora em IFC" | dado.ifc | "P_ENUMERATEDVALUE" | é.explicado.em | Explica.DadoEnu | é.entidade.ifc | É.Propriedade | é.entidade.ifc | É.Virtual | é.domínio | É.Adefinir
332 | Prop_0331 | Ifc.Propriedade | é.explicado.em | Explica.Pro | propriedade.ifc | "SecurityRating" | tradução.ifc | "Classificação de Segurança" | null | null | usada.por | "Janela" | pset.ifc | "Pset_WindowCommon" | link.ifc | "/ifcsharedbldgelements/pset/pset_windowcommon.htm" | classe.ifc.relativa | "IfcLabel" | descrição | "Etiqueta Identificadora em IFC" | dado.ifc | "P_SINGLEVALUE" | é.explicado.em | Explica.DadoSgl | é.entidade.ifc | É.Propriedade | é.entidade.ifc | É.Virtual | é.domínio | É.Adefinir
333 | Prop_0332 | Ifc.Propriedade | é.explicado.em | Explica.Pro | propriedade.ifc | "SecurityRating" | tradução.ifc | "Classificação de Segurança" | null | null | usada.por | "Portas" | pset.ifc | "Pset_DoorCommon" | link.ifc | "/ifcsharedbldgelements/pset/pset_doorcommon.htm" | classe.ifc.relativa | "IfcLabel" | descrição | "Etiqueta Identificadora em IFC" | dado.ifc | "P_SINGLEVALUE" | é.explicado.em | Explica.DadoSgl | é.entidade.ifc | É.Propriedade | é.entidade.ifc | É.Virtual | é.domínio | É.Adefinir
334 | Prop_0333 | Ifc.Propriedade | é.explicado.em | Explica.Pro | propriedade.ifc | "TemperatureClassification" | tradução.ifc | "Classificação de Temperatura" | null | null | usada.por | "Aquecedor de Ambiente" | pset.ifc | "Pset_SpaceHeaterTypeCommon" | link.ifc | "/ifchvacdomain/pset/pset_spaceheatertypecommon.htm" | classe.ifc.relativa | "IfcLabel" | descrição | "Etiqueta Identificadora em IFC" | dado.ifc | "P_ENUMERATEDVALUE" | é.explicado.em | Explica.DadoEnu | é.entidade.ifc | É.Propriedade | é.entidade.ifc | É.Virtual | é.domínio | É.Adefinir
335 | Prop_0334 | Ifc.Propriedade | é.explicado.em | Explica.Pro | propriedade.ifc | "CeilingCovering" | tradução.ifc | "Cobertura de Teto" | null | null | usada.por | "Requisitos de Cobertura de Espaço" | pset.ifc | "Pset_SpaceCoveringRequirements" | link.ifc | "/ifcproductextension/pset/pset_spacecoveringrequirements.htm" | classe.ifc.relativa | "IfcLabel" | descrição | "Etiqueta Identificadora em IFC" | dado.ifc | "P_SINGLEVALUE" | é.explicado.em | Explica.DadoSgl | é.entidade.ifc | É.Propriedade | é.entidade.ifc | É.Virtual | é.domínio | É.Adefinir
336 | Prop_0335 | Ifc.Propriedade | é.explicado.em | Explica.Pro | propriedade.ifc | "ConcreteCover" | tradução.ifc | "Cobrimento de Concreto" | null | null | usada.por | "Elementos de Concreto" | pset.ifc | "Pset_ConcreteElementGeneral" | link.ifc | "/ifcstructuralelementsdomain/pset/pset_concreteelementgeneral.htm" | classe.ifc.relativa | "IfcPositiveLengthMeasure" | descrição | "Medida de Comprimento Positivo em IFC" | dado.ifc | "P_SINGLEVALUE" | é.explicado.em | Explica.DadoSgl | é.entidade.ifc | É.Propriedade | é.entidade.ifc | É.Física | é.domínio | É.Adefinir
337 | Prop_0336 | Ifc.Propriedade | é.explicado.em | Explica.Pro | propriedade.ifc | "ConcreteCoverAtMainBars" | tradução.ifc | "Cobrimento nas Barras Principais" | null | null | usada.por | "Elementos de Concreto" | pset.ifc | "Pset_ConcreteElementGeneral" | link.ifc | "/ifcstructuralelementsdomain/pset/pset_concreteelementgeneral.htm" | classe.ifc.relativa | "IfcPositiveLengthMeasure" | descrição | "Medida de Comprimento Positivo em IFC" | dado.ifc | "P_SINGLEVALUE" | é.explicado.em | Explica.DadoSgl | é.entidade.ifc | É.Propriedade | é.entidade.ifc | É.Física | é.domínio | É.Armadura
338 | Prop_0337 | Ifc.Propriedade | é.explicado.em | Explica.Pro | propriedade.ifc | "ConcreteCoverAtLinks" | tradução.ifc | "Cobrimento nas Ligações" | null | null | usada.por | "Elementos de Concreto" | pset.ifc | "Pset_ConcreteElementGeneral" | link.ifc | "/ifcstructuralelementsdomain/pset/pset_concreteelementgeneral.htm" | classe.ifc.relativa | "IfcPositiveLengthMeasure" | descrição | "Medida de Comprimento Positivo em IFC" | dado.ifc | "P_SINGLEVALUE" | é.explicado.em | Explica.DadoSgl | é.entidade.ifc | É.Propriedade | é.entidade.ifc | É.Física | é.domínio | É.Adefinir
339 | Prop_0338 | Ifc.Propriedade | é.explicado.em | Explica.Pro | propriedade.ifc | "BarCode" | tradução.ifc | "Código de Barras" | null | null | usada.por | "Ocorrência de Fabricante" | pset.ifc | "Pset_ManufacturerOccurrence" | link.ifc | "/ifcsharedfacilitieselements/pset/pset_manufactureroccurrence.htm" | classe.ifc.relativa | "IfcIdentifier" | descrição | "Identificador em IFC" | dado.ifc | "P_SINGLEVALUE" | é.explicado.em | Explica.DadoSgl | é.entidade.ifc | É.Propriedade | é.entidade.ifc | É.Virtual | é.domínio | É.Adefinir
340 | Prop_0339 | Ifc.Propriedade | é.explicado.em | Explica.Pro | propriedade.ifc | "ColorCode" | tradução.ifc | "Código de Cores" | null | null | usada.por | "Portas de Sistemas de Distribuição" | pset.ifc | "Pset_DistributionPortCommon" | link.ifc | "/ifcsharedbldgserviceelements/pset/pset_distributionportcommon.htm" | classe.ifc.relativa | "IfcLabel" | descrição | "Etiqueta Identificadora em IFC" | dado.ifc | "P_SINGLEVALUE" | é.explicado.em | Explica.DadoSgl | é.entidade.ifc | É.Propriedade | é.entidade.ifc | É.Virtual | é.domínio | É.Adefinir
341 | Prop_0340 | Ifc.Propriedade | é.explicado.em | Explica.Pro | propriedade.ifc | "GroupCode" | tradução.ifc | "Código de Grupo" | null | null | usada.por | "Elementos de Mobiliário de Sistema Tipo" | pset.ifc | "Pset_SystemFurnitureElementTypeCommon" | link.ifc | "/ifcsharedfacilitieselements/pset/pset_systemfurnitureelementtypecommon.htm" | classe.ifc.relativa | "IfcIdentifier" | descrição | "Identificador em IFC" | dado.ifc | "P_SINGLEVALUE" | é.explicado.em | Explica.DadoSgl | é.entidade.ifc | É.Propriedade | é.entidade.ifc | É.Virtual | é.domínio | É.Adefinir
342 | Prop_0341 | Ifc.Propriedade | é.explicado.em | Explica.Pro | propriedade.ifc | "BendingShapeCode" | tradução.ifc | "Código Formal de Flexão" | null | null | usada.por | "Barra de Reforço Estrutural" | pset.ifc | "Pset_ReinforcingBarCommon" | link.ifc | "/ifcstructuralelementsdomain/pset/pset_reinforcingbarcommon.htm" | classe.ifc.relativa | "IfcIdentifier" | descrição | "Identificador em IFC" | dado.ifc | "P_SINGLEVALUE" | é.explicado.em | Explica.DadoSgl | é.entidade.ifc | É.Propriedade | é.entidade.ifc | É.Virtual | é.domínio | É.Adefinir
343 | Prop_0342 | Ifc.Propriedade | é.explicado.em | Explica.Pro | propriedade.ifc | "TransverseBarBendingShapeCode" | tradução.ifc | "Código Formal Normatizado da Barra de Reforço" | null | null | usada.por | "Reforço de Malha" | pset.ifc | "Pset_ReinforcingMeshCommon" | link.ifc | "/ifcstructuralelementsdomain/pset/pset_reinforcingmeshcommon.htm" | classe.ifc.relativa | "IfcIdentifier" | descrição | "Identificador em IFC" | dado.ifc | "P_SINGLEVALUE" | é.explicado.em | Explica.DadoSgl | é.entidade.ifc | É.Propriedade | é.entidade.ifc | É.Virtual | é.domínio | É.Armadura
344 | Prop_0343 | Ifc.Propriedade | é.explicado.em | Explica.Pro | propriedade.ifc | "IK_Code" | tradução.ifc | "Código IK - Grau de Proteção Contra Impacto Mecânico - IEC 62262" | null | null | usada.por | "Dispositivos Elétricos" | pset.ifc | "Pset_ElectricalDeviceCommon" | link.ifc | "/ifcelectricaldomain/pset/pset_electricaldevicecommon.htm" | classe.ifc.relativa | "IfcLabel" | descrição | "Etiqueta Identificadora em IFC" | dado.ifc | "P_SINGLEVALUE" | é.explicado.em | Explica.DadoSgl | é.entidade.ifc | É.Propriedade | é.entidade.ifc | É.Virtual | é.domínio | É.Adefinir
345 | Prop_0344 | Ifc.Propriedade | é.explicado.em | Explica.Pro | propriedade.ifc | "IP_Code" | tradução.ifc | "Código IP - Grau de Proteção de Invólucros - IEC 60529" | null | null | usada.por | "Caixa de Junção" | pset.ifc | "Pset_JunctionBoxTypeCommon" | link.ifc | "/ifcelectricaldomain/pset/pset_junctionboxtypecommon.htm" | classe.ifc.relativa | "IfcLabel" | descrição | "Etiqueta Identificadora em IFC" | dado.ifc | "P_SINGLEVALUE" | é.explicado.em | Explica.DadoSgl | é.entidade.ifc | É.Propriedade | é.entidade.ifc | É.Virtual | é.domínio | É.Adefinir
346 | Prop_0345 | Ifc.Propriedade | é.explicado.em | Explica.Pro | propriedade.ifc | "IP_Code" | tradução.ifc | "Código IP - Grau de Proteção de Invólucros - IEC 60529" | null | null | usada.por | "Dispositivos Elétricos" | pset.ifc | "Pset_ElectricalDeviceCommon" | link.ifc | "/ifcelectricaldomain/pset/pset_electricaldevicecommon.htm" | classe.ifc.relativa | "IfcLabel" | descrição | "Etiqueta Identificadora em IFC" | dado.ifc | "P_SINGLEVALUE" | é.explicado.em | Explica.DadoSgl | é.entidade.ifc | É.Propriedade | é.entidade.ifc | É.Virtual | é.domínio | É.Adefinir
347 | Prop_0346 | Ifc.Propriedade | é.explicado.em | Explica.Pro | propriedade.ifc | "CoefficientOfPerformanceCurve" | tradução.ifc | "Coeficiente de Curva de Desempenho" | null | null | usada.por | "Central de Água Gelada" | pset.ifc | "Pset_ChillerTypeCommon" | link.ifc | "/ifchvacdomain/pset/pset_chillertypecommon.htm" | classe.ifc.relativa | "IfcThermodynamicTemperatureMeasure" | descrição | "Medida de Temperatura Termodinâmica em IFC" | dado.ifc | "P_TABLEVALUE" | é.explicado.em | Explica.DadoTab | é.entidade.ifc | É.Propriedade | é.entidade.ifc | É.Física | é.domínio | É.Adefinir
348 | Prop_0347 | Ifc.Propriedade | é.explicado.em | Explica.Pro | propriedade.ifc | "DischargeCoefficient" | tradução.ifc | "Coeficiente de Descarga" | null | null | usada.por | "Terminal de Combate a Incêndio - Sprinkler" | pset.ifc | "Pset_FireSuppressionTerminalTypeSprinkler" | link.ifc | "/ifcplumbingfireprotectiondomain/pset/pset_firesuppressionterminaltypesprinkler.htm" | classe.ifc.relativa | "IfcReal" | descrição | "Valor de Número Real em IFC" | dado.ifc | "P_SINGLEVALUE" | é.explicado.em | Explica.DadoSgl | é.entidade.ifc | É.Propriedade | é.entidade.ifc | É.Virtual | é.domínio | É.Adefinir
349 | Prop_0348 | Ifc.Propriedade | é.explicado.em | Explica.Pro | propriedade.ifc | "CoefficientOfPerformance" | tradução.ifc | "Coeficiente de Desempenho" | null | null | usada.por | "Histórico de Chiller" | pset.ifc | "Pset_ChillerPHistory" | link.ifc | "/ifchvacdomain/pset/pset_chillerphistory.htm" | classe.ifc.relativa | "IfcTimeSeries" | descrição | "Série Temporal em IFC" | dado.ifc | "P_REFERENCEVALUE" | é.explicado.em | Explica.DadoRef | é.entidade.ifc | É.Propriedade | é.entidade.ifc | É.Temporal | é.domínio | É.Adefinir
350 | Prop_0349 | Ifc.Propriedade | é.explicado.em | Explica.Pro | propriedade.ifc | "CoefficientOfPerformance" | tradução.ifc | "Coeficiente de Desempenho" | null | null | usada.por | "Histórico de Compressor" | pset.ifc | "Pset_CompressorPHistory" | link.ifc | "/ifchvacdomain/pset/pset_compressorphistory.htm" | classe.ifc.relativa | "IfcTimeSeries" | descrição | "Série Temporal em IFC" | dado.ifc | "P_REFERENCEVALUE" | é.explicado.em | Explica.DadoRef | é.entidade.ifc | É.Propriedade | é.entidade.ifc | É.Temporal | é.domínio | É.Adefinir
351 | Prop_0350 | Ifc.Propriedade | é.explicado.em | Explica.Pro | propriedade.ifc | "ThermalExpansionCoefficient" | tradução.ifc | "Coeficiente de Expansão Térmica" | null | null | usada.por | "Propriedades Mecânicas de Material" | pset.ifc | "Pset_MaterialMechanical" | link.ifc | "/ifcmaterialresource/pset/pset_materialmechanical.htm" | classe.ifc.relativa | "IfcThermalExpansionCoefficientMeasure" | descrição | "Medida do Coeficiente de Expansão Térmica em IFC" | dado.ifc | "P_SINGLEVALUE" | é.explicado.em | Explica.DadoSgl | é.entidade.ifc | É.Propriedade | é.entidade.ifc | É.Física | é.domínio | É.Adefinir
352 | Prop_0351 | Ifc.Propriedade | é.explicado.em | Explica.Pro | propriedade.ifc | "FlowCoefficient" | tradução.ifc | "Coeficiente de Fluxo" | null | null | usada.por | "Válvula" | pset.ifc | "Pset_ValveTypeCommon" | link.ifc | "/ifchvacdomain/pset/pset_valvetypecommon.htm" | classe.ifc.relativa | "IfcReal" | descrição | "Valor de Número Real em IFC" | dado.ifc | "P_SINGLEVALUE" | é.explicado.em | Explica.DadoSgl | é.entidade.ifc | É.Propriedade | é.entidade.ifc | É.Virtual | é.domínio | É.Adefinir
353 | Prop_0352 | Ifc.Propriedade | é.explicado.em | Explica.Pro | propriedade.ifc | "DimensionalChangeCoefficient" | tradução.ifc | "Coeficiente de Mudança Dimensional" | null | null | usada.por | "Material Madeira" | pset.ifc | "Pset_MaterialWood" | link.ifc | "/ifcmaterialresource/pset/pset_materialwood.htm" | classe.ifc.relativa | "IfcPositiveRatioMeasure" | descrição | "Medida de Razão Positiva em IFC" | dado.ifc | "P_SINGLEVALUE" | é.explicado.em | Explica.DadoSgl | é.entidade.ifc | É.Propriedade | é.entidade.ifc | É.Física | é.domínio | É.Adefinir
354 | Prop_0353 | Ifc.Propriedade | é.explicado.em | Explica.Pro | propriedade.ifc | "PressureLossCoefficient" | tradução.ifc | "Coeficiente de Perda de Carga" | null | null | usada.por | "Histórico de Amortecedor Damper" | pset.ifc | "Pset_DamperPHistory" | link.ifc | "/ifchvacdomain/pset/pset_damperphistory.htm" | classe.ifc.relativa | "IfcTimeSeries" | descrição | "Série Temporal em IFC" | dado.ifc | "P_REFERENCEVALUE" | é.explicado.em | Explica.DadoRef | é.entidade.ifc | É.Propriedade | é.entidade.ifc | É.Temporal | é.domínio | É.Adefinir
355 | Prop_0354 | Ifc.Propriedade | é.explicado.em | Explica.Pro | propriedade.ifc | "LossCoefficient" | tradução.ifc | "Coeficiente de Perda" | null | null | usada.por | "Histórico de Conexões de Duto" | pset.ifc | "Pset_DuctFittingPHistory" | link.ifc | "/ifchvacdomain/pset/pset_ductfittingphistory.htm" | classe.ifc.relativa | "IfcTimeSeries" | descrição | "Série Temporal em IFC" | dado.ifc | "P_REFERENCEVALUE" | é.explicado.em | Explica.DadoRef | é.entidade.ifc | É.Propriedade | é.entidade.ifc | É.Temporal | é.domínio | É.Adefinir
356 | Prop_0355 | Ifc.Propriedade | é.explicado.em | Explica.Pro | propriedade.ifc | "LossCoefficient" | tradução.ifc | "Coeficiente de Perda" | null | null | usada.por | "Histórico de Conexões de Tubulação" | pset.ifc | "Pset_PipeFittingPHistory" | link.ifc | "/ifchvacdomain/pset/pset_pipefittingphistory.htm" | classe.ifc.relativa | "IfcTimeSeries" | descrição | "Série Temporal em IFC" | dado.ifc | "P_REFERENCEVALUE" | é.explicado.em | Explica.DadoRef | é.entidade.ifc | É.Propriedade | é.entidade.ifc | É.Temporal | é.domínio | É.Adefinir
357 | Prop_0356 | Ifc.Propriedade | é.explicado.em | Explica.Pro | propriedade.ifc | "LossCoefficient" | tradução.ifc | "Coeficiente de Perda" | null | null | usada.por | "Histórico de Segmentos de Dutos" | pset.ifc | "Pset_DuctSegmentPHistory" | link.ifc | "/ifchvacdomain/pset/pset_ductsegmentphistory.htm" | classe.ifc.relativa | "IfcTimeSeries" | descrição | "Série Temporal em IFC" | dado.ifc | "P_REFERENCEVALUE" | é.explicado.em | Explica.DadoRef | é.entidade.ifc | É.Propriedade | é.entidade.ifc | É.Temporal | é.domínio | É.Adefinir
358 | Prop_0357 | Ifc.Propriedade | é.explicado.em | Explica.Pro | propriedade.ifc | "PoissonRatio" | tradução.ifc | "Coeficiente de Poisson" | null | null | usada.por | "Propriedades Mecânicas de Material" | pset.ifc | "Pset_MaterialMechanical" | link.ifc | "/ifcmaterialresource/pset/pset_materialmechanical.htm" | classe.ifc.relativa | "IfcPositiveRatioMeasure" | descrição | "Medida de Razão Positiva em IFC" | dado.ifc | "P_SINGLEVALUE" | é.explicado.em | Explica.DadoSgl | é.entidade.ifc | É.Propriedade | é.entidade.ifc | É.Física | é.domínio | É.Adefinir
359 | Prop_0358 | Ifc.Propriedade | é.explicado.em | Explica.Pro | propriedade.ifc | "InteriorRoughnessCoefficient" | tradução.ifc | "Coeficiente de Rugosidade Interna" | null | null | usada.por | "Ocorrência de Acessórios de Duto" | pset.ifc | "Pset_DuctFittingOccurrence" | link.ifc | "/ifchvacdomain/pset/pset_ductfittingoccurrence.htm" | classe.ifc.relativa | "IfcPositiveLengthMeasure" | descrição | "Medida de Comprimento Positivo em IFC" | dado.ifc | "P_SINGLEVALUE" | é.explicado.em | Explica.DadoSgl | é.entidade.ifc | É.Propriedade | é.entidade.ifc | É.Física | é.domínio | É.Adefinir
360 | Prop_0359 | Ifc.Propriedade | é.explicado.em | Explica.Pro | propriedade.ifc | "InteriorRoughnessCoefficient" | tradução.ifc | "Coeficiente de Rugosidade Interna" | null | null | usada.por | "Ocorrência de Conexões de Tubulação" | pset.ifc | "Pset_PipeFittingOccurrence" | link.ifc | "/ifchvacdomain/pset/pset_pipefittingoccurrence.htm" | classe.ifc.relativa | "IfcPositiveLengthMeasure" | descrição | "Medida de Comprimento Positivo em IFC" | dado.ifc | "P_SINGLEVALUE" | é.explicado.em | Explica.DadoSgl | é.entidade.ifc | É.Propriedade | é.entidade.ifc | É.Física | é.domínio | É.Adefinir
361 | Prop_0360 | Ifc.Propriedade | é.explicado.em | Explica.Pro | propriedade.ifc | "InteriorRoughnessCoefficient" | tradução.ifc | "Coeficiente de Rugosidade Interna" | null | null | usada.por | "Ocorrência em Segmentos de Duto" | pset.ifc | "Pset_DuctSegmentOccurrence" | link.ifc | "/ifchvacdomain/pset/pset_ductsegmentoccurrence.htm" | classe.ifc.relativa | "IfcPositiveLengthMeasure" | descrição | "Medida de Comprimento Positivo em IFC" | dado.ifc | "P_SINGLEVALUE" | é.explicado.em | Explica.DadoSgl | é.entidade.ifc | É.Propriedade | é.entidade.ifc | É.Física | é.domínio | É.Adefinir
362 | Prop_0361 | Ifc.Propriedade | é.explicado.em | Explica.Pro | propriedade.ifc | "InteriorRoughnessCoefficient" | tradução.ifc | "Coeficiente de Rugosidade Interna" | null | null | usada.por | "Ocorrência em Segmentos de Tubulação" | pset.ifc | "Pset_PipeSegmentOccurrence" | link.ifc | "/ifchvacdomain/pset/pset_pipesegmentoccurrence.htm" | classe.ifc.relativa | "IfcPositiveLengthMeasure" | descrição | "Medida de Comprimento Positivo em IFC" | dado.ifc | "P_SINGLEVALUE" | é.explicado.em | Explica.DadoSgl | é.entidade.ifc | É.Propriedade | é.entidade.ifc | É.Física | é.domínio | É.Adefinir
363 | Prop_0362 | Ifc.Propriedade | é.explicado.em | Explica.Pro | propriedade.ifc | "ShadingCoefficient" | tradução.ifc | "Coeficiente de Sombreamento" | null | null | usada.por | "Vidros de Portas e Janelas" | pset.ifc | "Pset_DoorWindowGlazingType" | link.ifc | "/ifcsharedbldgelements/pset/pset_doorwindowglazingtype.htm" | classe.ifc.relativa | "IfcNormalisedRatioMeasure" | descrição | "Medida de Razão Normalizada em IFC" | dado.ifc | "P_SINGLEVALUE" | é.explicado.em | Explica.DadoSgl | é.entidade.ifc | É.Propriedade | é.entidade.ifc | É.Física | é.domínio | É.Adefinir
364 | Prop_0363 | Ifc.Propriedade | é.explicado.em | Explica.Pro | propriedade.ifc | "ExteriorHeatTransferCoefficient" | tradução.ifc | "Coeficiente de Transferência de Calor Exterior" | null | null | usada.por | "Histórico de Condensador" | pset.ifc | "Pset_CondenserPHistory" | link.ifc | "/ifchvacdomain/pset/pset_condenserphistory.htm" | classe.ifc.relativa | "IfcTimeSeries" | descrição | "Série Temporal em IFC" | dado.ifc | "P_REFERENCEVALUE" | é.explicado.em | Explica.DadoRef | é.entidade.ifc | É.Propriedade | é.entidade.ifc | É.Temporal | é.domínio | É.Adefinir
365 | Prop_0364 | Ifc.Propriedade | é.explicado.em | Explica.Pro | propriedade.ifc | "ExteriorHeatTransferCoefficient" | tradução.ifc | "Coeficiente de Transferência de Calor Exterior" | null | null | usada.por | "Histórico de Evaporador" | pset.ifc | "Pset_EvaporatorPHistory" | link.ifc | "/ifchvacdomain/pset/pset_evaporatorphistory.htm" | classe.ifc.relativa | "IfcTimeSeries" | descrição | "Série Temporal em IFC" | dado.ifc | "P_REFERENCEVALUE" | é.explicado.em | Explica.DadoRef | é.entidade.ifc | É.Propriedade | é.entidade.ifc | É.Temporal | é.domínio | É.Adefinir
366 | Prop_0365 | Ifc.Propriedade | é.explicado.em | Explica.Pro | propriedade.ifc | "InteriorHeatTransferCoefficient" | tradução.ifc | "Coeficiente de Transferência de Calor Interna" | null | null | usada.por | "Histórico de Condensador" | pset.ifc | "Pset_CondenserPHistory" | link.ifc | "/ifchvacdomain/pset/pset_condenserphistory.htm" | classe.ifc.relativa | "IfcTimeSeries" | descrição | "Série Temporal em IFC" | dado.ifc | "P_REFERENCEVALUE" | é.explicado.em | Explica.DadoRef | é.entidade.ifc | É.Propriedade | é.entidade.ifc | É.Temporal | é.domínio | É.Adefinir
367 | Prop_0366 | Ifc.Propriedade | é.explicado.em | Explica.Pro | propriedade.ifc | "InteriorHeatTransferCoefficient" | tradução.ifc | "Coeficiente de Transferência de Calor Interna" | null | null | usada.por | "Histórico de Evaporador" | pset.ifc | "Pset_EvaporatorPHistory" | link.ifc | "/ifchvacdomain/pset/pset_evaporatorphistory.htm" | classe.ifc.relativa | "IfcTimeSeries" | descrição | "Série Temporal em IFC" | dado.ifc | "P_REFERENCEVALUE" | é.explicado.em | Explica.DadoRef | é.entidade.ifc | É.Propriedade | é.entidade.ifc | É.Temporal | é.domínio | É.Adefinir
368 | Prop_0367 | Ifc.Propriedade | é.explicado.em | Explica.Pro | propriedade.ifc | "HeatTransferCoefficient" | tradução.ifc | "Coeficiente de Transferência de Calor" | null | null | usada.por | "Histórico de Torre de Arrefecimento" | pset.ifc | "Pset_CoolingTowerPHistory" | link.ifc | "/ifchvacdomain/pset/pset_coolingtowerphistory.htm" | classe.ifc.relativa | "IfcTimeSeries" | descrição | "Série Temporal em IFC" | dado.ifc | "P_REFERENCEVALUE" | é.explicado.em | Explica.DadoRef | é.entidade.ifc | É.Propriedade | é.entidade.ifc | É.Temporal | é.domínio | É.Adefinir
369 | Prop_0368 | Ifc.Propriedade | é.explicado.em | Explica.Pro | propriedade.ifc | "NominalHeatTransferCoefficient" | tradução.ifc | "Coeficiente Nominal de Transferência de Calor" | null | null | usada.por | "Condensadora" | pset.ifc | "Pset_CondenserTypeCommon" | link.ifc | "/ifchvacdomain/pset/pset_condensertypecommon.htm" | classe.ifc.relativa | "IfcThermalTransmittanceMeasure" | descrição | "Medida de Transmissância Térmica em IFC" | dado.ifc | "P_SINGLEVALUE" | é.explicado.em | Explica.DadoSgl | é.entidade.ifc | É.Propriedade | é.entidade.ifc | É.Física | é.domínio | É.Adefinir
370 | Prop_0369 | Ifc.Propriedade | é.explicado.em | Explica.Pro | propriedade.ifc | "NominalHeatTransferCoefficient" | tradução.ifc | "Coeficiente Nominal de Transferência de Calor" | null | null | usada.por | "Evaporadores" | pset.ifc | "Pset_EvaporatorTypeCommon" | link.ifc | "/ifchvacdomain/pset/pset_evaporatortypecommon.htm" | classe.ifc.relativa | "IfcThermalTransmittanceMeasure" | descrição | "Medida de Transmissância Térmica em IFC" | dado.ifc | "P_SINGLEVALUE" | é.explicado.em | Explica.DadoSgl | é.entidade.ifc | É.Propriedade | é.entidade.ifc | É.Física | é.domínio | É.Adefinir
371 | Prop_0370 | Ifc.Propriedade | é.explicado.em | Explica.Pro | propriedade.ifc | "WithLock" | tradução.ifc | "Com Cadeado ou Tranca" | null | null | usada.por | "Mobiliários de Arquivamento" | pset.ifc | "Pset_FurnitureTypeFileCabinet" | link.ifc | "/ifcsharedfacilitieselements/pset/pset_furnituretypefilecabinet.htm" | classe.ifc.relativa | "IfcBoolean" | descrição | "Valor Binário 0 ou 1 em IFC" | dado.ifc | "P_SINGLEVALUE" | é.explicado.em | Explica.DadoSgl | é.entidade.ifc | É.Propriedade | é.entidade.ifc | É.Virtual | é.domínio | É.Adefinir
372 | Prop_0371 | Ifc.Propriedade | é.explicado.em | Explica.Pro | propriedade.ifc | "WithBackdrop" | tradução.ifc | "Com Pano de Fundo" | null | null | usada.por | "Elementos de Câmaras de Inspeção" | pset.ifc | "Pset_DistributionChamberElementTypeInspectionChamber" | link.ifc | "/ifcsharedbldgserviceelements/pset/pset_distributionchamberelementtypeinspectionchamber.htm" | classe.ifc.relativa | "IfcBoolean" | descrição | "Valor Binário 0 ou 1 em IFC" | dado.ifc | "P_SINGLEVALUE" | é.explicado.em | Explica.DadoSgl | é.entidade.ifc | É.Propriedade | é.entidade.ifc | É.Virtual | é.domínio | É.Adefinir
373 | Prop_0372 | Ifc.Propriedade | é.explicado.em | Explica.Pro | propriedade.ifc | "Fuel" | tradução.ifc | "Combustível" | null | null | usada.por | "Histórico de Consumo" | pset.ifc | "Pset_UtilityConsumptionPHistory" | link.ifc | "/ifcsharedbldgserviceelements/pset/pset_utilityconsumptionphistory.htm" | classe.ifc.relativa | "IfcTimeSeries" | descrição | "Série Temporal em IFC" | dado.ifc | "P_REFERENCEVALUE" | é.explicado.em | Explica.DadoRef | é.entidade.ifc | É.Propriedade | é.entidade.ifc | É.Temporal | é.domínio | É.Adefinir
374 | Prop_0373 | Ifc.Propriedade | é.explicado.em | Explica.Pro | propriedade.ifc | "IfNotAccomplished" | tradução.ifc | "Comentário de Tarefa Não Realizada" | null | null | usada.por | "Ordem de Manutenção de Projeto" | pset.ifc | "Pset_ProjectOrderMaintenanceWorkOrder" | link.ifc | "/ifcsharedmgmtelements/pset/pset_projectordermaintenanceworkorder.htm" | classe.ifc.relativa | "IfcText" | descrição | "Valor Textual em IFC" | dado.ifc | "P_SINGLEVALUE" | é.explicado.em | Explica.DadoSgl | é.entidade.ifc | É.Propriedade | é.entidade.ifc | É.Virtual | é.domínio | É.Adefinir
375 | Prop_0374 | Ifc.Propriedade | é.explicado.em | Explica.Pro | propriedade.ifc | "IfNotAccomplished" | tradução.ifc | "Comentário de Tarefa Não Realizada" | null | null | usada.por | "Ordem de Trabalho" | pset.ifc | "Pset_ProjectOrderWorkOrder" | link.ifc | "/ifcsharedmgmtelements/pset/pset_projectorderworkorder.htm" | classe.ifc.relativa | "IfcText" | descrição | "Valor Textual em IFC" | dado.ifc | "P_SINGLEVALUE" | é.explicado.em | Explica.DadoSgl | é.entidade.ifc | É.Propriedade | é.entidade.ifc | É.Virtual | é.domínio | É.Adefinir
376 | Prop_0375 | Ifc.Propriedade | é.explicado.em | Explica.Pro | propriedade.ifc | "Compartmentation" | tradução.ifc | "Compartimentação" | null | null | usada.por | "Parede" | pset.ifc | "Pset_WallCommon" | link.ifc | "/ifcsharedbldgelements/pset/pset_wallcommon.htm" | classe.ifc.relativa | "IfcBoolean" | descrição | "Valor Binário 0 ou 1 em IFC" | dado.ifc | "P_SINGLEVALUE" | é.explicado.em | Explica.DadoSgl | é.entidade.ifc | É.Propriedade | é.entidade.ifc | É.Virtual | é.domínio | É.Adefinir
377 | Prop_0376 | Ifc.Propriedade | é.explicado.em | Explica.Pro | propriedade.ifc | "Compartmentation" | tradução.ifc | "Compartimentação" | null | null | usada.por | "Slab Common" | pset.ifc | "Pset_SlabCommon" | link.ifc | "/ifcsharedbldgelements/pset/pset_slabcommon.htm" | classe.ifc.relativa | "IfcBoolean" | descrição | "Valor Binário 0 ou 1 em IFC" | dado.ifc | "P_SINGLEVALUE" | é.explicado.em | Explica.DadoSgl | é.entidade.ifc | É.Propriedade | é.entidade.ifc | É.Virtual | é.domínio | É.Adefinir
378 | Prop_0377 | Ifc.Propriedade | é.explicado.em | Explica.Pro | propriedade.ifc | "TankComposition" | tradução.ifc | "Composição de Tanque" | null | null | usada.por | "Ocorrência de Tanques" | pset.ifc | "Pset_TankOccurrence" | link.ifc | "/ifchvacdomain/pset/pset_tankoccurrence.htm" | classe.ifc.relativa | "IfcLabel" | descrição | "Etiqueta Identificadora em IFC" | dado.ifc | "P_ENUMERATEDVALUE" | é.explicado.em | Explica.DadoEnu | é.entidade.ifc | É.Propriedade | é.entidade.ifc | É.Virtual | é.domínio | É.Adefinir
379 | Prop_0378 | Ifc.Propriedade | é.explicado.em | Explica.Pro | propriedade.ifc | "IsolatorCompressibility" | tradução.ifc | "Compressibilidade de Isolador" | null | null | usada.por | "Isolador de Vibração" | pset.ifc | "Pset_VibrationIsolatorTypeCommon" | link.ifc | "/ifchvacdomain/pset/pset_vibrationisolatortypecommon.htm" | classe.ifc.relativa | "IfcRatioMeasure" | descrição | "Medida de Razão em IFC" | dado.ifc | "P_SINGLEVALUE" | é.explicado.em | Explica.DadoSgl | é.entidade.ifc | É.Propriedade | é.entidade.ifc | É.Física | é.domínio | É.Adefinir
380 | Prop_0379 | Ifc.Propriedade | é.explicado.em | Explica.Pro | propriedade.ifc | "TileLength" | tradução.ifc | "Comprimento de Azulejo" | null | null | usada.por | "Forro de Teto" | pset.ifc | "Pset_CoveringCeiling" | link.ifc | "/ifcsharedbldgelements/pset/pset_coveringceiling.htm" | classe.ifc.relativa | "IfcPositiveLengthMeasure" | descrição | "Medida de Comprimento Positivo em IFC" | dado.ifc | "P_SINGLEVALUE" | é.explicado.em | Explica.DadoSgl | é.entidade.ifc | É.Propriedade | é.entidade.ifc | É.Física | é.domínio | É.Adefinir
381 | Prop_0380 | Ifc.Propriedade | é.explicado.em | Explica.Pro | propriedade.ifc | "BarLength" | tradução.ifc | "Comprimento de Barra" | null | null | usada.por | "Barra de Reforço Estrutural" | pset.ifc | "Pset_ReinforcingBarCommon" | link.ifc | "/ifcstructuralelementsdomain/pset/pset_reinforcingbarcommon.htm" | classe.ifc.relativa | "IfcPositiveLengthMeasure" | descrição | "Medida de Comprimento Positivo em IFC" | dado.ifc | "P_SINGLEVALUE" | é.explicado.em | Explica.DadoSgl | é.entidade.ifc | É.Propriedade | é.entidade.ifc | É.Física | é.domínio | É.Armadura
382 | Prop_0381 | Ifc.Propriedade | é.explicado.em | Explica.Pro | propriedade.ifc | "WireLoopBasePlateLength" | tradução.ifc | "Comprimento de Base de Loop de Arame" | null | null | usada.por | "Reforço de Fio Dobrado" | pset.ifc | "Pset_DiscreteAccessoryWireLoop" | link.ifc | "/ifcsharedcomponentelements/pset/pset_discreteaccessorywireloop.htm" | classe.ifc.relativa | "IfcPositiveLengthMeasure" | descrição | "Medida de Comprimento Positivo em IFC" | dado.ifc | "P_SINGLEVALUE" | é.explicado.em | Explica.DadoSgl | é.entidade.ifc | É.Propriedade | é.entidade.ifc | É.Física | é.domínio | É.Adefinir
383 | Prop_0382 | Ifc.Propriedade | é.explicado.em | Explica.Pro | propriedade.ifc | "CoilLength" | tradução.ifc | "Comprimento de Bobina" | null | null | usada.por | "Vigas de Refrigeração" | pset.ifc | "Pset_CooledBeamTypeCommon" | link.ifc | "/ifchvacdomain/pset/pset_cooledbeamtypecommon.htm" | classe.ifc.relativa | "IfcPositiveLengthMeasure" | descrição | "Medida de Comprimento Positivo em IFC" | dado.ifc | "P_SINGLEVALUE" | é.explicado.em | Explica.DadoSgl | é.entidade.ifc | É.Propriedade | é.entidade.ifc | É.Física | é.domínio | É.Adefinir
384 | Prop_0383 | Ifc.Propriedade | é.explicado.em | Explica.Pro | propriedade.ifc | "WireEmbeddingLength" | tradução.ifc | "Comprimento de Embedding de Fio" | null | null | usada.por | "Reforço de Fio Dobrado" | pset.ifc | "Pset_DiscreteAccessoryWireLoop" | link.ifc | "/ifcsharedcomponentelements/pset/pset_discreteaccessorywireloop.htm" | classe.ifc.relativa | "IfcPositiveLengthMeasure" | descrição | "Medida de Comprimento Positivo em IFC" | dado.ifc | "P_SINGLEVALUE" | é.explicado.em | Explica.DadoSgl | é.entidade.ifc | É.Propriedade | é.entidade.ifc | É.Física | é.domínio | É.Adefinir
385 | Prop_0384 | Ifc.Propriedade | é.explicado.em | Explica.Pro | propriedade.ifc | "ThreadLength" | tradução.ifc | "Comprimento de Fiação" | null | null | usada.por | "Parafuso de Fixação" | pset.ifc | "Pset_MechanicalFastenerBolt" | link.ifc | "/ifcsharedcomponentelements/pset/pset_mechanicalfastenerbolt.htm" | classe.ifc.relativa | "IfcPositiveLengthMeasure" | descrição | "Medida de Comprimento Positivo em IFC" | dado.ifc | "P_SINGLEVALUE" | é.explicado.em | Explica.DadoSgl | é.entidade.ifc | É.Propriedade | é.entidade.ifc | É.Física | é.domínio | É.Adefinir
386 | Prop_0385 | Ifc.Propriedade | é.explicado.em | Explica.Pro | propriedade.ifc | "WireLoopLength" | tradução.ifc | "Comprimento de Loop de Fio" | null | null | usada.por | "Reforço de Fio Dobrado" | pset.ifc | "Pset_DiscreteAccessoryWireLoop" | link.ifc | "/ifcsharedcomponentelements/pset/pset_discreteaccessorywireloop.htm" | classe.ifc.relativa | "IfcPositiveLengthMeasure" | descrição | "Medida de Comprimento Positivo em IFC" | dado.ifc | "P_SINGLEVALUE" | é.explicado.em | Explica.DadoSgl | é.entidade.ifc | É.Propriedade | é.entidade.ifc | É.Física | é.domínio | É.Adefinir
387 | Prop_0386 | Ifc.Propriedade | é.explicado.em | Explica.Pro | propriedade.ifc | "MeshLength" | tradução.ifc | "Comprimento de Malha" | null | null | usada.por | "Reforço de Malha" | pset.ifc | "Pset_ReinforcingMeshCommon" | link.ifc | "/ifcstructuralelementsdomain/pset/pset_reinforcingmeshcommon.htm" | classe.ifc.relativa | "IfcLabel" | descrição | "Etiqueta Identificadora em IFC" | dado.ifc | "P_SINGLEVALUE" | é.explicado.em | Explica.DadoSgl | é.entidade.ifc | É.Propriedade | é.entidade.ifc | É.Virtual | é.domínio | É.Adefinir
388 | Prop_0387 | Ifc.Propriedade | é.explicado.em | Explica.Pro | propriedade.ifc | "HoseLength" | tradução.ifc | "Comprimento de Mangueira" | null | null | usada.por | "Terminal de Combate de Incêndios Tipo Carretel de Mangueira" | pset.ifc | "Pset_FireSuppressionTerminalTypeHoseReel" | link.ifc | "/ifcplumbingfireprotectiondomain/pset/pset_firesuppressionterminaltypehosereel.htm" | classe.ifc.relativa | "IfcPositiveLengthMeasure" | descrição | "Medida de Comprimento Positivo em IFC" | dado.ifc | "P_SINGLEVALUE" | é.explicado.em | Explica.DadoSgl | é.entidade.ifc | É.Propriedade | é.entidade.ifc | É.Física | é.domínio | É.Adefinir
389 | Prop_0388 | Ifc.Propriedade | é.explicado.em | Explica.Pro | propriedade.ifc | "NosingLength" | tradução.ifc | "Comprimento de Borda do Degrau" | null | null | usada.por | "Circulação - Escada" | pset.ifc | "Pset_StairCommon" | link.ifc | "/ifcsharedbldgelements/pset/pset_staircommon.htm" | classe.ifc.relativa | "IfcLengthMeasure" | descrição | "Medida de Comprimento em IFC" | dado.ifc | "P_SINGLEVALUE" | é.explicado.em | Explica.DadoSgl | é.entidade.ifc | É.Propriedade | é.entidade.ifc | É.Física | é.domínio | É.Adefinir
390 | Prop_0389 | Ifc.Propriedade | é.explicado.em | Explica.Pro | propriedade.ifc | "NosingLength" | tradução.ifc | "Comprimento de Borda do Degrau" | null | null | usada.por | "Circulação - Escada com Patamar" | pset.ifc | "Pset_StairFlightCommon" | link.ifc | "/ifcsharedbldgelements/pset/pset_stairflightcommon.htm" | classe.ifc.relativa | "IfcLengthMeasure" | descrição | "Medida de Comprimento em IFC" | dado.ifc | "P_SINGLEVALUE" | é.explicado.em | Explica.DadoSgl | é.entidade.ifc | É.Propriedade | é.entidade.ifc | É.Física | é.domínio | É.Adefinir
391 | Prop_0390 | Ifc.Propriedade | é.explicado.em | Explica.Pro | propriedade.ifc | "AnchorBoltLength" | tradução.ifc | "Comprimento de Parafuso de Âncora" | null | null | usada.por | "Parafuso de Ancoragem" | pset.ifc | "Pset_MechanicalFastenerAnchorBolt" | link.ifc | "/ifcsharedcomponentelements/pset/pset_mechanicalfasteneranchorbolt.htm" | classe.ifc.relativa | "IfcPositiveLengthMeasure" | descrição | "Medida de Comprimento Positivo em IFC" | dado.ifc | "P_SINGLEVALUE" | é.explicado.em | Explica.DadoSgl | é.entidade.ifc | É.Propriedade | é.entidade.ifc | É.Física | é.domínio | É.Adefinir
392 | Prop_0391 | Ifc.Propriedade | é.explicado.em | Explica.Pro | propriedade.ifc | "EdgeFixingPlateLength" | tradução.ifc | "Comprimento de Placa de Fixação de Borda" | null | null | usada.por | "Placa de Fixação de Acessórios na Borda" | pset.ifc | "Pset_DiscreteAccessoryEdgeFixingPlate" | link.ifc | "/ifcsharedcomponentelements/pset/pset_discreteaccessoryedgefixingplate.htm" | classe.ifc.relativa | "IfcPositiveLengthMeasure" | descrição | "Medida de Comprimento Positivo em IFC" | dado.ifc | "P_SINGLEVALUE" | é.explicado.em | Explica.DadoSgl | é.entidade.ifc | É.Propriedade | é.entidade.ifc | É.Física | é.domínio | É.Adefinir
393 | Prop_0392 | Ifc.Propriedade | é.explicado.em | Explica.Pro | propriedade.ifc | "CornerFixingPlateLength" | tradução.ifc | "Comprimento de Placa de Fixação de Canto" | null | null | usada.por | "Placa de Fixação de Acessórios no Canto" | pset.ifc | "Pset_DiscreteAccessoryCornerFixingPlate" | link.ifc | "/ifcsharedcomponentelements/pset/pset_discreteaccessorycornerfixingplate.htm" | classe.ifc.relativa | "IfcPositiveLengthMeasure" | descrição | "Medida de Comprimento Positivo em IFC" | dado.ifc | "P_SINGLEVALUE" | é.explicado.em | Explica.DadoSgl | é.entidade.ifc | É.Propriedade | é.entidade.ifc | É.Física | é.domínio | É.Adefinir
394 | Prop_0393 | Ifc.Propriedade | é.explicado.em | Explica.Pro | propriedade.ifc | "AnchorBoltProtrusionLength" | tradução.ifc | "Comprimento de Protrusão de Parafuso de Âncora" | null | null | usada.por | "Parafuso de Ancoragem" | pset.ifc | "Pset_MechanicalFastenerAnchorBolt" | link.ifc | "/ifcsharedcomponentelements/pset/pset_mechanicalfasteneranchorbolt.htm" | classe.ifc.relativa | "IfcPositiveLengthMeasure" | descrição | "Medida de Comprimento Positivo em IFC" | dado.ifc | "P_SINGLEVALUE" | é.explicado.em | Explica.DadoSgl | é.entidade.ifc | É.Propriedade | é.entidade.ifc | É.Física | é.domínio | É.Adefinir
395 | Prop_0394 | Ifc.Propriedade | é.explicado.em | Explica.Pro | propriedade.ifc | "AnchorBoltThreadLength" | tradução.ifc | "Comprimento de rosca de parafuso de âncora" | null | null | usada.por | "Parafuso de Ancoragem" | pset.ifc | "Pset_MechanicalFastenerAnchorBolt" | link.ifc | "/ifcsharedcomponentelements/pset/pset_mechanicalfasteneranchorbolt.htm" | classe.ifc.relativa | "IfcPositiveLengthMeasure" | descrição | "Medida de Comprimento Positivo em IFC" | dado.ifc | "P_SINGLEVALUE" | é.explicado.em | Explica.DadoSgl | é.entidade.ifc | É.Propriedade | é.entidade.ifc | É.Física | é.domínio | É.Adefinir
396 | Prop_0395 | Ifc.Propriedade | é.explicado.em | Explica.Pro | propriedade.ifc | "SectionLength" | tradução.ifc | "Comprimento de Seção" | null | null | usada.por | "Tanque Seccional" | pset.ifc | "Pset_TankTypeSectional" | link.ifc | "/ifchvacdomain/pset/pset_tanktypesectional.htm" | classe.ifc.relativa | "IfcPositiveLengthMeasure" | descrição | "Medida de Comprimento Positivo em IFC" | dado.ifc | "P_SINGLEVALUE" | é.explicado.em | Explica.DadoSgl | é.entidade.ifc | É.Propriedade | é.entidade.ifc | É.Física | é.domínio | É.Adefinir
397 | Prop_0396 | Ifc.Propriedade | é.explicado.em | Explica.Pro | propriedade.ifc | "SlotLength" | tradução.ifc | "Comprimento de Slot" | null | null | usada.por | "Terminal AVAC" | pset.ifc | "Pset_AirTerminalTypeCommon" | link.ifc | "/ifchvacdomain/pset/pset_airterminaltypecommon.htm" | classe.ifc.relativa | "IfcPositiveLengthMeasure" | descrição | "Medida de Comprimento Positivo em IFC" | dado.ifc | "P_SINGLEVALUE" | é.explicado.em | Explica.DadoSgl | é.entidade.ifc | É.Propriedade | é.entidade.ifc | É.Física | é.domínio | É.Adefinir
398 | Prop_0397 | Ifc.Propriedade | é.explicado.em | Explica.Pro | propriedade.ifc | "CoverLength" | tradução.ifc | "Comprimento de Tampa" | null | null | usada.por | "Interceptor" | pset.ifc | "Pset_InterceptorTypeCommon" | link.ifc | "/ifcplumbingfireprotectiondomain/pset/pset_interceptortypecommon.htm" | classe.ifc.relativa | "IfcPositiveLengthMeasure" | descrição | "Medida de Comprimento Positivo em IFC" | dado.ifc | "P_SINGLEVALUE" | é.explicado.em | Explica.DadoSgl | é.entidade.ifc | É.Propriedade | é.entidade.ifc | É.Física | é.domínio | É.Adefinir
399 | Prop_0398 | Ifc.Propriedade | é.explicado.em | Explica.Pro | propriedade.ifc | "CoverLength" | tradução.ifc | "Comprimento de Tampa" | null | null | usada.por | "Sifão de piso de tipo Terminal de resíduos" | pset.ifc | "Pset_WasteTerminalTypeFloorTrap" | link.ifc | "/ifcplumbingfireprotectiondomain/pset/pset_wasteterminaltypefloortrap.htm" | classe.ifc.relativa | "IfcPositiveLengthMeasure" | descrição | "Medida de Comprimento Positivo em IFC" | dado.ifc | "P_SINGLEVALUE" | é.explicado.em | Explica.DadoSgl | é.entidade.ifc | É.Propriedade | é.entidade.ifc | É.Física | é.domínio | É.Adefinir
400 | Prop_0399 | Ifc.Propriedade | é.explicado.em | Explica.Pro | propriedade.ifc | "CoverLength" | tradução.ifc | "Comprimento de Tampa" | null | null | usada.por | "Terminal de Contenção de Sedimentos Tipo Armadilha com Ravina" | pset.ifc | "Pset_WasteTerminalTypeGullyTrap" | link.ifc | "/ifcplumbingfireprotectiondomain/pset/pset_wasteterminaltypegullytrap.htm" | classe.ifc.relativa | "IfcPositiveLengthMeasure" | descrição | "Medida de Comprimento Positivo em IFC" | dado.ifc | "P_SINGLEVALUE" | é.explicado.em | Explica.DadoSgl | é.entidade.ifc | É.Propriedade | é.entidade.ifc | É.Física | é.domínio | É.Adefinir
401 | Prop_0400 | Ifc.Propriedade | é.explicado.em | Explica.Pro | propriedade.ifc | "CoverLength" | tradução.ifc | "Comprimento de Tampa" | null | null | usada.por | "Terminal de Resíduos no Piso" | pset.ifc | "Pset_WasteTerminalTypeFloorWaste" | link.ifc | "/ifcplumbingfireprotectiondomain/pset/pset_wasteterminaltypefloorwaste.htm" | classe.ifc.relativa | "IfcPositiveLengthMeasure" | descrição | "Medida de Comprimento Positivo em IFC" | dado.ifc | "P_SINGLEVALUE" | é.explicado.em | Explica.DadoSgl | é.entidade.ifc | É.Propriedade | é.entidade.ifc | É.Física | é.domínio | É.Adefinir
402 | Prop_0401 | Ifc.Propriedade | é.explicado.em | Explica.Pro | propriedade.ifc | "CoverLength" | tradução.ifc | "Comprimento de Tampa" | null | null | usada.por | "Terminal de Resíduos tipo Drenagem" | pset.ifc | "Pset_WasteTerminalTypeGullySump" | link.ifc | "/ifcplumbingfireprotectiondomain/pset/pset_wasteterminaltypegullysump.htm" | classe.ifc.relativa | "IfcPositiveLengthMeasure" | descrição | "Medida de Comprimento Positivo em IFC" | dado.ifc | "P_SINGLEVALUE" | é.explicado.em | Explica.DadoSgl | é.entidade.ifc | É.Propriedade | é.entidade.ifc | É.Física | é.domínio | É.Adefinir
403 | Prop_0402 | Ifc.Propriedade | é.explicado.em | Explica.Pro | propriedade.ifc | "CoverLength" | tradução.ifc | "Comprimento de Tampa" | null | null | usada.por | "Terminal de Resíduos tipo Dreno de Telhado" | pset.ifc | "Pset_WasteTerminalTypeRoofDrain" | link.ifc | "/ifcplumbingfireprotectiondomain/pset/pset_wasteterminaltyperoofdrain.htm" | classe.ifc.relativa | "IfcPositiveLengthMeasure" | descrição | "Medida de Comprimento Positivo em IFC" | dado.ifc | "P_SINGLEVALUE" | é.explicado.em | Explica.DadoSgl | é.entidade.ifc | É.Propriedade | é.entidade.ifc | É.Física | é.domínio | É.Adefinir
404 | Prop_0403 | Ifc.Propriedade | é.explicado.em | Explica.Pro | propriedade.ifc | "TubingLength" | tradução.ifc | "Comprimento de Tubo" | null | null | usada.por | "Radiador Aquecedor Portátil" | pset.ifc | "Pset_SpaceHeaterTypeRadiator" | link.ifc | "/ifchvacdomain/pset/pset_spaceheatertyperadiator.htm" | classe.ifc.relativa | "IfcPositiveLengthMeasure" | descrição | "Medida de Comprimento Positivo em IFC" | dado.ifc | "P_SINGLEVALUE" | é.explicado.em | Explica.DadoSgl | é.entidade.ifc | É.Propriedade | é.entidade.ifc | É.Física | é.domínio | É.Adefinir
405 | Prop_0404 | Ifc.Propriedade | é.explicado.em | Explica.Pro | propriedade.ifc | "MaximumCableLength" | tradução.ifc | "Comprimento Máximo de Cabo" | null | null | usada.por | "Ocorrência em Segmentos de Cabeamento" | pset.ifc | "Pset_CableSegmentOccurrence" | link.ifc | "/ifcelectricaldomain/pset/pset_cablesegmentoccurrence.htm" | classe.ifc.relativa | "IfcLengthMeasure" | descrição | "Medida de Comprimento em IFC" | dado.ifc | "P_SINGLEVALUE" | é.explicado.em | Explica.DadoSgl | é.entidade.ifc | É.Propriedade | é.entidade.ifc | É.Física | é.domínio | É.Adefinir
406 | Prop_0405 | Ifc.Propriedade | é.explicado.em | Explica.Pro | propriedade.ifc | "MinimumAllowableSupportLength" | tradução.ifc | "Comprimento Mínimo Permitido de Suporte" | null | null | usada.por | "Elementos de Concreto Pré-Moldado Geral" | pset.ifc | "Pset_PrecastConcreteElementGeneral" | link.ifc | "/ifcstructuralelementsdomain/pset/pset_precastconcreteelementgeneral.htm" | classe.ifc.relativa | "IfcPositiveLengthMeasure" | descrição | "Medida de Comprimento Positivo em IFC" | dado.ifc | "P_SINGLEVALUE" | é.explicado.em | Explica.DadoSgl | é.entidade.ifc | É.Propriedade | é.entidade.ifc | É.Física | é.domínio | É.Adefinir
407 | Prop_0406 | Ifc.Propriedade | é.explicado.em | Explica.Pro | propriedade.ifc | "NominalBodyLength" | tradução.ifc | "Comprimento Nominal do Corpo" | null | null | usada.por | "Interceptor" | pset.ifc | "Pset_InterceptorTypeCommon" | link.ifc | "/ifcplumbingfireprotectiondomain/pset/pset_interceptortypecommon.htm" | classe.ifc.relativa | "IfcPositiveLengthMeasure" | descrição | "Medida de Comprimento Positivo em IFC" | dado.ifc | "P_SINGLEVALUE" | é.explicado.em | Explica.DadoSgl | é.entidade.ifc | É.Propriedade | é.entidade.ifc | É.Física | é.domínio | É.Adefinir
408 | Prop_0407 | Ifc.Propriedade | é.explicado.em | Explica.Pro | propriedade.ifc | "NominalBodyLength" | tradução.ifc | "Comprimento Nominal do Corpo" | null | null | usada.por | "Sifão de piso de tipo Terminal de resíduos" | pset.ifc | "Pset_WasteTerminalTypeFloorTrap" | link.ifc | "/ifcplumbingfireprotectiondomain/pset/pset_wasteterminaltypefloortrap.htm" | classe.ifc.relativa | "IfcPositiveLengthMeasure" | descrição | "Medida de Comprimento Positivo em IFC" | dado.ifc | "P_SINGLEVALUE" | é.explicado.em | Explica.DadoSgl | é.entidade.ifc | É.Propriedade | é.entidade.ifc | É.Física | é.domínio | É.Adefinir
409 | Prop_0408 | Ifc.Propriedade | é.explicado.em | Explica.Pro | propriedade.ifc | "NominalBodyLength" | tradução.ifc | "Comprimento Nominal do Corpo" | null | null | usada.por | "Terminal de Contenção de Sedimentos Tipo Armadilha com Ravina" | pset.ifc | "Pset_WasteTerminalTypeGullyTrap" | link.ifc | "/ifcplumbingfireprotectiondomain/pset/pset_wasteterminaltypegullytrap.htm" | classe.ifc.relativa | "IfcPositiveLengthMeasure" | descrição | "Medida de Comprimento Positivo em IFC" | dado.ifc | "P_SINGLEVALUE" | é.explicado.em | Explica.DadoSgl | é.entidade.ifc | É.Propriedade | é.entidade.ifc | É.Física | é.domínio | É.Adefinir
410 | Prop_0409 | Ifc.Propriedade | é.explicado.em | Explica.Pro | propriedade.ifc | "NominalBodyLength" | tradução.ifc | "Comprimento Nominal do Corpo" | null | null | usada.por | "Terminal de Resíduos no Piso" | pset.ifc | "Pset_WasteTerminalTypeFloorWaste" | link.ifc | "/ifcplumbingfireprotectiondomain/pset/pset_wasteterminaltypefloorwaste.htm" | classe.ifc.relativa | "IfcPositiveLengthMeasure" | descrição | "Medida de Comprimento Positivo em IFC" | dado.ifc | "P_SINGLEVALUE" | é.explicado.em | Explica.DadoSgl | é.entidade.ifc | É.Propriedade | é.entidade.ifc | É.Física | é.domínio | É.Adefinir
411 | Prop_0410 | Ifc.Propriedade | é.explicado.em | Explica.Pro | propriedade.ifc | "NominalBodyLength" | tradução.ifc | "Comprimento Nominal do Corpo" | null | null | usada.por | "Terminal de Resíduos tipo Dreno de Telhado" | pset.ifc | "Pset_WasteTerminalTypeRoofDrain" | link.ifc | "/ifcplumbingfireprotectiondomain/pset/pset_wasteterminaltyperoofdrain.htm" | classe.ifc.relativa | "IfcPositiveLengthMeasure" | descrição | "Medida de Comprimento Positivo em IFC" | dado.ifc | "P_SINGLEVALUE" | é.explicado.em | Explica.DadoSgl | é.entidade.ifc | É.Propriedade | é.entidade.ifc | É.Física | é.domínio | É.Adefinir
412 | Prop_0411 | Ifc.Propriedade | é.explicado.em | Explica.Pro | propriedade.ifc | "NominalSumpLength" | tradução.ifc | "Comprimento Nominal do Poço" | null | null | usada.por | "Terminal de Resíduos tipo Drenagem" | pset.ifc | "Pset_WasteTerminalTypeGullySump" | link.ifc | "/ifcplumbingfireprotectiondomain/pset/pset_wasteterminaltypegullysump.htm" | classe.ifc.relativa | "IfcPositiveLengthMeasure" | descrição | "Medida de Comprimento Positivo em IFC" | dado.ifc | "P_SINGLEVALUE" | é.explicado.em | Explica.DadoSgl | é.entidade.ifc | É.Propriedade | é.entidade.ifc | É.Física | é.domínio | É.Adefinir
413 | Prop_0412 | Ifc.Propriedade | é.explicado.em | Explica.Pro | propriedade.ifc | "NominalLength" | tradução.ifc | "Comprimento Nominal" | null | null | usada.por | "Fixadores Mecânicos Comuns" | pset.ifc | "Pset_MechanicalFastenerCommon" | link.ifc | "/ifcsharedcomponentelements/pset/pset_mechanicalfastenercommon.htm" | classe.ifc.relativa | "IfcPositiveLengthMeasure" | descrição | "Medida de Comprimento Positivo em IFC" | dado.ifc | "P_SINGLEVALUE" | é.explicado.em | Explica.DadoSgl | é.entidade.ifc | É.Propriedade | é.entidade.ifc | É.Física | é.domínio | É.Adefinir
414 | Prop_0413 | Ifc.Propriedade | é.explicado.em | Explica.Pro | propriedade.ifc | "NominalLength" | tradução.ifc | "Comprimento Nominal" | null | null | usada.por | "Mobiliário" | pset.ifc | "Pset_FurnitureTypeCommon" | link.ifc | "/ifcsharedfacilitieselements/pset/pset_furnituretypecommon.htm" | classe.ifc.relativa | "IfcPositiveLengthMeasure" | descrição | "Medida de Comprimento Positivo em IFC" | dado.ifc | "P_SINGLEVALUE" | é.explicado.em | Explica.DadoSgl | é.entidade.ifc | É.Propriedade | é.entidade.ifc | É.Física | é.domínio | É.Adefinir
415 | Prop_0414 | Ifc.Propriedade | é.explicado.em | Explica.Pro | propriedade.ifc | "NominalLength" | tradução.ifc | "Comprimento Nominal" | null | null | usada.por | "Terminal Sanitário" | pset.ifc | "Pset_SanitaryTerminalTypeCommon" | link.ifc | "/ifcplumbingfireprotectiondomain/pset/pset_sanitaryterminaltypecommon.htm" | classe.ifc.relativa | "IfcPositiveLengthMeasure" | descrição | "Medida de Comprimento Positivo em IFC" | dado.ifc | "P_SINGLEVALUE" | é.explicado.em | Explica.DadoSgl | é.entidade.ifc | É.Propriedade | é.entidade.ifc | É.Física | é.domínio | É.Adefinir
416 | Prop_0415 | Ifc.Propriedade | é.explicado.em | Explica.Pro | propriedade.ifc | "NominalLengthOrDiameter" | tradução.ifc | "Comprimento ou Diâmetro Nominal" | null | null | usada.por | "Tanque" | pset.ifc | "Pset_TankTypeCommon" | link.ifc | "/ifchvacdomain/pset/pset_tanktypecommon.htm" | classe.ifc.relativa | "IfcPositiveLengthMeasure" | descrição | "Medida de Comprimento Positivo em IFC" | dado.ifc | "P_SINGLEVALUE" | é.explicado.em | Explica.DadoSgl | é.entidade.ifc | É.Propriedade | é.entidade.ifc | É.Física | é.domínio | É.Adefinir
417 | Prop_0416 | Ifc.Propriedade | é.explicado.em | Explica.Pro | propriedade.ifc | "AccessLengthOrRadius" | tradução.ifc | "Comprimento ou Raio de Acesso" | null | null | usada.por | "Câmara de Distribuição - Câmara de Inspeção" | pset.ifc | "Pset_DistributionChamberElementTypeInspectionChamber" | link.ifc | "/ifcsharedbldgserviceelements/pset/pset_distributionchamberelementtypeinspectionchamber.htm" | classe.ifc.relativa | "IfcPositiveLengthMeasure" | descrição | "Medida de Comprimento Positivo em IFC" | dado.ifc | "P_SINGLEVALUE" | é.explicado.em | Explica.DadoSgl | é.entidade.ifc | É.Propriedade | é.entidade.ifc | É.Física | é.domínio | É.Adefinir
418 | Prop_0417 | Ifc.Propriedade | é.explicado.em | Explica.Pro | propriedade.ifc | "AccessLengthOrRadius" | tradução.ifc | "Comprimento ou Raio de Acesso" | null | null | usada.por | "Câmara de Distribuição tipo Bueiro" | pset.ifc | "Pset_DistributionChamberElementTypeManhole" | link.ifc | "/ifcsharedbldgserviceelements/pset/pset_distributionchamberelementtypemanhole.htm" | classe.ifc.relativa | "IfcPositiveLengthMeasure" | descrição | "Medida de Comprimento Positivo em IFC" | dado.ifc | "P_SINGLEVALUE" | é.explicado.em | Explica.DadoSgl | é.entidade.ifc | É.Propriedade | é.entidade.ifc | É.Física | é.domínio | É.Adefinir
419 | Prop_0418 | Ifc.Propriedade | é.explicado.em | Explica.Pro | propriedade.ifc | "ChamberLengthOrRadius" | tradução.ifc | "Comprimento ou Raio de Câmara" | null | null | usada.por | "Câmara de Distribuição - Câmara de Inspeção" | pset.ifc | "Pset_DistributionChamberElementTypeInspectionChamber" | link.ifc | "/ifcsharedbldgserviceelements/pset/pset_distributionchamberelementtypeinspectionchamber.htm" | classe.ifc.relativa | "IfcPositiveLengthMeasure" | descrição | "Medida de Comprimento Positivo em IFC" | dado.ifc | "P_SINGLEVALUE" | é.explicado.em | Explica.DadoSgl | é.entidade.ifc | É.Propriedade | é.entidade.ifc | É.Física | é.domínio | É.Adefinir
420 | Prop_0419 | Ifc.Propriedade | é.explicado.em | Explica.Pro | propriedade.ifc | "ChamberLengthOrRadius" | tradução.ifc | "Comprimento ou Raio de Câmara" | null | null | usada.por | "Câmara de Distribuição Tipo Elemento de Câmara de Distribuição" | pset.ifc | "Pset_DistributionChamberElementTypeMeterChamber" | link.ifc | "/ifcsharedbldgserviceelements/pset/pset_distributionchamberelementtypemeterchamber.htm" | classe.ifc.relativa | "IfcPositiveLengthMeasure" | descrição | "Medida de Comprimento Positivo em IFC" | dado.ifc | "P_SINGLEVALUE" | é.explicado.em | Explica.DadoSgl | é.entidade.ifc | É.Propriedade | é.entidade.ifc | É.Física | é.domínio | É.Adefinir
421 | Prop_0420 | Ifc.Propriedade | é.explicado.em | Explica.Pro | propriedade.ifc | "ChamberLengthOrRadius" | tradução.ifc | "Comprimento ou Raio de Câmara" | null | null | usada.por | "Câmara de Válvulas" | pset.ifc | "Pset_DistributionChamberElementTypeValveChamber" | link.ifc | "/ifcsharedbldgserviceelements/pset/pset_distributionchamberelementtypevalvechamber.htm" | classe.ifc.relativa | "IfcPositiveLengthMeasure" | descrição | "Medida de Comprimento Positivo em IFC" | dado.ifc | "P_SINGLEVALUE" | é.explicado.em | Explica.DadoSgl | é.entidade.ifc | É.Propriedade | é.entidade.ifc | É.Física | é.domínio | É.Adefinir
422 | Prop_0421 | Ifc.Propriedade | é.explicado.em | Explica.Pro | propriedade.ifc | "Length" | tradução.ifc | "Comprimento" | null | null | usada.por | "Câmara de Distribuição - Fossa de Inspeção" | pset.ifc | "Pset_DistributionChamberElementTypeInspectionPit" | link.ifc | "/ifcsharedbldgserviceelements/pset/pset_distributionchamberelementtypeinspectionpit.htm" | classe.ifc.relativa | "IfcPositiveLengthMeasure" | descrição | "Medida de Comprimento Positivo em IFC" | dado.ifc | "P_SINGLEVALUE" | é.explicado.em | Explica.DadoSgl | é.entidade.ifc | É.Propriedade | é.entidade.ifc | É.Física | é.domínio | É.Adefinir
423 | Prop_0422 | Ifc.Propriedade | é.explicado.em | Explica.Pro | propriedade.ifc | "Length" | tradução.ifc | "Comprimento" | null | null | usada.por | "Câmara de Distribuição Tipo Sumidouro" | pset.ifc | "Pset_DistributionChamberElementTypeSump" | link.ifc | "/ifcsharedbldgserviceelements/pset/pset_distributionchamberelementtypesump.htm" | classe.ifc.relativa | "IfcPositiveLengthMeasure" | descrição | "Medida de Comprimento Positivo em IFC" | dado.ifc | "P_SINGLEVALUE" | é.explicado.em | Explica.DadoSgl | é.entidade.ifc | É.Propriedade | é.entidade.ifc | É.Física | é.domínio | É.Adefinir
424 | Prop_0423 | Ifc.Propriedade | é.explicado.em | Explica.Pro | propriedade.ifc | "Length" | tradução.ifc | "Comprimento" | null | null | usada.por | "Feixe Tubular com Aletas" | pset.ifc | "Pset_TubeBundleTypeFinned" | link.ifc | "/ifchvacdomain/pset/pset_tubebundletypefinned.htm" | classe.ifc.relativa | "IfcPositiveLengthMeasure" | descrição | "Medida de Comprimento Positivo em IFC" | dado.ifc | "P_SINGLEVALUE" | é.explicado.em | Explica.DadoSgl | é.entidade.ifc | É.Propriedade | é.entidade.ifc | É.Física | é.domínio | É.Adefinir
425 | Prop_0424 | Ifc.Propriedade | é.explicado.em | Explica.Pro | propriedade.ifc | "Length" | tradução.ifc | "Comprimento" | null | null | usada.por | "Serpentinas de Tubulação" | pset.ifc | "Pset_TubeBundleTypeCommon" | link.ifc | "/ifchvacdomain/pset/pset_tubebundletypecommon.htm" | classe.ifc.relativa | "IfcPositiveLengthMeasure" | descrição | "Medida de Comprimento Positivo em IFC" | dado.ifc | "P_SINGLEVALUE" | é.explicado.em | Explica.DadoSgl | é.entidade.ifc | É.Propriedade | é.entidade.ifc | É.Física | é.domínio | É.Adefinir
426 | Prop_0425 | Ifc.Propriedade | é.explicado.em | Explica.Pro | propriedade.ifc | "Length" | tradução.ifc | "Comprimento" | null | null | usada.por | "Silenciador de Duto" | pset.ifc | "Pset_DuctSilencerTypeCommon" | link.ifc | "/ifchvacdomain/pset/pset_ductsilencertypecommon.htm" | classe.ifc.relativa | "IfcLengthMeasure" | descrição | "Medida de Comprimento em IFC" | dado.ifc | "P_SINGLEVALUE" | é.explicado.em | Explica.DadoSgl | é.entidade.ifc | É.Propriedade | é.entidade.ifc | É.Física | é.domínio | É.Adefinir
427 | Prop_0426 | Ifc.Propriedade | é.explicado.em | Explica.Pro | propriedade.ifc | "AcidityConcentration" | tradução.ifc | "Concentração de Acidez" | null | null | usada.por | "Material Água" | pset.ifc | "Pset_MaterialWater" | link.ifc | "/ifcmaterialresource/pset/pset_materialwater.htm" | classe.ifc.relativa | "IfcIonConcentrationMeasure" | descrição | "Medida de Concentração de Íons em IFC" | dado.ifc | "P_SINGLEVALUE" | é.explicado.em | Explica.DadoSgl | é.entidade.ifc | É.Propriedade | é.entidade.ifc | É.Física | é.domínio | É.Adefinir
428 | Prop_0427 | Ifc.Propriedade | é.explicado.em | Explica.Pro | propriedade.ifc | "AlkalinityConcentration" | tradução.ifc | "Concentração de Alcalinidade" | null | null | usada.por | "Material Água" | pset.ifc | "Pset_MaterialWater" | link.ifc | "/ifcmaterialresource/pset/pset_materialwater.htm" | classe.ifc.relativa | "IfcIonConcentrationMeasure" | descrição | "Medida de Concentração de Íons em IFC" | dado.ifc | "P_SINGLEVALUE" | é.explicado.em | Explica.DadoSgl | é.entidade.ifc | É.Propriedade | é.entidade.ifc | É.Física | é.domínio | É.Adefinir
429 | Prop_0428 | Ifc.Propriedade | é.explicado.em | Explica.Pro | propriedade.ifc | "COContent" | tradução.ifc | "Concentração de Monóxido de Carbono CO" | null | null | usada.por | "Material Combustível" | pset.ifc | "Pset_MaterialCombustion" | link.ifc | "/ifcmaterialresource/pset/pset_materialcombustion.htm" | classe.ifc.relativa | "IfcPositiveRatioMeasure" | descrição | "Medida de Razão Positiva em IFC" | dado.ifc | "P_SINGLEVALUE" | é.explicado.em | Explica.DadoSgl | é.entidade.ifc | É.Propriedade | é.entidade.ifc | É.Física | é.domínio | É.Adefinir
430 | Prop_0429 | Ifc.Propriedade | é.explicado.em | Explica.Pro | propriedade.ifc | "ScheduleCompletion" | tradução.ifc | "Conclusão Planejada" | null | null | usada.por | "Recursos de Construção" | pset.ifc | "Pset_ConstructionResource" | link.ifc | "/ifcconstructionmgmtdomain/pset/pset_constructionresource.htm" | classe.ifc.relativa | "IfcTimeSeries" | descrição | "Série Temporal em IFC" | dado.ifc | "P_REFERENCEVALUE" | é.explicado.em | Explica.DadoRef | é.entidade.ifc | É.Propriedade | é.entidade.ifc | É.Temporal | é.domínio | É.Adefinir
431 | Prop_0430 | Ifc.Propriedade | é.explicado.em | Explica.Pro | propriedade.ifc | "ActualCompletion" | tradução.ifc | "Conclusão Real" | null | null | usada.por | "Recursos de Construção" | pset.ifc | "Pset_ConstructionResource" | link.ifc | "/ifcconstructionmgmtdomain/pset/pset_constructionresource.htm" | classe.ifc.relativa | "IfcTimeSeries" | descrição | "Série Temporal em IFC" | dado.ifc | "P_REFERENCEVALUE" | é.explicado.em | Explica.DadoRef | é.entidade.ifc | É.Propriedade | é.entidade.ifc | É.Temporal | é.domínio | É.Adefinir
432 | Prop_0431 | Ifc.Propriedade | é.explicado.em | Explica.Pro | propriedade.ifc | "AssessmentCondition" | tradução.ifc | "Condição de Avaliação" | null | null | usada.por | "Condições" | pset.ifc | "Pset_Condition" | link.ifc | "/ifcsharedfacilitieselements/pset/pset_condition.htm" | classe.ifc.relativa | "IfcLabel" | descrição | "Etiqueta Identificadora em IFC" | dado.ifc | "P_SINGLEVALUE" | é.explicado.em | Explica.DadoSgl | é.entidade.ifc | É.Propriedade | é.entidade.ifc | É.Virtual | é.domínio | É.Adefinir
433 | Prop_0432 | Ifc.Propriedade | é.explicado.em | Explica.Pro | propriedade.ifc | "ConditionTermination" | tradução.ifc | "Condição de Finalização" | null | null | usada.por | "Contratos de Propriedade" | pset.ifc | "Pset_PropertyAgreement" | link.ifc | "/ifcsharedfacilitieselements/pset/pset_propertyagreement.htm" | classe.ifc.relativa | "IfcText" | descrição | "Valor Textual em IFC" | dado.ifc | "P_SINGLEVALUE" | é.explicado.em | Explica.DadoSgl | é.entidade.ifc | É.Propriedade | é.entidade.ifc | É.Virtual | é.domínio | É.Adefinir
434 | Prop_0433 | Ifc.Propriedade | é.explicado.em | Explica.Pro | propriedade.ifc | "FlowCondition" | tradução.ifc | "Condição de Fluxo" | null | null | usada.por | "Conector de Distribuição de Tubulação" | pset.ifc | "Pset_DistributionPortTypePipe" | link.ifc | "/ifcsharedbldgserviceelements/pset/pset_distributionporttypepipe.htm" | classe.ifc.relativa | "IfcPositiveRatioMeasure" | descrição | "Medida de Razão Positiva em IFC" | dado.ifc | "P_BOUNDEDVALUE" | é.explicado.em | Explica.DadoBou | é.entidade.ifc | É.Propriedade | é.entidade.ifc | É.Física | é.domínio | É.Adefinir
435 | Prop_0434 | Ifc.Propriedade | é.explicado.em | Explica.Pro | propriedade.ifc | "FlowCondition" | tradução.ifc | "Condição de Fluxo" | null | null | usada.por | "Duto de Histórico de Porto de Distribuição P" | pset.ifc | "Pset_DistributionPortPHistoryDuct" | link.ifc | "/ifcsharedbldgserviceelements/pset/pset_distributionportphistoryduct.htm" | classe.ifc.relativa | "IfcTimeSeries" | descrição | "Série Temporal em IFC" | dado.ifc | "P_REFERENCEVALUE" | é.explicado.em | Explica.DadoRef | é.entidade.ifc | É.Propriedade | é.entidade.ifc | É.Temporal | é.domínio | É.Adefinir
436 | Prop_0435 | Ifc.Propriedade | é.explicado.em | Explica.Pro | propriedade.ifc | "Condition" | tradução.ifc | "Condição" | null | null | usada.por | "Alarmes" | pset.ifc | "Pset_AlarmTypeCommon" | link.ifc | "/ifcbuildingcontrolsdomain/pset/pset_alarmtypecommon.htm" | classe.ifc.relativa | "IfcIdentifier" | descrição | "Identificador em IFC" | dado.ifc | "P_TABLEVALUE" | é.explicado.em | Explica.DadoTab | é.entidade.ifc | É.Propriedade | é.entidade.ifc | É.Virtual | é.domínio | É.Adefinir
437 | Prop_0436 | Ifc.Propriedade | é.explicado.em | Explica.Pro | propriedade.ifc | "Condition" | tradução.ifc | "Condição" | null | null | usada.por | "Histórico de Alarme" | pset.ifc | "Pset_AlarmPHistory" | link.ifc | "/ifcbuildingcontrolsdomain/pset/pset_alarmphistory.htm" | classe.ifc.relativa | "IfcTimeSeries" | descrição | "Série Temporal em IFC" | dado.ifc | "P_REFERENCEVALUE" | é.explicado.em | Explica.DadoRef | é.entidade.ifc | É.Propriedade | é.entidade.ifc | É.Temporal | é.domínio | É.Adefinir
438 | Prop_0437 | Ifc.Propriedade | é.explicado.em | Explica.Pro | propriedade.ifc | "InUseConditions" | tradução.ifc | "Condições de Uso" | null | null | usada.por | "Fatores de Vida Útil" | pset.ifc | "Pset_ServiceLifeFactors" | link.ifc | "/ifcsharedfacilitieselements/pset/pset_servicelifefactors.htm" | classe.ifc.relativa | "IfcPositiveRatioMeasure" | descrição | "Medida de Razão Positiva em IFC" | dado.ifc | "P_BOUNDEDVALUE" | é.explicado.em | Explica.DadoBou | é.entidade.ifc | É.Propriedade | é.entidade.ifc | É.Física | é.domínio | É.Adefinir
439 | Prop_0438 | Ifc.Propriedade | é.explicado.em | Explica.Pro | propriedade.ifc | "SoilConductivity" | tradução.ifc | "Condutividade de solo" | null | null | usada.por | "Ocorrência em Segmentos de Cabeamento" | pset.ifc | "Pset_CableSegmentOccurrence" | link.ifc | "/ifcelectricaldomain/pset/pset_cablesegmentoccurrence.htm" | classe.ifc.relativa | "IfcThermalConductivityMeasure" | descrição | "Medida de Condutividade Térmica em IFC" | dado.ifc | "P_SINGLEVALUE" | é.explicado.em | Explica.DadoSgl | é.entidade.ifc | É.Propriedade | é.entidade.ifc | É.Física | é.domínio | É.Adefinir
440 | Prop_0439 | Ifc.Propriedade | é.explicado.em | Explica.Pro | propriedade.ifc | "ThermalConductivity" | tradução.ifc | "Condutividade Térmica" | null | null | usada.por | "Feixe Tubular com Aletas" | pset.ifc | "Pset_TubeBundleTypeFinned" | link.ifc | "/ifchvacdomain/pset/pset_tubebundletypefinned.htm" | classe.ifc.relativa | "IfcThermalConductivityMeasure" | descrição | "Medida de Condutividade Térmica em IFC" | dado.ifc | "P_SINGLEVALUE" | é.explicado.em | Explica.DadoSgl | é.entidade.ifc | É.Propriedade | é.entidade.ifc | É.Física | é.domínio | É.Adefinir
441 | Prop_0440 | Ifc.Propriedade | é.explicado.em | Explica.Pro | propriedade.ifc | "ThermalConductivity" | tradução.ifc | "Condutividade Térmica" | null | null | usada.por | "Material Térmico" | pset.ifc | "Pset_MaterialThermal" | link.ifc | "/ifcmaterialresource/pset/pset_materialthermal.htm" | classe.ifc.relativa | "IfcThermalConductivityMeasure" | descrição | "Medida de Condutividade Térmica em IFC" | dado.ifc | "P_SINGLEVALUE" | é.explicado.em | Explica.DadoSgl | é.entidade.ifc | É.Propriedade | é.entidade.ifc | É.Física | é.domínio | É.Adefinir
442 | Prop_0441 | Ifc.Propriedade | é.explicado.em | Explica.Pro | propriedade.ifc | "ThermalConductivity" | tradução.ifc | "Condutividade Térmica" | null | null | usada.por | "Serpentinas de Tubulação" | pset.ifc | "Pset_TubeBundleTypeCommon" | link.ifc | "/ifchvacdomain/pset/pset_tubebundletypecommon.htm" | classe.ifc.relativa | "IfcThermalConductivityMeasure" | descrição | "Medida de Condutividade Térmica em IFC" | dado.ifc | "P_SINGLEVALUE" | é.explicado.em | Explica.DadoSgl | é.entidade.ifc | É.Propriedade | é.entidade.ifc | É.Física | é.domínio | É.Adefinir
443 | Prop_0442 | Ifc.Propriedade | é.explicado.em | Explica.Pro | propriedade.ifc | "PipeConnection" | tradução.ifc | "Conexão de Tubulação" | null | null | usada.por | "Vigas de Refrigeração" | pset.ifc | "Pset_CooledBeamTypeCommon" | link.ifc | "/ifchvacdomain/pset/pset_cooledbeamtypecommon.htm" | classe.ifc.relativa | "IfcLabel" | descrição | "Etiqueta Identificadora em IFC" | dado.ifc | "P_ENUMERATEDVALUE" | é.explicado.em | Explica.DadoEnu | é.entidade.ifc | É.Propriedade | é.entidade.ifc | É.Virtual | é.domínio | É.Adefinir
444 | Prop_0443 | Ifc.Propriedade | é.explicado.em | Explica.Pro | propriedade.ifc | "LadderConfiguration" | tradução.ifc | "Configuração de escada" | null | null | usada.por | "Segmentos de Cabeamento Tipo Escada de Cabeamento" | pset.ifc | "Pset_CableCarrierSegmentTypeCableLadderSegment" | link.ifc | "/ifcelectricaldomain/pset/pset_cablecarriersegmenttypecableladdersegment.htm" | classe.ifc.relativa | "IfcText" | descrição | "Valor Textual em IFC" | dado.ifc | "P_SINGLEVALUE" | é.explicado.em | Explica.DadoSgl | é.entidade.ifc | É.Propriedade | é.entidade.ifc | É.Virtual | é.domínio | É.Adefinir
445 | Prop_0444 | Ifc.Propriedade | é.explicado.em | Explica.Pro | propriedade.ifc | "AirFlowConfiguration" | tradução.ifc | "Configuração de Fluxo de Ar" | null | null | usada.por | "Vigas de Refrigeração Ativa" | pset.ifc | "Pset_CooledBeamTypeActive" | link.ifc | "/ifchvacdomain/pset/pset_cooledbeamtypeactive.htm" | classe.ifc.relativa | "IfcLabel" | descrição | "Etiqueta Identificadora em IFC" | dado.ifc | "P_ENUMERATEDVALUE" | é.explicado.em | Explica.DadoEnu | é.entidade.ifc | É.Propriedade | é.entidade.ifc | É.Virtual | é.domínio | É.Adefinir
446 | Prop_0445 | Ifc.Propriedade | é.explicado.em | Explica.Pro | propriedade.ifc | "Acknowledge" | tradução.ifc | "Confirmar" | null | null | usada.por | "Histórico de Alarme" | pset.ifc | "Pset_AlarmPHistory" | link.ifc | "/ifcbuildingcontrolsdomain/pset/pset_alarmphistory.htm" | classe.ifc.relativa | "IfcTimeSeries" | descrição | "Série Temporal em IFC" | dado.ifc | "P_REFERENCEVALUE" | é.explicado.em | Explica.DadoRef | é.entidade.ifc | É.Propriedade | é.entidade.ifc | É.Temporal | é.domínio | É.Adefinir
447 | Prop_0446 | Ifc.Propriedade | é.explicado.em | Explica.Pro | propriedade.ifc | "CoreSetHorizontal" | tradução.ifc | "Conjunto Básico Horizontal" | null | null | usada.por | "Terminal AVAC" | pset.ifc | "Pset_AirTerminalTypeCommon" | link.ifc | "/ifchvacdomain/pset/pset_airterminaltypecommon.htm" | classe.ifc.relativa | "IfcPlaneAngleMeasure" | descrição | "Medida de Ângulo no Plano em IFC" | dado.ifc | "P_SINGLEVALUE" | é.explicado.em | Explica.DadoSgl | é.entidade.ifc | É.Propriedade | é.entidade.ifc | É.Física | é.domínio | É.Adefinir
448 | Prop_0447 | Ifc.Propriedade | é.explicado.em | Explica.Pro | propriedade.ifc | "CoreSetVertical" | tradução.ifc | "Conjunto Básico Vertical" | null | null | usada.por | "Terminal AVAC" | pset.ifc | "Pset_AirTerminalTypeCommon" | link.ifc | "/ifchvacdomain/pset/pset_airterminaltypecommon.htm" | classe.ifc.relativa | "IfcPlaneAngleMeasure" | descrição | "Medida de Ângulo no Plano em IFC" | dado.ifc | "P_SINGLEVALUE" | é.explicado.em | Explica.DadoSgl | é.entidade.ifc | É.Propriedade | é.entidade.ifc | É.Física | é.domínio | É.Adefinir
449 | Prop_0448 | Ifc.Propriedade | é.explicado.em | Explica.Pro | propriedade.ifc | "RiskConsequence" | tradução.ifc | "Consequência de Risco" | null | null | usada.por | "Riscos" | pset.ifc | "Pset_Risk" | link.ifc | "/ifcsharedfacilitieselements/pset/pset_risk.htm" | classe.ifc.relativa | "IfcLabel" | descrição | "Etiqueta Identificadora em IFC" | dado.ifc | "P_ENUMERATEDVALUE" | é.explicado.em | Explica.DadoEnu | é.entidade.ifc | É.Propriedade | é.entidade.ifc | É.Virtual | é.domínio | É.Adefinir
450 | Prop_0449 | Ifc.Propriedade | é.explicado.em | Explica.Pro | propriedade.ifc | "WarpingConstant" | tradução.ifc | "Constante de Deformação" | null | null | usada.por | "Perfil Mecânico" | pset.ifc | "Pset_ProfileMechanical" | link.ifc | "/ifcprofileresource/pset/pset_profilemechanical.htm" | classe.ifc.relativa | "IfcWarpingConstantMeasure" | descrição | "Medida Constante de Dobra em IFC" | dado.ifc | "P_SINGLEVALUE" | é.explicado.em | Explica.DadoSgl | é.entidade.ifc | É.Propriedade | é.entidade.ifc | É.Física | é.domínio | É.Adefinir
451 | Prop_0450 | Ifc.Propriedade | é.explicado.em | Explica.Pro | propriedade.ifc | "TimeConstant" | tradução.ifc | "Constante de Tempo" | null | null | usada.por | "Sensor de Incêndio" | pset.ifc | "Pset_SensorTypeFireSensor" | link.ifc | "/ifcbuildingcontrolsdomain/pset/pset_sensortypefiresensor.htm" | classe.ifc.relativa | "IfcTimeMeasure" | descrição | "Medida de Ajuste Temporal em IFC" | dado.ifc | "P_SINGLEVALUE" | é.explicado.em | Explica.DadoSgl | é.entidade.ifc | É.Propriedade | é.entidade.ifc | É.Temporal | é.domínio | É.Adefinir
452 | Prop_0451 | Ifc.Propriedade | é.explicado.em | Explica.Pro | propriedade.ifc | "DerivativeConstant" | tradução.ifc | "Constante derivada" | null | null | usada.por | "Controlador Proporcional" | pset.ifc | "Pset_ControllerTypeProportional" | link.ifc | "/ifcbuildingcontrolsdomain/pset/pset_controllertypeproportional.htm" | classe.ifc.relativa | "IfcReal" | descrição | "Valor de Número Real em IFC" | dado.ifc | "P_SINGLEVALUE" | é.explicado.em | Explica.DadoSgl | é.entidade.ifc | É.Propriedade | é.entidade.ifc | É.Virtual | é.domínio | É.Adefinir
453 | Prop_0452 | Ifc.Propriedade | é.explicado.em | Explica.Pro | propriedade.ifc | "IntegralConstant" | tradução.ifc | "Constante Integral" | null | null | usada.por | "Controlador Proporcional" | pset.ifc | "Pset_ControllerTypeProportional" | link.ifc | "/ifcbuildingcontrolsdomain/pset/pset_controllertypeproportional.htm" | classe.ifc.relativa | "IfcReal" | descrição | "Valor de Número Real em IFC" | dado.ifc | "P_SINGLEVALUE" | é.explicado.em | Explica.DadoSgl | é.entidade.ifc | É.Propriedade | é.entidade.ifc | É.Virtual | é.domínio | É.Adefinir
454 | Prop_0453 | Ifc.Propriedade | é.explicado.em | Explica.Pro | propriedade.ifc | "ProportionalConstant" | tradução.ifc | "Constante Proporcional" | null | null | usada.por | "Controlador Proporcional" | pset.ifc | "Pset_ControllerTypeProportional" | link.ifc | "/ifcbuildingcontrolsdomain/pset/pset_controllertypeproportional.htm" | classe.ifc.relativa | "IfcReal" | descrição | "Valor de Número Real em IFC" | dado.ifc | "P_SINGLEVALUE" | é.explicado.em | Explica.DadoSgl | é.entidade.ifc | É.Propriedade | é.entidade.ifc | É.Virtual | é.domínio | É.Adefinir
455 | Prop_0454 | Ifc.Propriedade | é.explicado.em | Explica.Pro | propriedade.ifc | "TorsionalConstantX" | tradução.ifc | "Constante Torsional X" | null | null | usada.por | "Perfil Mecânico" | pset.ifc | "Pset_ProfileMechanical" | link.ifc | "/ifcprofileresource/pset/pset_profilemechanical.htm" | classe.ifc.relativa | "IfcMomentOfInertiaMeasure" | descrição | "Medida do Momento de Inércia em IFC" | dado.ifc | "P_SINGLEVALUE" | é.explicado.em | Explica.DadoSgl | é.entidade.ifc | É.Propriedade | é.entidade.ifc | É.Física | é.domínio | É.Adefinir
456 | Prop_0455 | Ifc.Propriedade | é.explicado.em | Explica.Pro | propriedade.ifc | "AirHandlerConstruction" | tradução.ifc | "Construção de Manuseador de Ar" | null | null | usada.por | "Equipamento Manuseador de Ar" | pset.ifc | "Pset_UnitaryEquipmentTypeAirHandler" | link.ifc | "/ifchvacdomain/pset/pset_unitaryequipmenttypeairhandler.htm" | classe.ifc.relativa | "IfcLabel" | descrição | "Etiqueta Identificadora em IFC" | dado.ifc | "P_ENUMERATEDVALUE" | é.explicado.em | Explica.DadoEnu | é.entidade.ifc | É.Propriedade | é.entidade.ifc | É.Virtual | é.domínio | É.Adefinir
457 | Prop_0456 | Ifc.Propriedade | é.explicado.em | Explica.Pro | propriedade.ifc | "SpecialConstruction" | tradução.ifc | "Construção Especial" | null | null | usada.por | "Segmentos de Cabeamento" | pset.ifc | "Pset_CableSegmentTypeCableSegment" | link.ifc | "/ifcelectricaldomain/pset/pset_cablesegmenttypecablesegment.htm" | classe.ifc.relativa | "IfcLabel" | descrição | "Etiqueta Identificadora em IFC" | dado.ifc | "P_SINGLEVALUE" | é.explicado.em | Explica.DadoSgl | é.entidade.ifc | É.Propriedade | é.entidade.ifc | É.Virtual | é.domínio | É.Adefinir
458 | Prop_0457 | Ifc.Propriedade | é.explicado.em | Explica.Pro | propriedade.ifc | "BuildingID" | tradução.ifc | "Construção I" | null | null | usada.por | "Edifício" | pset.ifc | "Pset_BuildingCommon" | link.ifc | "/ifcproductextension/pset/pset_buildingcommon.htm" | classe.ifc.relativa | "IfcIdentifier" | descrição | "Identificador em IFC" | dado.ifc | "P_SINGLEVALUE" | é.explicado.em | Explica.DadoSgl | é.entidade.ifc | É.Propriedade | é.entidade.ifc | É.Virtual | é.domínio | É.Adefinir
459 | Prop_0458 | Ifc.Propriedade | é.explicado.em | Explica.Pro | propriedade.ifc | "Construction" | tradução.ifc | "Construção" | null | null | usada.por | "Segmentos de Cabeamento de Condução" | pset.ifc | "Pset_CableSegmentTypeConductorSegment" | link.ifc | "/ifcelectricaldomain/pset/pset_cablesegmenttypeconductorsegment.htm" | classe.ifc.relativa | "IfcLabel" | descrição | "Etiqueta Identificadora em IFC" | dado.ifc | "P_ENUMERATEDVALUE" | é.explicado.em | Explica.DadoEnu | é.entidade.ifc | É.Propriedade | é.entidade.ifc | É.Virtual | é.domínio | É.Adefinir
460 | Prop_0459 | Ifc.Propriedade | é.explicado.em | Explica.Pro | propriedade.ifc | "AuxiliaryEnergyConsumption" | tradução.ifc | "Consumo Auxiliar de Energia" | null | null | usada.por | "Histórico de Caldeira" | pset.ifc | "Pset_BoilerPHistory" | link.ifc | "/ifchvacdomain/pset/pset_boilerphistory.htm" | classe.ifc.relativa | "IfcTimeSeries" | descrição | "Série Temporal em IFC" | dado.ifc | "P_REFERENCEVALUE" | é.explicado.em | Explica.DadoRef | é.entidade.ifc | É.Propriedade | é.entidade.ifc | É.Temporal | é.domínio | É.Adefinir
461 | Prop_0460 | Ifc.Propriedade | é.explicado.em | Explica.Pro | propriedade.ifc | "WaterConsumptionPerUnit" | tradução.ifc | "Consumo de Água por Unidade" | null | null | usada.por | "Indicador de Impacto Ambiental" | pset.ifc | "Pset_EnvironmentalImpactIndicators" | link.ifc | "/ifcproductextension/pset/pset_environmentalimpactindicators.htm" | classe.ifc.relativa | "IfcVolumeMeasure" | descrição | "Medida de Volume em IFC" | dado.ifc | "P_SINGLEVALUE" | é.explicado.em | Explica.DadoSgl | é.entidade.ifc | É.Propriedade | é.entidade.ifc | É.Física | é.domínio | É.Adefinir
462 | Prop_0461 | Ifc.Propriedade | é.explicado.em | Explica.Pro | propriedade.ifc | "WaterConsumption" | tradução.ifc | "Consumo de Água" | null | null | usada.por | "Valores de Impacto Ambiental" | pset.ifc | "Pset_EnvironmentalImpactValues" | link.ifc | "/ifcproductextension/pset/pset_environmentalimpactvalues.htm" | classe.ifc.relativa | "IfcVolumeMeasure" | descrição | "Medida de Volume em IFC" | dado.ifc | "P_SINGLEVALUE" | é.explicado.em | Explica.DadoSgl | é.entidade.ifc | É.Propriedade | é.entidade.ifc | É.Física | é.domínio | É.Adefinir
463 | Prop_0462 | Ifc.Propriedade | é.explicado.em | Explica.Pro | propriedade.ifc | "NonRenewableEnergyConsumptionPerUnit" | tradução.ifc | "Consumo de Energia Não Renovável por Unidade" | null | null | usada.por | "Indicador de Impacto Ambiental" | pset.ifc | "Pset_EnvironmentalImpactIndicators" | link.ifc | "/ifcproductextension/pset/pset_environmentalimpactindicators.htm" | classe.ifc.relativa | "IfcEnergyMeasure" | descrição | "Medida de Energia em IFC" | dado.ifc | "P_SINGLEVALUE" | é.explicado.em | Explica.DadoSgl | é.entidade.ifc | É.Propriedade | é.entidade.ifc | É.Física | é.domínio | É.Adefinir
464 | Prop_0463 | Ifc.Propriedade | é.explicado.em | Explica.Pro | propriedade.ifc | "NonRenewableEnergyConsumption" | tradução.ifc | "Consumo de Energia Não Renovável" | null | null | usada.por | "Valores de Impacto Ambiental" | pset.ifc | "Pset_EnvironmentalImpactValues" | link.ifc | "/ifcproductextension/pset/pset_environmentalimpactvalues.htm" | classe.ifc.relativa | "IfcEnergyMeasure" | descrição | "Medida de Energia em IFC" | dado.ifc | "P_SINGLEVALUE" | é.explicado.em | Explica.DadoSgl | é.entidade.ifc | É.Propriedade | é.entidade.ifc | É.Física | é.domínio | É.Adefinir
465 | Prop_0464 | Ifc.Propriedade | é.explicado.em | Explica.Pro | propriedade.ifc | "PrimaryEnergyConsumption" | tradução.ifc | "Consumo de Energia Primária" | null | null | usada.por | "Histórico de Caldeira" | pset.ifc | "Pset_BoilerPHistory" | link.ifc | "/ifchvacdomain/pset/pset_boilerphistory.htm" | classe.ifc.relativa | "IfcTimeSeries" | descrição | "Série Temporal em IFC" | dado.ifc | "P_REFERENCEVALUE" | é.explicado.em | Explica.DadoRef | é.entidade.ifc | É.Propriedade | é.entidade.ifc | É.Temporal | é.domínio | É.Adefinir
466 | Prop_0465 | Ifc.Propriedade | é.explicado.em | Explica.Pro | propriedade.ifc | "RenewableEnergyConsumptionPerUnit" | tradução.ifc | "Consumo de Energia Renovável por Unidade" | null | null | usada.por | "Indicador de Impacto Ambiental" | pset.ifc | "Pset_EnvironmentalImpactIndicators" | link.ifc | "/ifcproductextension/pset/pset_environmentalimpactindicators.htm" | classe.ifc.relativa | "IfcEnergyMeasure" | descrição | "Medida de Energia em IFC" | dado.ifc | "P_SINGLEVALUE" | é.explicado.em | Explica.DadoSgl | é.entidade.ifc | É.Propriedade | é.entidade.ifc | É.Física | é.domínio | É.Adefinir
467 | Prop_0466 | Ifc.Propriedade | é.explicado.em | Explica.Pro | propriedade.ifc | "RenewableEnergyConsumption" | tradução.ifc | "Consumo de Energia Renovável" | null | null | usada.por | "Valores de Impacto Ambiental" | pset.ifc | "Pset_EnvironmentalImpactValues" | link.ifc | "/ifcproductextension/pset/pset_environmentalimpactvalues.htm" | classe.ifc.relativa | "IfcEnergyMeasure" | descrição | "Medida de Energia em IFC" | dado.ifc | "P_SINGLEVALUE" | é.explicado.em | Explica.DadoSgl | é.entidade.ifc | É.Propriedade | é.entidade.ifc | É.Física | é.domínio | É.Adefinir
468 | Prop_0467 | Ifc.Propriedade | é.explicado.em | Explica.Pro | propriedade.ifc | "AuxiliaryEnergySourceConsumption" | tradução.ifc | "Consumo de Fonte Auxiliar de Energia" | null | null | usada.por | "Histórico de Aquecedor Portátil" | pset.ifc | "Pset_SpaceHeaterPHistory" | link.ifc | "/ifchvacdomain/pset/pset_spaceheaterphistory.htm" | classe.ifc.relativa | "IfcTimeSeries" | descrição | "Série Temporal em IFC" | dado.ifc | "P_REFERENCEVALUE" | é.explicado.em | Explica.DadoRef | é.entidade.ifc | É.Propriedade | é.entidade.ifc | É.Temporal | é.domínio | É.Adefinir
469 | Prop_0468 | Ifc.Propriedade | é.explicado.em | Explica.Pro | propriedade.ifc | "EnergySourceConsumption" | tradução.ifc | "Consumo de Fonte de Energia" | null | null | usada.por | "Histórico de Caldeira" | pset.ifc | "Pset_BoilerPHistory" | link.ifc | "/ifchvacdomain/pset/pset_boilerphistory.htm" | classe.ifc.relativa | "IfcTimeSeries" | descrição | "Série Temporal em IFC" | dado.ifc | "P_REFERENCEVALUE" | é.explicado.em | Explica.DadoRef | é.entidade.ifc | É.Propriedade | é.entidade.ifc | É.Temporal | é.domínio | É.Adefinir
470 | Prop_0469 | Ifc.Propriedade | é.explicado.em | Explica.Pro | propriedade.ifc | "NominalEnergyConsumption" | tradução.ifc | "Consumo Nominal de Energia" | null | null | usada.por | "Caldeira" | pset.ifc | "Pset_BoilerTypeCommon" | link.ifc | "/ifchvacdomain/pset/pset_boilertypecommon.htm" | classe.ifc.relativa | "IfcPowerMeasure" | descrição | "Medida de Potência em IFC" | dado.ifc | "P_SINGLEVALUE" | é.explicado.em | Explica.DadoSgl | é.entidade.ifc | É.Propriedade | é.entidade.ifc | É.Física | é.domínio | É.Adefinir
471 | Prop_0470 | Ifc.Propriedade | é.explicado.em | Explica.Pro | propriedade.ifc | "NominalPowerConsumption" | tradução.ifc | "Consumo Nominal de Energia" | null | null | usada.por | "Central de Água Gelada" | pset.ifc | "Pset_ChillerTypeCommon" | link.ifc | "/ifchvacdomain/pset/pset_chillertypecommon.htm" | classe.ifc.relativa | "IfcPowerMeasure" | descrição | "Medida de Potência em IFC" | dado.ifc | "P_SINGLEVALUE" | é.explicado.em | Explica.DadoSgl | é.entidade.ifc | É.Propriedade | é.entidade.ifc | É.Física | é.domínio | É.Adefinir
472 | Prop_0471 | Ifc.Propriedade | é.explicado.em | Explica.Pro | propriedade.ifc | "TotalPrimaryEnergyConsumptionPerUnit" | tradução.ifc | "Consumo Total de Energia Primária por Unidade" | null | null | usada.por | "Indicador de Impacto Ambiental" | pset.ifc | "Pset_EnvironmentalImpactIndicators" | link.ifc | "/ifcproductextension/pset/pset_environmentalimpactindicators.htm" | classe.ifc.relativa | "IfcEnergyMeasure" | descrição | "Medida de Energia em IFC" | dado.ifc | "P_SINGLEVALUE" | é.explicado.em | Explica.DadoSgl | é.entidade.ifc | É.Propriedade | é.entidade.ifc | É.Física | é.domínio | É.Adefinir
473 | Prop_0472 | Ifc.Propriedade | é.explicado.em | Explica.Pro | propriedade.ifc | "TotalPrimaryEnergyConsumption" | tradução.ifc | "Consumo Total de Energia Primária" | null | null | usada.por | "Valores de Impacto Ambiental" | pset.ifc | "Pset_EnvironmentalImpactValues" | link.ifc | "/ifcproductextension/pset/pset_environmentalimpactvalues.htm" | classe.ifc.relativa | "IfcEnergyMeasure" | descrição | "Medida de Energia em IFC" | dado.ifc | "P_SINGLEVALUE" | é.explicado.em | Explica.DadoSgl | é.entidade.ifc | É.Propriedade | é.entidade.ifc | É.Física | é.domínio | É.Adefinir
474 | Prop_0473 | Ifc.Propriedade | é.explicado.em | Explica.Pro | propriedade.ifc | "XDirectionTieHoopCount" | tradução.ifc | "Contagem de Barra Estribo na Direção X" | null | null | usada.por | "Inclinação de Barra de Reforço de Coluna" | pset.ifc | "Pset_ReinforcementBarPitchOfColumn" | link.ifc | "/ifcstructuralelementsdomain/pset/pset_reinforcementbarpitchofcolumn.htm" | classe.ifc.relativa | "IfcInteger" | descrição | "Valor de Número Inteiro em IFC" | dado.ifc | "P_SINGLEVALUE" | é.explicado.em | Explica.DadoSgl | é.entidade.ifc | É.Propriedade | é.entidade.ifc | É.Virtual | é.domínio | É.Adefinir
475 | Prop_0474 | Ifc.Propriedade | é.explicado.em | Explica.Pro | propriedade.ifc | "YDirectionTieHoopCount" | tradução.ifc | "Contagem de Barra Estribo na Direção Y" | null | null | usada.por | "Inclinação de Barra de Reforço de Coluna" | pset.ifc | "Pset_ReinforcementBarPitchOfColumn" | link.ifc | "/ifcstructuralelementsdomain/pset/pset_reinforcementbarpitchofcolumn.htm" | classe.ifc.relativa | "IfcInteger" | descrição | "Valor de Número Inteiro em IFC" | dado.ifc | "P_SINGLEVALUE" | é.explicado.em | Explica.DadoSgl | é.entidade.ifc | É.Propriedade | é.entidade.ifc | É.Virtual | é.domínio | É.Adefinir
476 | Prop_0475 | Ifc.Propriedade | é.explicado.em | Explica.Pro | propriedade.ifc | "XDirectionLowerBarCount" | tradução.ifc | "Contagem de Barra Inferior na Direção X" | null | null | usada.por | "Contagem de Barras de Reforço de Fundação Isolada" | pset.ifc | "Pset_ReinforcementBarCountOfIndependentFooting" | link.ifc | "/ifcstructuralelementsdomain/pset/pset_reinforcementbarcountofindependentfooting.htm" | classe.ifc.relativa | "IfcInteger" | descrição | "Valor de Número Inteiro em IFC" | dado.ifc | "P_SINGLEVALUE" | é.explicado.em | Explica.DadoSgl | é.entidade.ifc | É.Propriedade | é.entidade.ifc | É.Virtual | é.domínio | É.Armadura
477 | Prop_0476 | Ifc.Propriedade | é.explicado.em | Explica.Pro | propriedade.ifc | "YDirectionLowerBarCount" | tradução.ifc | "Contagem de Barra Inferior na Direção Y" | null | null | usada.por | "Contagem de Barras de Reforço de Fundação Isolada" | pset.ifc | "Pset_ReinforcementBarCountOfIndependentFooting" | link.ifc | "/ifcstructuralelementsdomain/pset/pset_reinforcementbarcountofindependentfooting.htm" | classe.ifc.relativa | "IfcInteger" | descrição | "Valor de Número Inteiro em IFC" | dado.ifc | "P_SINGLEVALUE" | é.explicado.em | Explica.DadoSgl | é.entidade.ifc | É.Propriedade | é.entidade.ifc | É.Virtual | é.domínio | É.Armadura
478 | Prop_0477 | Ifc.Propriedade | é.explicado.em | Explica.Pro | propriedade.ifc | "XDirectionUpperBarCount" | tradução.ifc | "Contagem de Barra Superior na Direção X" | null | null | usada.por | "Contagem de Barras de Reforço de Fundação Isolada" | pset.ifc | "Pset_ReinforcementBarCountOfIndependentFooting" | link.ifc | "/ifcstructuralelementsdomain/pset/pset_reinforcementbarcountofindependentfooting.htm" | classe.ifc.relativa | "IfcInteger" | descrição | "Valor de Número Inteiro em IFC" | dado.ifc | "P_SINGLEVALUE" | é.explicado.em | Explica.DadoSgl | é.entidade.ifc | É.Propriedade | é.entidade.ifc | É.Virtual | é.domínio | É.Armadura
479 | Prop_0478 | Ifc.Propriedade | é.explicado.em | Explica.Pro | propriedade.ifc | "YDirectionUpperBarCount" | tradução.ifc | "Contagem de Barra Superior na Direção Y" | null | null | usada.por | "Contagem de Barras de Reforço de Fundação Isolada" | pset.ifc | "Pset_ReinforcementBarCountOfIndependentFooting" | link.ifc | "/ifcstructuralelementsdomain/pset/pset_reinforcementbarcountofindependentfooting.htm" | classe.ifc.relativa | "IfcInteger" | descrição | "Valor de Número Inteiro em IFC" | dado.ifc | "P_SINGLEVALUE" | é.explicado.em | Explica.DadoSgl | é.entidade.ifc | É.Propriedade | é.entidade.ifc | É.Virtual | é.domínio | É.Armadura
480 | Prop_0479 | Ifc.Propriedade | é.explicado.em | Explica.Pro | propriedade.ifc | "NutsCount" | tradução.ifc | "Contagem de Porcas" | null | null | usada.por | "Parafuso de Fixação" | pset.ifc | "Pset_MechanicalFastenerBolt" | link.ifc | "/ifcsharedcomponentelements/pset/pset_mechanicalfastenerbolt.htm" | classe.ifc.relativa | "IfcCountMeasure" | descrição | "Medida de Contagem em IFC" | dado.ifc | "P_SINGLEVALUE" | é.explicado.em | Explica.DadoSgl | é.entidade.ifc | É.Propriedade | é.entidade.ifc | É.Física | é.domínio | É.Adefinir
481 | Prop_0480 | Ifc.Propriedade | é.explicado.em | Explica.Pro | propriedade.ifc | "CurrentContent3rdHarmonic" | tradução.ifc | "Conteúdo Atual 3º Harmônico" | null | null | usada.por | "Portas de Distribuição para Cabeamento" | pset.ifc | "Pset_DistributionPortTypeCable" | link.ifc | "/ifcsharedbldgserviceelements/pset/pset_distributionporttypecable.htm" | classe.ifc.relativa | "IfcPositiveRatioMeasure" | descrição | "Medida de Razão Positiva em IFC" | dado.ifc | "P_SINGLEVALUE" | é.explicado.em | Explica.DadoSgl | é.entidade.ifc | É.Propriedade | é.entidade.ifc | É.Física | é.domínio | É.Adefinir
482 | Prop_0481 | Ifc.Propriedade | é.explicado.em | Explica.Pro | propriedade.ifc | "WaterContent" | tradução.ifc | "Conteúdo de Água" | null | null | usada.por | "Radiador Aquecedor Portátil" | pset.ifc | "Pset_SpaceHeaterTypeRadiator" | link.ifc | "/ifchvacdomain/pset/pset_spaceheatertyperadiator.htm" | classe.ifc.relativa | "IfcMassMeasure" | descrição | "Medida de Massa em IFC" | dado.ifc | "P_SINGLEVALUE" | é.explicado.em | Explica.DadoSgl | é.entidade.ifc | É.Propriedade | é.entidade.ifc | É.Física | é.domínio | É.Adefinir
483 | Prop_0482 | Ifc.Propriedade | é.explicado.em | Explica.Pro | propriedade.ifc | "CO2Content" | tradução.ifc | "Conteúdo de Dióxido de Carbono (CO₂)" | null | null | usada.por | "Material Combustível" | pset.ifc | "Pset_MaterialCombustion" | link.ifc | "/ifcmaterialresource/pset/pset_materialcombustion.htm" | classe.ifc.relativa | "IfcPositiveRatioMeasure" | descrição | "Medida de Razão Positiva em IFC" | dado.ifc | "P_SINGLEVALUE" | é.explicado.em | Explica.DadoSgl | é.entidade.ifc | É.Propriedade | é.entidade.ifc | É.Física | é.domínio | É.Adefinir
484 | Prop_0483 | Ifc.Propriedade | é.explicado.em | Explica.Pro | propriedade.ifc | "CarbonContent" | tradução.ifc | "Conteúdo de Carbono" | null | null | usada.por | "Material Gasolina" | pset.ifc | "Pset_MaterialFuel" | link.ifc | "/ifcmaterialresource/pset/pset_materialfuel.htm" | classe.ifc.relativa | "IfcPositiveRatioMeasure" | descrição | "Medida de Razão Positiva em IFC" | dado.ifc | "P_SINGLEVALUE" | é.explicado.em | Explica.DadoSgl | é.entidade.ifc | É.Propriedade | é.entidade.ifc | É.Física | é.domínio | É.Adefinir
485 | Prop_0484 | Ifc.Propriedade | é.explicado.em | Explica.Pro | propriedade.ifc | "WarrantyContent" | tradução.ifc | "Conteúdo de Garantia" | null | null | usada.por | "Garantia" | pset.ifc | "Pset_Warranty" | link.ifc | "/ifcsharedfacilitieselements/pset/pset_warranty.htm" | classe.ifc.relativa | "IfcText" | descrição | "Valor Textual em IFC" | dado.ifc | "P_SINGLEVALUE" | é.explicado.em | Explica.DadoSgl | é.entidade.ifc | É.Propriedade | é.entidade.ifc | É.Virtual | é.domínio | É.Adefinir
486 | Prop_0485 | Ifc.Propriedade | é.explicado.em | Explica.Pro | propriedade.ifc | "ImpuritiesContent" | tradução.ifc | "Conteúdo de Impurezas" | null | null | usada.por | "Material Água" | pset.ifc | "Pset_MaterialWater" | link.ifc | "/ifcmaterialresource/pset/pset_materialwater.htm" | classe.ifc.relativa | "IfcNormalisedRatioMeasure" | descrição | "Medida de Razão Normalizada em IFC" | dado.ifc | "P_SINGLEVALUE" | é.explicado.em | Explica.DadoSgl | é.entidade.ifc | É.Propriedade | é.entidade.ifc | É.Física | é.domínio | É.Adefinir
487 | Prop_0486 | Ifc.Propriedade | é.explicado.em | Explica.Pro | propriedade.ifc | "MediaContent" | tradução.ifc | "Conteúdo de Mídia" | null | null | usada.por | "Histórico de Aparelho Audiovisual" | pset.ifc | "Pset_AudioVisualAppliancePHistory" | link.ifc | "/ifcelectricaldomain/pset/pset_audiovisualappliancephistory.htm" | classe.ifc.relativa | "IfcTimeSeries" | descrição | "Série Temporal em IFC" | dado.ifc | "P_REFERENCEVALUE" | é.explicado.em | Explica.DadoRef | é.entidade.ifc | É.Propriedade | é.entidade.ifc | É.Temporal | é.domínio | É.Adefinir
488 | Prop_0487 | Ifc.Propriedade | é.explicado.em | Explica.Pro | propriedade.ifc | "DissolvedSolidsContent" | tradução.ifc | "Conteúdo de Sólidos Dissolvidos" | null | null | usada.por | "Material Água" | pset.ifc | "Pset_MaterialWater" | link.ifc | "/ifcmaterialresource/pset/pset_materialwater.htm" | classe.ifc.relativa | "IfcNormalisedRatioMeasure" | descrição | "Medida de Razão Normalizada em IFC" | dado.ifc | "P_SINGLEVALUE" | é.explicado.em | Explica.DadoSgl | é.entidade.ifc | É.Propriedade | é.entidade.ifc | É.Física | é.domínio | É.Adefinir
489 | Prop_0488 | Ifc.Propriedade | é.explicado.em | Explica.Pro | propriedade.ifc | "MoistureContent" | tradução.ifc | "Conteúdo de Umidade" | null | null | usada.por | "Material Madeira" | pset.ifc | "Pset_MaterialWood" | link.ifc | "/ifcmaterialresource/pset/pset_materialwood.htm" | classe.ifc.relativa | "IfcPositiveRatioMeasure" | descrição | "Medida de Razão Positiva em IFC" | dado.ifc | "P_SINGLEVALUE" | é.explicado.em | Explica.DadoSgl | é.entidade.ifc | É.Propriedade | é.entidade.ifc | É.Física | é.domínio | É.Adefinir
490 | Prop_0489 | Ifc.Propriedade | é.explicado.em | Explica.Pro | propriedade.ifc | "N20Content" | tradução.ifc | "Conteúdo de Óxido Nitroso (N₂O)" | null | null | usada.por | "Material Combustível" | pset.ifc | "Pset_MaterialCombustion" | link.ifc | "/ifcmaterialresource/pset/pset_materialcombustion.htm" | classe.ifc.relativa | "IfcPositiveRatioMeasure" | descrição | "Medida de Razão Positiva em IFC" | dado.ifc | "P_SINGLEVALUE" | é.explicado.em | Explica.DadoSgl | é.entidade.ifc | É.Propriedade | é.entidade.ifc | É.Física | é.domínio | É.Adefinir
491 | Prop_0490 | Ifc.Propriedade | é.explicado.em | Explica.Pro | propriedade.ifc | "CamberAtMidspan" | tradução.ifc | "Contraflecha Central" | null | null | usada.por | "Elementos de Concreto Pré-Moldado Geral" | pset.ifc | "Pset_PrecastConcreteElementGeneral" | link.ifc | "/ifcstructuralelementsdomain/pset/pset_precastconcreteelementgeneral.htm" | classe.ifc.relativa | "IfcRatioMeasure" | descrição | "Medida de Razão em IFC" | dado.ifc | "P_SINGLEVALUE" | é.explicado.em | Explica.DadoSgl | é.entidade.ifc | É.Propriedade | é.entidade.ifc | É.Física | é.domínio | É.Adefinir
492 | Prop_0491 | Ifc.Propriedade | é.explicado.em | Explica.Pro | propriedade.ifc | "CounterSlope" | tradução.ifc | "Contra-Inclinação" | null | null | usada.por | "Circulação - Rampa com Patamar" | pset.ifc | "Pset_RampFlightCommon" | link.ifc | "/ifcsharedbldgelements/pset/pset_rampflightcommon.htm" | classe.ifc.relativa | "IfcPlaneAngleMeasure" | descrição | "Medida de Ângulo no Plano em IFC" | dado.ifc | "P_SINGLEVALUE" | é.explicado.em | Explica.DadoSgl | é.entidade.ifc | É.Propriedade | é.entidade.ifc | É.Física | é.domínio | É.Adefinir
493 | Prop_0492 | Ifc.Propriedade | é.explicado.em | Explica.Pro | propriedade.ifc | "CapacityControl" | tradução.ifc | "Controle de Capacidade" | null | null | usada.por | "Torres de Arrefecimento" | pset.ifc | "Pset_CoolingTowerTypeCommon" | link.ifc | "/ifchvacdomain/pset/pset_coolingtowertypecommon.htm" | classe.ifc.relativa | "IfcLabel" | descrição | "Etiqueta Identificadora em IFC" | dado.ifc | "P_ENUMERATEDVALUE" | é.explicado.em | Explica.DadoEnu | é.entidade.ifc | É.Propriedade | é.entidade.ifc | É.Virtual | é.domínio | É.Adefinir
494 | Prop_0493 | Ifc.Propriedade | é.explicado.em | Explica.Pro | propriedade.ifc | "MixerControl" | tradução.ifc | "Controle de Mixer" | null | null | usada.por | "Válvula Misturadora" | pset.ifc | "Pset_ValveTypeMixing" | link.ifc | "/ifchvacdomain/pset/pset_valvetypemixing.htm" | classe.ifc.relativa | "IfcLabel" | descrição | "Etiqueta Identificadora em IFC" | dado.ifc | "P_ENUMERATEDVALUE" | é.explicado.em | Explica.DadoEnu | é.entidade.ifc | É.Propriedade | é.entidade.ifc | É.Virtual | é.domínio | É.Adefinir
495 | Prop_0494 | Ifc.Propriedade | é.explicado.em | Explica.Pro | propriedade.ifc | "InternalControl" | tradução.ifc | "Controle Interno" | null | null | usada.por | "Umidificadores" | pset.ifc | "Pset_HumidifierTypeCommon" | link.ifc | "/ifchvacdomain/pset/pset_humidifiertypecommon.htm" | classe.ifc.relativa | "IfcLabel" | descrição | "Etiqueta Identificadora em IFC" | dado.ifc | "P_ENUMERATEDVALUE" | é.explicado.em | Explica.DadoEnu | é.entidade.ifc | É.Propriedade | é.entidade.ifc | É.Virtual | é.domínio | É.Adefinir
496 | Prop_0495 | Ifc.Propriedade | é.explicado.em | Explica.Pro | propriedade.ifc | "FinishColor" | tradução.ifc | "Cor de Acabamento" | null | null | usada.por | "Terminal AVAC" | pset.ifc | "Pset_AirTerminalTypeCommon" | link.ifc | "/ifchvacdomain/pset/pset_airterminaltypecommon.htm" | classe.ifc.relativa | "IfcLabel" | descrição | "Etiqueta Identificadora em IFC" | dado.ifc | "P_SINGLEVALUE" | é.explicado.em | Explica.DadoSgl | é.entidade.ifc | É.Propriedade | é.entidade.ifc | É.Virtual | é.domínio | É.Adefinir
497 | Prop_0496 | Ifc.Propriedade | é.explicado.em | Explica.Pro | propriedade.ifc | "FinishColor" | tradução.ifc | "Cor de Acabamento" | null | null | usada.por | "Vigas de Refrigeração" | pset.ifc | "Pset_CooledBeamTypeCommon" | link.ifc | "/ifchvacdomain/pset/pset_cooledbeamtypecommon.htm" | classe.ifc.relativa | "IfcLabel" | descrição | "Etiqueta Identificadora em IFC" | dado.ifc | "P_SINGLEVALUE" | é.explicado.em | Explica.DadoSgl | é.entidade.ifc | É.Propriedade | é.entidade.ifc | É.Virtual | é.domínio | É.Adefinir
498 | Prop_0497 | Ifc.Propriedade | é.explicado.em | Explica.Pro | propriedade.ifc | "BodyColor" | tradução.ifc | "Cor de Carroceria" | null | null | usada.por | "Terminal de Combate a Incêndio - Hidrante" | pset.ifc | "Pset_FireSuppressionTerminalTypeFireHydrant" | link.ifc | "/ifcplumbingfireprotectiondomain/pset/pset_firesuppressionterminaltypefirehydrant.htm" | classe.ifc.relativa | "IfcText" | descrição | "Valor Textual em IFC" | dado.ifc | "P_SINGLEVALUE" | é.explicado.em | Explica.DadoSgl | é.entidade.ifc | É.Propriedade | é.entidade.ifc | É.Virtual | é.domínio | É.Adefinir
499 | Prop_0498 | Ifc.Propriedade | é.explicado.em | Explica.Pro | propriedade.ifc | "SurfaceColor" | tradução.ifc | "Cor Superficial" | null | null | usada.por | "Dispositivos de Sombreamento e Brises" | pset.ifc | "Pset_ShadingDeviceCommon" | link.ifc | "/ifcsharedbldgelements/pset/pset_shadingdevicecommon.htm" | classe.ifc.relativa | "IfcLabel" | descrição | "Etiqueta Identificadora em IFC" | dado.ifc | "P_SINGLEVALUE" | é.explicado.em | Explica.DadoSgl | é.entidade.ifc | É.Propriedade | é.entidade.ifc | É.Virtual | é.domínio | É.Adefinir
500 | Prop_0499 | Ifc.Propriedade | é.explicado.em | Explica.Pro | propriedade.ifc | "CapColor" | tradução.ifc | "Cor de Tamponamento" | null | null | usada.por | "Terminal de Combate a Incêndio - Hidrante" | pset.ifc | "Pset_FireSuppressionTerminalTypeFireHydrant" | link.ifc | "/ifcplumbingfireprotectiondomain/pset/pset_firesuppressionterminaltypefirehydrant.htm" | classe.ifc.relativa | "IfcText" | descrição | "Valor Textual em IFC" | dado.ifc | "P_SINGLEVALUE" | é.explicado.em | Explica.DadoSgl | é.entidade.ifc | É.Propriedade | é.entidade.ifc | É.Virtual | é.domínio | É.Adefinir
501 | Prop_0500 | Ifc.Propriedade | é.explicado.em | Explica.Pro | propriedade.ifc | "GlassColor" | tradução.ifc | "Cor de Vidro" | null | null | usada.por | "Vidros de Portas e Janelas" | pset.ifc | "Pset_DoorWindowGlazingType" | link.ifc | "/ifcsharedbldgelements/pset/pset_doorwindowglazingtype.htm" | classe.ifc.relativa | "IfcLabel" | descrição | "Etiqueta Identificadora em IFC" | dado.ifc | "P_SINGLEVALUE" | é.explicado.em | Explica.DadoSgl | é.entidade.ifc | É.Propriedade | é.entidade.ifc | É.Virtual | é.domínio | É.Adefinir
502 | Prop_0501 | Ifc.Propriedade | é.explicado.em | Explica.Pro | propriedade.ifc | "BulbLiquidColor" | tradução.ifc | "Cor do Bulbo" | null | null | usada.por | "Terminal de Combate a Incêndio - Sprinkler" | pset.ifc | "Pset_FireSuppressionTerminalTypeSprinkler" | link.ifc | "/ifcplumbingfireprotectiondomain/pset/pset_firesuppressionterminaltypesprinkler.htm" | classe.ifc.relativa | "IfcLabel" | descrição | "Etiqueta Identificadora em IFC" | dado.ifc | "P_ENUMERATEDVALUE" | é.explicado.em | Explica.DadoEnu | é.entidade.ifc | É.Propriedade | é.entidade.ifc | É.Virtual | é.domínio | É.Adefinir
503 | Prop_0502 | Ifc.Propriedade | é.explicado.em | Explica.Pro | propriedade.ifc | "MainColor" | tradução.ifc | "Cor Principal" | null | null | usada.por | "Mobiliário" | pset.ifc | "Pset_FurnitureTypeCommon" | link.ifc | "/ifcsharedfacilitieselements/pset/pset_furnituretypecommon.htm" | classe.ifc.relativa | "IfcLabel" | descrição | "Etiqueta Identificadora em IFC" | dado.ifc | "P_SINGLEVALUE" | é.explicado.em | Explica.DadoSgl | é.entidade.ifc | É.Propriedade | é.entidade.ifc | É.Virtual | é.domínio | É.Adefinir
504 | Prop_0503 | Ifc.Propriedade | é.explicado.em | Explica.Pro | propriedade.ifc | "Color" | tradução.ifc | "Cor" | null | null | usada.por | "Ocorrência de Acessórios de Duto" | pset.ifc | "Pset_DuctFittingOccurrence" | link.ifc | "/ifchvacdomain/pset/pset_ductfittingoccurrence.htm" | classe.ifc.relativa | "IfcLabel" | descrição | "Etiqueta Identificadora em IFC" | dado.ifc | "P_SINGLEVALUE" | é.explicado.em | Explica.DadoSgl | é.entidade.ifc | É.Propriedade | é.entidade.ifc | É.Virtual | é.domínio | É.Adefinir
505 | Prop_0504 | Ifc.Propriedade | é.explicado.em | Explica.Pro | propriedade.ifc | "Color" | tradução.ifc | "Cor" | null | null | usada.por | "Ocorrência de Conexões de Tubulação" | pset.ifc | "Pset_PipeFittingOccurrence" | link.ifc | "/ifchvacdomain/pset/pset_pipefittingoccurrence.htm" | classe.ifc.relativa | "IfcLabel" | descrição | "Etiqueta Identificadora em IFC" | dado.ifc | "P_SINGLEVALUE" | é.explicado.em | Explica.DadoSgl | é.entidade.ifc | É.Propriedade | é.entidade.ifc | É.Virtual | é.domínio | É.Adefinir
506 | Prop_0505 | Ifc.Propriedade | é.explicado.em | Explica.Pro | propriedade.ifc | "Color" | tradução.ifc | "Cor" | null | null | usada.por | "Ocorrência em Segmentos de Duto" | pset.ifc | "Pset_DuctSegmentOccurrence" | link.ifc | "/ifchvacdomain/pset/pset_ductsegmentoccurrence.htm" | classe.ifc.relativa | "IfcLabel" | descrição | "Etiqueta Identificadora em IFC" | dado.ifc | "P_SINGLEVALUE" | é.explicado.em | Explica.DadoSgl | é.entidade.ifc | É.Propriedade | é.entidade.ifc | É.Virtual | é.domínio | É.Adefinir
507 | Prop_0506 | Ifc.Propriedade | é.explicado.em | Explica.Pro | propriedade.ifc | "Color" | tradução.ifc | "Cor" | null | null | usada.por | "Ocorrência em Segmentos de Tubulação" | pset.ifc | "Pset_PipeSegmentOccurrence" | link.ifc | "/ifchvacdomain/pset/pset_pipesegmentoccurrence.htm" | classe.ifc.relativa | "IfcLabel" | descrição | "Etiqueta Identificadora em IFC" | dado.ifc | "P_SINGLEVALUE" | é.explicado.em | Explica.DadoSgl | é.entidade.ifc | É.Propriedade | é.entidade.ifc | É.Virtual | é.domínio | É.Adefinir
508 | Prop_0507 | Ifc.Propriedade | é.explicado.em | Explica.Pro | propriedade.ifc | "Color" | tradução.ifc | "Cor" | null | null | usada.por | "Pia Sanitária" | pset.ifc | "Pset_SanitaryTerminalTypeSink" | link.ifc | "/ifcplumbingfireprotectiondomain/pset/pset_sanitaryterminaltypesink.htm" | classe.ifc.relativa | "IfcLabel" | descrição | "Etiqueta Identificadora em IFC" | dado.ifc | "P_SINGLEVALUE" | é.explicado.em | Explica.DadoSgl | é.entidade.ifc | É.Propriedade | é.entidade.ifc | É.Virtual | é.domínio | É.Adefinir
509 | Prop_0508 | Ifc.Propriedade | é.explicado.em | Explica.Pro | propriedade.ifc | "Color" | tradução.ifc | "Cor" | null | null | usada.por | "Terminal Sanitário" | pset.ifc | "Pset_SanitaryTerminalTypeCommon" | link.ifc | "/ifcplumbingfireprotectiondomain/pset/pset_sanitaryterminaltypecommon.htm" | classe.ifc.relativa | "IfcLabel" | descrição | "Etiqueta Identificadora em IFC" | dado.ifc | "P_SINGLEVALUE" | é.explicado.em | Explica.DadoSgl | é.entidade.ifc | É.Propriedade | é.entidade.ifc | É.Virtual | é.domínio | É.Adefinir
510 | Prop_0509 | Ifc.Propriedade | é.explicado.em | Explica.Pro | propriedade.ifc | "Type1" | tradução.ifc | "Cordão de Solda Tipo 1 - ISO 2553" | null | null | usada.por | "Solda com Fixadores" | pset.ifc | "Pset_FastenerWeld" | link.ifc | "/ifcsharedcomponentelements/pset/pset_fastenerweld.htm" | classe.ifc.relativa | "IfcLabel" | descrição | "Etiqueta Identificadora em IFC" | dado.ifc | "P_SINGLEVALUE" | é.explicado.em | Explica.DadoSgl | é.entidade.ifc | É.Propriedade | é.entidade.ifc | É.Virtual | é.domínio | É.Adefinir
511 | Prop_0510 | Ifc.Propriedade | é.explicado.em | Explica.Pro | propriedade.ifc | "Type2" | tradução.ifc | "Cordão de Solda Tipo 2 - ISO 2553" | null | null | usada.por | "Solda com Fixadores" | pset.ifc | "Pset_FastenerWeld" | link.ifc | "/ifcsharedcomponentelements/pset/pset_fastenerweld.htm" | classe.ifc.relativa | "IfcLabel" | descrição | "Etiqueta Identificadora em IFC" | dado.ifc | "P_SINGLEVALUE" | é.explicado.em | Explica.DadoSgl | é.entidade.ifc | É.Propriedade | é.entidade.ifc | É.Virtual | é.domínio | É.Adefinir
512 | Prop_0511 | Ifc.Propriedade | é.explicado.em | Explica.Pro | propriedade.ifc | "TrippingUnitReleaseCurrent" | tradução.ifc | "Corrente de Ativação de Disparo" | null | null | usada.por | "Dispositivos de Proteção - Corrente Residual" | pset.ifc | "Pset_ProtectiveDeviceTrippingUnitTypeResidualCurrent" | link.ifc | "/ifcelectricaldomain/pset/pset_protectivedevicetrippingunittyperesidualcurrent.htm" | classe.ifc.relativa | "IfcLabel" | descrição | "Etiqueta Identificadora em IFC" | dado.ifc | "P_ENUMERATEDVALUE" | é.explicado.em | Explica.DadoEnu | é.entidade.ifc | É.Propriedade | é.entidade.ifc | É.Virtual | é.domínio | É.Adefinir
513 | Prop_0512 | Ifc.Propriedade | é.explicado.em | Explica.Pro | propriedade.ifc | "LockedRotorCurrent" | tradução.ifc | "Corrente de Rotor Travada" | null | null | usada.por | "Motor Elétrico" | pset.ifc | "Pset_ElectricMotorTypeCommon" | link.ifc | "/ifcelectricaldomain/pset/pset_electricmotortypecommon.htm" | classe.ifc.relativa | "IfcElectricCurrentMeasure" | descrição | "Medida de Corrente Elétrica em IFC" | dado.ifc | "P_SINGLEVALUE" | é.explicado.em | Explica.DadoSgl | é.entidade.ifc | É.Propriedade | é.entidade.ifc | É.Física | é.domínio | É.Adefinir
514 | Prop_0513 | Ifc.Propriedade | é.explicado.em | Explica.Pro | propriedade.ifc | "ReleaseCurrentI2tStart" | tradução.ifc | "Corrente Elétrica Disponível Inícial" | null | null | usada.por | "Dispositivos de Proteção de Disparo Função de Curva G" | pset.ifc | "Pset_ProtectiveDeviceTrippingFunctionGCurve" | link.ifc | "/ifcelectricaldomain/pset/pset_protectivedevicetrippingfunctiongcurve.htm" | classe.ifc.relativa | "IfcElectricCurrentMeasure" | descrição | "Medida de Corrente Elétrica em IFC" | dado.ifc | "P_SINGLEVALUE" | é.explicado.em | Explica.DadoSgl | é.entidade.ifc | É.Propriedade | é.entidade.ifc | É.Física | é.domínio | É.Adefinir
515 | Prop_0514 | Ifc.Propriedade | é.explicado.em | Explica.Pro | propriedade.ifc | "ReleaseCurrentI2tStart" | tradução.ifc | "Corrente Elétrica Disponível Inícial" | null | null | usada.por | "Dispositivos de Proteção de Disparo Função de Curva S" | pset.ifc | "Pset_ProtectiveDeviceTrippingFunctionSCurve" | link.ifc | "/ifcelectricaldomain/pset/pset_protectivedevicetrippingfunctionscurve.htm" | classe.ifc.relativa | "IfcElectricCurrentMeasure" | descrição | "Medida de Corrente Elétrica em IFC" | dado.ifc | "P_SINGLEVALUE" | é.explicado.em | Explica.DadoSgl | é.entidade.ifc | É.Propriedade | é.entidade.ifc | É.Física | é.domínio | É.Adefinir
516 | Prop_0515 | Ifc.Propriedade | é.explicado.em | Explica.Pro | propriedade.ifc | "ReleaseCurrent" | tradução.ifc | "Corrente Elétrica Disponível" | null | null | usada.por | "Dispositivos de Proteção de Disparo Função de Curva I" | pset.ifc | "Pset_ProtectiveDeviceTrippingFunctionICurve" | link.ifc | "/ifcelectricaldomain/pset/pset_protectivedevicetrippingfunctionicurve.htm" | classe.ifc.relativa | "IfcElectricCurrentMeasure" | descrição | "Medida de Corrente Elétrica em IFC" | dado.ifc | "P_SINGLEVALUE" | é.explicado.em | Explica.DadoSgl | é.entidade.ifc | É.Propriedade | é.entidade.ifc | É.Física | é.domínio | É.Adefinir
517 | Prop_0516 | Ifc.Propriedade | é.explicado.em | Explica.Pro | propriedade.ifc | "ReleaseCurrent" | tradução.ifc | "Corrente Elétrica Disponível" | null | null | usada.por | "Dispositivos de Proteção de Disparo Função de Curva G" | pset.ifc | "Pset_ProtectiveDeviceTrippingFunctionGCurve" | link.ifc | "/ifcelectricaldomain/pset/pset_protectivedevicetrippingfunctiongcurve.htm" | classe.ifc.relativa | "IfcElectricCurrentMeasure" | descrição | "Medida de Corrente Elétrica em IFC" | dado.ifc | "P_SINGLEVALUE" | é.explicado.em | Explica.DadoSgl | é.entidade.ifc | É.Propriedade | é.entidade.ifc | É.Física | é.domínio | É.Adefinir
518 | Prop_0517 | Ifc.Propriedade | é.explicado.em | Explica.Pro | propriedade.ifc | "ReleaseCurrent" | tradução.ifc | "Corrente Elétrica Disponível" | null | null | usada.por | "Dispositivos de Proteção de Disparo Função de Curva S" | pset.ifc | "Pset_ProtectiveDeviceTrippingFunctionSCurve" | link.ifc | "/ifcelectricaldomain/pset/pset_protectivedevicetrippingfunctionscurve.htm" | classe.ifc.relativa | "IfcElectricCurrentMeasure" | descrição | "Medida de Corrente Elétrica em IFC" | dado.ifc | "P_SINGLEVALUE" | é.explicado.em | Explica.DadoSgl | é.entidade.ifc | É.Propriedade | é.entidade.ifc | É.Física | é.domínio | É.Adefinir
519 | Prop_0518 | Ifc.Propriedade | é.explicado.em | Explica.Pro | propriedade.ifc | "LowerCurrent1" | tradução.ifc | "Corrente Inferior1" | null | null | usada.por | "Dispositivos de Proteção de Disparo Função de Curva L" | pset.ifc | "Pset_ProtectiveDeviceTrippingFunctionLCurve" | link.ifc | "/ifcelectricaldomain/pset/pset_protectivedevicetrippingfunctionlcurve.htm" | classe.ifc.relativa | "IfcElectricCurrentMeasure" | descrição | "Medida de Corrente Elétrica em IFC" | dado.ifc | "P_SINGLEVALUE" | é.explicado.em | Explica.DadoSgl | é.entidade.ifc | É.Propriedade | é.entidade.ifc | É.Física | é.domínio | É.Adefinir
520 | Prop_0519 | Ifc.Propriedade | é.explicado.em | Explica.Pro | propriedade.ifc | "LowerCurrent2" | tradução.ifc | "Corrente Inferior2" | null | null | usada.por | "Dispositivos de Proteção de Disparo Função de Curva L" | pset.ifc | "Pset_ProtectiveDeviceTrippingFunctionLCurve" | link.ifc | "/ifcelectricaldomain/pset/pset_protectivedevicetrippingfunctionlcurve.htm" | classe.ifc.relativa | "IfcElectricCurrentMeasure" | descrição | "Medida de Corrente Elétrica em IFC" | dado.ifc | "P_SINGLEVALUE" | é.explicado.em | Explica.DadoSgl | é.entidade.ifc | É.Propriedade | é.entidade.ifc | É.Física | é.domínio | É.Adefinir
521 | Prop_0520 | Ifc.Propriedade | é.explicado.em | Explica.Pro | propriedade.ifc | "MaximumCurrent" | tradução.ifc | "Corrente Máxima" | null | null | usada.por | "Medidor de Energia Elétrica" | pset.ifc | "Pset_FlowMeterTypeEnergyMeter" | link.ifc | "/ifchvacdomain/pset/pset_flowmetertypeenergymeter.htm" | classe.ifc.relativa | "IfcElectricCurrentMeasure" | descrição | "Medida de Corrente Elétrica em IFC" | dado.ifc | "P_SINGLEVALUE" | é.explicado.em | Explica.DadoSgl | é.entidade.ifc | É.Propriedade | é.entidade.ifc | É.Física | é.domínio | É.Adefinir
522 | Prop_0521 | Ifc.Propriedade | é.explicado.em | Explica.Pro | propriedade.ifc | "NominalCurrentAdjusted" | tradução.ifc | "Corrente nominal ajustada" | null | null | usada.por | "Dispositivos de Proteção de Disparo Função de Curva I" | pset.ifc | "Pset_ProtectiveDeviceTrippingFunctionICurve" | link.ifc | "/ifcelectricaldomain/pset/pset_protectivedevicetrippingfunctionicurve.htm" | classe.ifc.relativa | "IfcBoolean" | descrição | "Valor Binário 0 ou 1 em IFC" | dado.ifc | "P_SINGLEVALUE" | é.explicado.em | Explica.DadoSgl | é.entidade.ifc | É.Propriedade | é.entidade.ifc | É.Virtual | é.domínio | É.Adefinir
523 | Prop_0522 | Ifc.Propriedade | é.explicado.em | Explica.Pro | propriedade.ifc | "NominalCurrentAdjusted" | tradução.ifc | "Corrente nominal ajustada" | null | null | usada.por | "Dispositivos de Proteção de Disparo Função de Curva G" | pset.ifc | "Pset_ProtectiveDeviceTrippingFunctionGCurve" | link.ifc | "/ifcelectricaldomain/pset/pset_protectivedevicetrippingfunctiongcurve.htm" | classe.ifc.relativa | "IfcBoolean" | descrição | "Valor Binário 0 ou 1 em IFC" | dado.ifc | "P_SINGLEVALUE" | é.explicado.em | Explica.DadoSgl | é.entidade.ifc | É.Propriedade | é.entidade.ifc | É.Virtual | é.domínio | É.Adefinir
524 | Prop_0523 | Ifc.Propriedade | é.explicado.em | Explica.Pro | propriedade.ifc | "NominalCurrentAdjusted" | tradução.ifc | "Corrente nominal ajustada" | null | null | usada.por | "Dispositivos de Proteção de Disparo Função de Curva S" | pset.ifc | "Pset_ProtectiveDeviceTrippingFunctionSCurve" | link.ifc | "/ifcelectricaldomain/pset/pset_protectivedevicetrippingfunctionscurve.htm" | classe.ifc.relativa | "IfcBoolean" | descrição | "Valor Binário 0 ou 1 em IFC" | dado.ifc | "P_SINGLEVALUE" | é.explicado.em | Explica.DadoSgl | é.entidade.ifc | É.Propriedade | é.entidade.ifc | É.Virtual | é.domínio | É.Adefinir
525 | Prop_0524 | Ifc.Propriedade | é.explicado.em | Explica.Pro | propriedade.ifc | "NominalCurrent" | tradução.ifc | "Corrente Nominal" | null | null | usada.por | "Dispositivos de Proteção - Disjuntor 2T Curva" | pset.ifc | "Pset_ProtectiveDeviceBreakerUnitI2TCurve" | link.ifc | "/ifcelectricaldomain/pset/pset_protectivedevicebreakeruniti2tcurve.htm" | classe.ifc.relativa | "IfcElectricCurrentMeasure" | descrição | "Medida de Corrente Elétrica em IFC" | dado.ifc | "P_SINGLEVALUE" | é.explicado.em | Explica.DadoSgl | é.entidade.ifc | É.Propriedade | é.entidade.ifc | É.Física | é.domínio | É.Adefinir
526 | Prop_0525 | Ifc.Propriedade | é.explicado.em | Explica.Pro | propriedade.ifc | "NominalCurrent" | tradução.ifc | "Corrente Nominal" | null | null | usada.por | "Dispositivos de Proteção - Disjuntor Curva I" | pset.ifc | "Pset_ProtectiveDeviceBreakerUnitIPICurve" | link.ifc | "/ifcelectricaldomain/pset/pset_protectivedevicebreakerunitipicurve.htm" | classe.ifc.relativa | "IfcElectricCurrentMeasure" | descrição | "Medida de Corrente Elétrica em IFC" | dado.ifc | "P_SINGLEVALUE" | é.explicado.em | Explica.DadoSgl | é.entidade.ifc | É.Propriedade | é.entidade.ifc | É.Física | é.domínio | É.Adefinir
527 | Prop_0526 | Ifc.Propriedade | é.explicado.em | Explica.Pro | propriedade.ifc | "NominalCurrent" | tradução.ifc | "Corrente Nominal" | null | null | usada.por | "Medidor de Energia Elétrica" | pset.ifc | "Pset_FlowMeterTypeEnergyMeter" | link.ifc | "/ifchvacdomain/pset/pset_flowmetertypeenergymeter.htm" | classe.ifc.relativa | "IfcElectricCurrentMeasure" | descrição | "Medida de Corrente Elétrica em IFC" | dado.ifc | "P_SINGLEVALUE" | é.explicado.em | Explica.DadoSgl | é.entidade.ifc | É.Propriedade | é.entidade.ifc | É.Física | é.domínio | É.Adefinir
528 | Prop_0527 | Ifc.Propriedade | é.explicado.em | Explica.Pro | propriedade.ifc | "RatedCurrent" | tradução.ifc | "Corrente Nominal" | null | null | usada.por | "Dispositivos Elétricos" | pset.ifc | "Pset_ElectricalDeviceCommon" | link.ifc | "/ifcelectricaldomain/pset/pset_electricaldevicecommon.htm" | classe.ifc.relativa | "IfcElectricCurrentMeasure" | descrição | "Medida de Corrente Elétrica em IFC" | dado.ifc | "P_BOUNDEDVALUE" | é.explicado.em | Explica.DadoBou | é.entidade.ifc | É.Propriedade | é.entidade.ifc | É.Física | é.domínio | É.Adefinir
529 | Prop_0528 | Ifc.Propriedade | é.explicado.em | Explica.Pro | propriedade.ifc | "CurrentForTimeDelay" | tradução.ifc | "Corrente para Atraso de Tempo" | null | null | usada.por | "Dispositivos de Proteção de Ajuste Temporal" | pset.ifc | "Pset_ProtectiveDeviceTrippingUnitTimeAdjustment" | link.ifc | "/ifcelectricaldomain/pset/pset_protectivedevicetrippingunittimeadjustment.htm" | classe.ifc.relativa | "IfcTimeMeasure" | descrição | "Medida de Ajuste Temporal em IFC" | dado.ifc | "P_SINGLEVALUE" | é.explicado.em | Explica.DadoSgl | é.entidade.ifc | É.Propriedade | é.entidade.ifc | É.Temporal | é.domínio | É.Adefinir
530 | Prop_0529 | Ifc.Propriedade | é.explicado.em | Explica.Pro | propriedade.ifc | "PrimaryCurrent" | tradução.ifc | "Corrente Primária" | null | null | usada.por | "Transformadores" | pset.ifc | "Pset_TransformerTypeCommon" | link.ifc | "/ifcelectricaldomain/pset/pset_transformertypecommon.htm" | classe.ifc.relativa | "IfcElectricCurrentMeasure" | descrição | "Medida de Corrente Elétrica em IFC" | dado.ifc | "P_SINGLEVALUE" | é.explicado.em | Explica.DadoSgl | é.entidade.ifc | É.Propriedade | é.entidade.ifc | É.Física | é.domínio | É.Adefinir
531 | Prop_0530 | Ifc.Propriedade | é.explicado.em | Explica.Pro | propriedade.ifc | "SecondaryCurrent" | tradução.ifc | "Corrente Secundária" | null | null | usada.por | "Transformadores" | pset.ifc | "Pset_TransformerTypeCommon" | link.ifc | "/ifcelectricaldomain/pset/pset_transformertypecommon.htm" | classe.ifc.relativa | "IfcElectricCurrentMeasure" | descrição | "Medida de Corrente Elétrica em IFC" | dado.ifc | "P_SINGLEVALUE" | é.explicado.em | Explica.DadoSgl | é.entidade.ifc | É.Propriedade | é.entidade.ifc | É.Física | é.domínio | É.Adefinir
532 | Prop_0531 | Ifc.Propriedade | é.explicado.em | Explica.Pro | propriedade.ifc | "UpperCurrent1" | tradução.ifc | "Corrente Superior 1" | null | null | usada.por | "Dispositivos de Proteção de Disparo Função de Curva L" | pset.ifc | "Pset_ProtectiveDeviceTrippingFunctionLCurve" | link.ifc | "/ifcelectricaldomain/pset/pset_protectivedevicetrippingfunctionlcurve.htm" | classe.ifc.relativa | "IfcElectricCurrentMeasure" | descrição | "Medida de Corrente Elétrica em IFC" | dado.ifc | "P_SINGLEVALUE" | é.explicado.em | Explica.DadoSgl | é.entidade.ifc | É.Propriedade | é.entidade.ifc | É.Física | é.domínio | É.Adefinir
533 | Prop_0532 | Ifc.Propriedade | é.explicado.em | Explica.Pro | propriedade.ifc | "UpperCurrent2" | tradução.ifc | "Corrente Superior 2" | null | null | usada.por | "Dispositivos de Proteção de Disparo Função de Curva L" | pset.ifc | "Pset_ProtectiveDeviceTrippingFunctionLCurve" | link.ifc | "/ifcelectricaldomain/pset/pset_protectivedevicetrippingfunctionlcurve.htm" | classe.ifc.relativa | "IfcElectricCurrentMeasure" | descrição | "Medida de Corrente Elétrica em IFC" | dado.ifc | "P_SINGLEVALUE" | é.explicado.em | Explica.DadoSgl | é.entidade.ifc | É.Propriedade | é.entidade.ifc | É.Física | é.domínio | É.Adefinir
534 | Prop_0533 | Ifc.Propriedade | é.explicado.em | Explica.Pro | propriedade.ifc | "Current" | tradução.ifc | "Corrente" | null | null | usada.por | "Cabo de Histórico de Porto de Distribuição P" | pset.ifc | "Pset_DistributionPortPHistoryCable" | link.ifc | "/ifcsharedbldgserviceelements/pset/pset_distributionportphistorycable.htm" | classe.ifc.relativa | "IfcTimeSeries" | descrição | "Série Temporal em IFC" | dado.ifc | "P_REFERENCEVALUE" | é.explicado.em | Explica.DadoRef | é.entidade.ifc | É.Propriedade | é.entidade.ifc | É.Temporal | é.domínio | É.Adefinir
535 | Prop_0534 | Ifc.Propriedade | é.explicado.em | Explica.Pro | propriedade.ifc | "Current" | tradução.ifc | "Corrente" | null | null | usada.por | "Portas de Distribuição para Cabeamento" | pset.ifc | "Pset_DistributionPortTypeCable" | link.ifc | "/ifcsharedbldgserviceelements/pset/pset_distributionporttypecable.htm" | classe.ifc.relativa | "IfcElectricCurrentMeasure" | descrição | "Medida de Corrente Elétrica em IFC" | dado.ifc | "P_BOUNDEDVALUE" | é.explicado.em | Explica.DadoBou | é.entidade.ifc | É.Propriedade | é.entidade.ifc | É.Física | é.domínio | É.Adefinir
536 | Prop_0535 | Ifc.Propriedade | é.explicado.em | Explica.Pro | propriedade.ifc | "NominalCurrents" | tradução.ifc | "Correntes Nominais" | null | null | usada.por | "Dispositivos de Proteção - Disjuntor Tipo MCB" | pset.ifc | "Pset_ProtectiveDeviceBreakerUnitTypeMCB" | link.ifc | "/ifcelectricaldomain/pset/pset_protectivedevicebreakerunittypemcb.htm" | classe.ifc.relativa | "IfcElectricCurrentMeasure" | descrição | "Medida de Corrente Elétrica em IFC" | dado.ifc | "P_LISTVALUE" | é.explicado.em | Explica.DadoLis | é.entidade.ifc | É.Propriedade | é.entidade.ifc | É.Física | é.domínio | É.Adefinir
537 | Prop_0536 | Ifc.Propriedade | é.explicado.em | Explica.Pro | propriedade.ifc | "NominalCurrents" | tradução.ifc | "Correntes Nominais" | null | null | usada.por | "Dispositivos de Proteção - Eletrônico" | pset.ifc | "Pset_ProtectiveDeviceTrippingUnitTypeElectronic" | link.ifc | "/ifcelectricaldomain/pset/pset_protectivedevicetrippingunittypeelectronic.htm" | classe.ifc.relativa | "IfcElectricCurrentMeasure" | descrição | "Medida de Corrente Elétrica em IFC" | dado.ifc | "P_LISTVALUE" | é.explicado.em | Explica.DadoLis | é.entidade.ifc | É.Propriedade | é.entidade.ifc | É.Física | é.domínio | É.Adefinir
538 | Prop_0537 | Ifc.Propriedade | é.explicado.em | Explica.Pro | propriedade.ifc | "FixingSocketHeight" | tradução.ifc | "Corrigindo a Altura de Soquete" | null | null | usada.por | "Soquete de fixação discreta para acessórios" | pset.ifc | "Pset_DiscreteAccessoryFixingSocket" | link.ifc | "/ifcsharedcomponentelements/pset/pset_discreteaccessoryfixingsocket.htm" | classe.ifc.relativa | "IfcPositiveLengthMeasure" | descrição | "Medida de Comprimento Positivo em IFC" | dado.ifc | "P_SINGLEVALUE" | é.explicado.em | Explica.DadoSgl | é.entidade.ifc | É.Propriedade | é.entidade.ifc | É.Física | é.domínio | É.Adefinir
539 | Prop_0538 | Ifc.Propriedade | é.explicado.em | Explica.Pro | propriedade.ifc | "FixingSocketThreadLength" | tradução.ifc | "Corrigindo o Comprimento de Rosca de Soquete" | null | null | usada.por | "Soquete de fixação discreta para acessórios" | pset.ifc | "Pset_DiscreteAccessoryFixingSocket" | link.ifc | "/ifcsharedcomponentelements/pset/pset_discreteaccessoryfixingsocket.htm" | classe.ifc.relativa | "IfcPositiveLengthMeasure" | descrição | "Medida de Comprimento Positivo em IFC" | dado.ifc | "P_SINGLEVALUE" | é.explicado.em | Explica.DadoSgl | é.entidade.ifc | É.Propriedade | é.entidade.ifc | É.Física | é.domínio | É.Adefinir
540 | Prop_0539 | Ifc.Propriedade | é.explicado.em | Explica.Pro | propriedade.ifc | "FixingSocketThreadDiameter" | tradução.ifc | "Corrigindo o Diâmetro de Rosca de Soquete" | null | null | usada.por | "Soquete de fixação discreta para acessórios" | pset.ifc | "Pset_DiscreteAccessoryFixingSocket" | link.ifc | "/ifcsharedcomponentelements/pset/pset_discreteaccessoryfixingsocket.htm" | classe.ifc.relativa | "IfcPositiveLengthMeasure" | descrição | "Medida de Comprimento Positivo em IFC" | dado.ifc | "P_SINGLEVALUE" | é.explicado.em | Explica.DadoSgl | é.entidade.ifc | É.Propriedade | é.entidade.ifc | É.Física | é.domínio | É.Adefinir
541 | Prop_0540 | Ifc.Propriedade | é.explicado.em | Explica.Pro | propriedade.ifc | "FinCorrugatedType" | tradução.ifc | "Corrugado com Nadadeiras" | null | null | usada.por | "Feixe Tubular com Aletas" | pset.ifc | "Pset_TubeBundleTypeFinned" | link.ifc | "/ifchvacdomain/pset/pset_tubebundletypefinned.htm" | classe.ifc.relativa | "IfcLabel" | descrição | "Etiqueta Identificadora em IFC" | dado.ifc | "P_SINGLEVALUE" | é.explicado.em | Explica.DadoSgl | é.entidade.ifc | É.Propriedade | é.entidade.ifc | É.Virtual | é.domínio | É.Adefinir
542 | Prop_0541 | Ifc.Propriedade | é.explicado.em | Explica.Pro | propriedade.ifc | "LongitudinalSeam" | tradução.ifc | "Costura Longitudinal" | null | null | usada.por | "Segmentos de Dutos" | pset.ifc | "Pset_DuctSegmentTypeCommon" | link.ifc | "/ifchvacdomain/pset/pset_ductsegmenttypecommon.htm" | classe.ifc.relativa | "IfcText" | descrição | "Valor Textual em IFC" | dado.ifc | "P_SINGLEVALUE" | é.explicado.em | Explica.DadoSgl | é.entidade.ifc | É.Propriedade | é.entidade.ifc | É.Virtual | é.domínio | É.Adefinir
543 | Prop_0542 | Ifc.Propriedade | é.explicado.em | Explica.Pro | propriedade.ifc | "OperationalCriteria" | tradução.ifc | "Critérios Operacionais" | null | null | usada.por | "Ventiladores" | pset.ifc | "Pset_FanTypeCommon" | link.ifc | "/ifchvacdomain/pset/pset_fantypecommon.htm" | classe.ifc.relativa | "IfcTimeMeasure" | descrição | "Medida de Ajuste Temporal em IFC" | dado.ifc | "P_SINGLEVALUE" | é.explicado.em | Explica.DadoSgl | é.entidade.ifc | É.Propriedade | é.entidade.ifc | É.Temporal | é.domínio | É.Adefinir
544 | Prop_0543 | Ifc.Propriedade | é.explicado.em | Explica.Pro | propriedade.ifc | "CrossingLowerBarPitch" | tradução.ifc | "Cruzando a Altura de Barra Inferior" | null | null | usada.por | "Inclinação de Barra de Reforço de Sapata Contínua" | pset.ifc | "Pset_ReinforcementBarPitchOfContinuousFooting" | link.ifc | "/ifcstructuralelementsdomain/pset/pset_reinforcementbarpitchofcontinuousfooting.htm" | classe.ifc.relativa | "IfcPositiveLengthMeasure" | descrição | "Medida de Comprimento Positivo em IFC" | dado.ifc | "P_SINGLEVALUE" | é.explicado.em | Explica.DadoSgl | é.entidade.ifc | É.Propriedade | é.entidade.ifc | É.Física | é.domínio | É.Armadura
545 | Prop_0544 | Ifc.Propriedade | é.explicado.em | Explica.Pro | propriedade.ifc | "CrossingUpperBarPitch" | tradução.ifc | "Cruzando a Altura de Barra Superior" | null | null | usada.por | "Inclinação de Barra de Reforço de Sapata Contínua" | pset.ifc | "Pset_ReinforcementBarPitchOfContinuousFooting" | link.ifc | "/ifcstructuralelementsdomain/pset/pset_reinforcementbarpitchofcontinuousfooting.htm" | classe.ifc.relativa | "IfcPositiveLengthMeasure" | descrição | "Medida de Comprimento Positivo em IFC" | dado.ifc | "P_SINGLEVALUE" | é.explicado.em | Explica.DadoSgl | é.entidade.ifc | É.Propriedade | é.entidade.ifc | É.Física | é.domínio | É.Armadura
546 | Prop_0545 | Ifc.Propriedade | é.explicado.em | Explica.Pro | propriedade.ifc | "Stroke" | tradução.ifc | "Curso Mecânico do Atuador" | null | null | usada.por | "Atuadores Lineares" | pset.ifc | "Pset_ActuatorTypeLinearActuation" | link.ifc | "/ifcbuildingcontrolsdomain/pset/pset_actuatortypelinearactuation.htm" | classe.ifc.relativa | "IfcLengthMeasure" | descrição | "Medida de Comprimento em IFC" | dado.ifc | "P_SINGLEVALUE" | é.explicado.em | Explica.DadoSgl | é.entidade.ifc | É.Propriedade | é.entidade.ifc | É.Física | é.domínio | É.Adefinir
547 | Prop_0546 | Ifc.Propriedade | é.explicado.em | Explica.Pro | propriedade.ifc | "LossCoefficentCurve" | tradução.ifc | "Curva Coeficiente de Perda" | null | null | usada.por | "Isoladores de Tipo Damper" | pset.ifc | "Pset_DamperTypeCommon" | link.ifc | "/ifchvacdomain/pset/pset_dampertypecommon.htm" | classe.ifc.relativa | "IfcPositivePlaneAngleMeasure" | descrição | "Medida de Ângulo Plano Positivo em IFC" | dado.ifc | "P_TABLEVALUE" | é.explicado.em | Explica.DadoTab | é.entidade.ifc | É.Propriedade | é.entidade.ifc | É.Física | é.domínio | É.Adefinir
548 | Prop_0547 | Ifc.Propriedade | é.explicado.em | Explica.Pro | propriedade.ifc | "ParticleAbsorptionCurve" | tradução.ifc | "Curva de absorção de partículas" | null | null | usada.por | "Filtro de Ar Comprimido de Tipo Filtro" | pset.ifc | "Pset_FilterTypeCompressedAirFilter" | link.ifc | "/ifchvacdomain/pset/pset_filtertypecompressedairfilter.htm" | classe.ifc.relativa | "IfcPositiveLengthMeasure" | descrição | "Medida de Comprimento Positivo em IFC" | dado.ifc | "P_TABLEVALUE" | é.explicado.em | Explica.DadoTab | é.entidade.ifc | É.Propriedade | é.entidade.ifc | É.Física | é.domínio | É.Adefinir
549 | Prop_0548 | Ifc.Propriedade | é.explicado.em | Explica.Pro | propriedade.ifc | "OutputCapacityCurve" | tradução.ifc | "Curva de Capacidade de Saída" | null | null | usada.por | "Histórico de Aquecedor Portátil" | pset.ifc | "Pset_SpaceHeaterPHistory" | link.ifc | "/ifchvacdomain/pset/pset_spaceheaterphistory.htm" | classe.ifc.relativa | "IfcTimeSeries" | descrição | "Série Temporal em IFC" | dado.ifc | "P_REFERENCEVALUE" | é.explicado.em | Explica.DadoRef | é.entidade.ifc | É.Propriedade | é.entidade.ifc | É.Temporal | é.domínio | É.Adefinir
550 | Prop_0549 | Ifc.Propriedade | é.explicado.em | Explica.Pro | propriedade.ifc | "CapacityCurve" | tradução.ifc | "Curva de Capacidade" | null | null | usada.por | "Central de Água Gelada" | pset.ifc | "Pset_ChillerTypeCommon" | link.ifc | "/ifchvacdomain/pset/pset_chillertypecommon.htm" | classe.ifc.relativa | "IfcThermodynamicTemperatureMeasure" | descrição | "Medida de Temperatura Termodinâmica em IFC" | dado.ifc | "P_TABLEVALUE" | é.explicado.em | Explica.DadoTab | é.entidade.ifc | É.Propriedade | é.entidade.ifc | É.Física | é.domínio | É.Adefinir
551 | Prop_0550 | Ifc.Propriedade | é.explicado.em | Explica.Pro | propriedade.ifc | "TrippingCurve" | tradução.ifc | "Curva de Disparo" | null | null | usada.por | "Curva de Dispositivos de Proteção de Disparo" | pset.ifc | "Pset_ProtectiveDeviceTrippingCurve" | link.ifc | "/ifcelectricaldomain/pset/pset_protectivedevicetrippingcurve.htm" | classe.ifc.relativa | "IfcElectricCurrentMeasure" | descrição | "Medida de Corrente Elétrica em IFC" | dado.ifc | "P_TABLEVALUE" | é.explicado.em | Explica.DadoTab | é.entidade.ifc | É.Propriedade | é.entidade.ifc | É.Física | é.domínio | É.Adefinir
552 | Prop_0551 | Ifc.Propriedade | é.explicado.em | Explica.Pro | propriedade.ifc | "CountedEfficiencyCurve" | tradução.ifc | "Curva de Eficiência Contada" | null | null | usada.por | "Filtro Tipo Filtro de Partículas de Ar" | pset.ifc | "Pset_FilterTypeAirParticleFilter" | link.ifc | "/ifchvacdomain/pset/pset_filtertypeairparticlefilter.htm" | classe.ifc.relativa | "IfcMassMeasure" | descrição | "Medida de Massa em IFC" | dado.ifc | "P_TABLEVALUE" | é.explicado.em | Explica.DadoTab | é.entidade.ifc | É.Propriedade | é.entidade.ifc | É.Física | é.domínio | É.Adefinir
553 | Prop_0552 | Ifc.Propriedade | é.explicado.em | Explica.Pro | propriedade.ifc | "SaturationEfficiencyCurve" | tradução.ifc | "Curva de Eficiência de Saturação" | null | null | usada.por | "Umidificadores" | pset.ifc | "Pset_HumidifierTypeCommon" | link.ifc | "/ifchvacdomain/pset/pset_humidifiertypecommon.htm" | classe.ifc.relativa | "IfcVolumetricFlowRateMeasure" | descrição | "Medida de Vazão Volumétrica em IFC" | dado.ifc | "P_TABLEVALUE" | é.explicado.em | Explica.DadoTab | é.entidade.ifc | É.Propriedade | é.entidade.ifc | É.Física | é.domínio | É.Adefinir
554 | Prop_0553 | Ifc.Propriedade | é.explicado.em | Explica.Pro | propriedade.ifc | "WeightedEfficiencyCurve" | tradução.ifc | "Curva de Eficiência Ponderada" | null | null | usada.por | "Filtro Tipo Filtro de Partículas de Ar" | pset.ifc | "Pset_FilterTypeAirParticleFilter" | link.ifc | "/ifchvacdomain/pset/pset_filtertypeairparticlefilter.htm" | classe.ifc.relativa | "IfcMassMeasure" | descrição | "Medida de Massa em IFC" | dado.ifc | "P_TABLEVALUE" | é.explicado.em | Explica.DadoTab | é.entidade.ifc | É.Propriedade | é.entidade.ifc | É.Física | é.domínio | É.Adefinir
555 | Prop_0554 | Ifc.Propriedade | é.explicado.em | Explica.Pro | propriedade.ifc | "EfficiencyCurve" | tradução.ifc | "Curva de Eficiência" | null | null | usada.por | "Transformadores" | pset.ifc | "Pset_TransformerTypeCommon" | link.ifc | "/ifcelectricaldomain/pset/pset_transformertypecommon.htm" | classe.ifc.relativa | "IfcNormalisedRatioMeasure" | descrição | "Medida de Razão Normalizada em IFC" | dado.ifc | "P_TABLEVALUE" | é.explicado.em | Explica.DadoTab | é.entidade.ifc | É.Propriedade | é.entidade.ifc | É.Física | é.domínio | É.Adefinir
556 | Prop_0555 | Ifc.Propriedade | é.explicado.em | Explica.Pro | propriedade.ifc | "EfficiencyCurve" | tradução.ifc | "Curva de Eficiência" | null | null | usada.por | "Ventiladores" | pset.ifc | "Pset_FanTypeCommon" | link.ifc | "/ifchvacdomain/pset/pset_fantypecommon.htm" | classe.ifc.relativa | "IfcVolumetricFlowRateMeasure" | descrição | "Medida de Vazão Volumétrica em IFC" | dado.ifc | "P_TABLEVALUE" | é.explicado.em | Explica.DadoTab | é.entidade.ifc | É.Propriedade | é.entidade.ifc | É.Física | é.domínio | É.Adefinir
557 | Prop_0556 | Ifc.Propriedade | é.explicado.em | Explica.Pro | propriedade.ifc | "AirflowCurve" | tradução.ifc | "Curva de Fluxo de Ar" | null | null | usada.por | "Histórico de Caixa de Terminal AVAC" | pset.ifc | "Pset_AirTerminalBoxPHistory" | link.ifc | "/ifchvacdomain/pset/pset_airterminalboxphistory.htm" | classe.ifc.relativa | "IfcTimeSeries" | descrição | "Série Temporal em IFC" | dado.ifc | "P_REFERENCEVALUE" | é.explicado.em | Explica.DadoRef | é.entidade.ifc | É.Propriedade | é.entidade.ifc | É.Temporal | é.domínio | É.Adefinir
558 | Prop_0557 | Ifc.Propriedade | é.explicado.em | Explica.Pro | propriedade.ifc | "BreakerUnitFuseMeltingCurve" | tradução.ifc | "Curva de Fusão de Fusível de Unidade de Disjuntor" | null | null | usada.por | "Dispositivos de Proteção - Fusíveis T" | pset.ifc | "Pset_ProtectiveDeviceBreakerUnitI2TFuseCurve" | link.ifc | "/ifcelectricaldomain/pset/pset_protectivedevicebreakeruniti2tfusecurve.htm" | classe.ifc.relativa | "IfcElectricCurrentMeasure" | descrição | "Medida de Corrente Elétrica em IFC" | dado.ifc | "P_TABLEVALUE" | é.explicado.em | Explica.DadoTab | é.entidade.ifc | É.Propriedade | é.entidade.ifc | É.Física | é.domínio | É.Adefinir
559 | Prop_0558 | Ifc.Propriedade | é.explicado.em | Explica.Pro | propriedade.ifc | "PressureCurve" | tradução.ifc | "Curva de Pressão" | null | null | usada.por | "Ventiladores" | pset.ifc | "Pset_FanTypeCommon" | link.ifc | "/ifchvacdomain/pset/pset_fantypecommon.htm" | classe.ifc.relativa | "IfcVolumetricFlowRateMeasure" | descrição | "Medida de Vazão Volumétrica em IFC" | dado.ifc | "P_TABLEVALUE" | é.explicado.em | Explica.DadoTab | é.entidade.ifc | É.Propriedade | é.entidade.ifc | É.Física | é.domínio | É.Adefinir
560 | Prop_0559 | Ifc.Propriedade | é.explicado.em | Explica.Pro | propriedade.ifc | "BreakerUnitFuseBreakingingCurve" | tradução.ifc | "Curva de Quebra de Fusível de Unidade de Disjuntor" | null | null | usada.por | "Dispositivos de Proteção - Fusíveis T" | pset.ifc | "Pset_ProtectiveDeviceBreakerUnitI2TFuseCurve" | link.ifc | "/ifcelectricaldomain/pset/pset_protectivedevicebreakeruniti2tfusecurve.htm" | classe.ifc.relativa | "IfcElectricCurrentMeasure" | descrição | "Medida de Corrente Elétrica em IFC" | dado.ifc | "P_TABLEVALUE" | é.explicado.em | Explica.DadoTab | é.entidade.ifc | É.Propriedade | é.entidade.ifc | É.Física | é.domínio | É.Adefinir
561 | Prop_0560 | Ifc.Propriedade | é.explicado.em | Explica.Pro | propriedade.ifc | "WaterPressDropCurve" | tradução.ifc | "Curva de Queda de Prensa de Água" | null | null | usada.por | "Resfriador Evaporativo" | pset.ifc | "Pset_EvaporativeCoolerTypeCommon" | link.ifc | "/ifchvacdomain/pset/pset_evaporativecoolertypecommon.htm" | classe.ifc.relativa | "IfcVolumetricFlowRateMeasure" | descrição | "Medida de Vazão Volumétrica em IFC" | dado.ifc | "P_TABLEVALUE" | é.explicado.em | Explica.DadoTab | é.entidade.ifc | É.Propriedade | é.entidade.ifc | É.Física | é.domínio | É.Adefinir
562 | Prop_0561 | Ifc.Propriedade | é.explicado.em | Explica.Pro | propriedade.ifc | "WaterPressureDropCurve" | tradução.ifc | "Curva de Queda de Pressão de Água" | null | null | usada.por | "Elemento Hidrônico Serpentina" | pset.ifc | "Pset_CoilTypeHydronic" | link.ifc | "/ifchvacdomain/pset/pset_coiltypehydronic.htm" | classe.ifc.relativa | "IfcVolumetricFlowRateMeasure" | descrição | "Medida de Vazão Volumétrica em IFC" | dado.ifc | "P_TABLEVALUE" | é.explicado.em | Explica.DadoTab | é.entidade.ifc | É.Propriedade | é.entidade.ifc | É.Física | é.domínio | É.Adefinir
563 | Prop_0562 | Ifc.Propriedade | é.explicado.em | Explica.Pro | propriedade.ifc | "AirPressureDropCurve" | tradução.ifc | "Curva de Queda de Pressão de Ar" | null | null | usada.por | "Histórico de Serpentina" | pset.ifc | "Pset_CoilPHistory" | link.ifc | "/ifchvacdomain/pset/pset_coilphistory.htm" | classe.ifc.relativa | "IfcTimeSeries" | descrição | "Série Temporal em IFC" | dado.ifc | "P_REFERENCEVALUE" | é.explicado.em | Explica.DadoRef | é.entidade.ifc | É.Propriedade | é.entidade.ifc | É.Temporal | é.domínio | É.Adefinir
564 | Prop_0563 | Ifc.Propriedade | é.explicado.em | Explica.Pro | propriedade.ifc | "AirPressureDropCurve" | tradução.ifc | "Curva de Queda de Pressão de Ar" | null | null | usada.por | "Histórico de Silenciador de Duto" | pset.ifc | "Pset_DuctSilencerPHistory" | link.ifc | "/ifchvacdomain/pset/pset_ductsilencerphistory.htm" | classe.ifc.relativa | "IfcTimeSeries" | descrição | "Série Temporal em IFC" | dado.ifc | "P_REFERENCEVALUE" | é.explicado.em | Explica.DadoRef | é.entidade.ifc | É.Propriedade | é.entidade.ifc | É.Temporal | é.domínio | É.Adefinir
565 | Prop_0564 | Ifc.Propriedade | é.explicado.em | Explica.Pro | propriedade.ifc | "AirPressureDropCurve" | tradução.ifc | "Curva de Queda de Pressão de Ar" | null | null | usada.por | "Resfriador Evaporativo" | pset.ifc | "Pset_EvaporativeCoolerTypeCommon" | link.ifc | "/ifchvacdomain/pset/pset_evaporativecoolertypecommon.htm" | classe.ifc.relativa | "IfcVolumetricFlowRateMeasure" | descrição | "Medida de Vazão Volumétrica em IFC" | dado.ifc | "P_TABLEVALUE" | é.explicado.em | Explica.DadoTab | é.entidade.ifc | É.Propriedade | é.entidade.ifc | É.Física | é.domínio | É.Adefinir
566 | Prop_0565 | Ifc.Propriedade | é.explicado.em | Explica.Pro | propriedade.ifc | "AirPressureDropCurve" | tradução.ifc | "Curva de Queda de Pressão de Ar" | null | null | usada.por | "Umidificadores" | pset.ifc | "Pset_HumidifierTypeCommon" | link.ifc | "/ifchvacdomain/pset/pset_humidifiertypecommon.htm" | classe.ifc.relativa | "IfcVolumetricFlowRateMeasure" | descrição | "Medida de Vazão Volumétrica em IFC" | dado.ifc | "P_TABLEVALUE" | é.explicado.em | Explica.DadoTab | é.entidade.ifc | É.Propriedade | é.entidade.ifc | É.Física | é.domínio | É.Adefinir
567 | Prop_0566 | Ifc.Propriedade | é.explicado.em | Explica.Pro | propriedade.ifc | "PressureDropCurve" | tradução.ifc | "Curva de Queda de Pressão" | null | null | usada.por | "Filtro Tipo Filtro de Partículas de Ar" | pset.ifc | "Pset_FilterTypeAirParticleFilter" | link.ifc | "/ifchvacdomain/pset/pset_filtertypeairparticlefilter.htm" | classe.ifc.relativa | "IfcVolumetricFlowRateMeasure" | descrição | "Medida de Vazão Volumétrica em IFC" | dado.ifc | "P_TABLEVALUE" | é.explicado.em | Explica.DadoTab | é.entidade.ifc | É.Propriedade | é.entidade.ifc | É.Física | é.domínio | É.Adefinir
568 | Prop_0567 | Ifc.Propriedade | é.explicado.em | Explica.Pro | propriedade.ifc | "FullLoadRatioCurve" | tradução.ifc | "Curva de Razão de Carga Total" | null | null | usada.por | "Central de Água Gelada" | pset.ifc | "Pset_ChillerTypeCommon" | link.ifc | "/ifchvacdomain/pset/pset_chillertypecommon.htm" | classe.ifc.relativa | "IfcPositiveRatioMeasure" | descrição | "Medida de Razão Positiva em IFC" | dado.ifc | "P_TABLEVALUE" | é.explicado.em | Explica.DadoTab | é.entidade.ifc | É.Propriedade | é.entidade.ifc | É.Física | é.domínio | É.Adefinir
569 | Prop_0568 | Ifc.Propriedade | é.explicado.em | Explica.Pro | propriedade.ifc | "AirResistanceCurve" | tradução.ifc | "Curva de Resistência de Ar" | null | null | usada.por | "Histórico de Aquecedor Portátil" | pset.ifc | "Pset_SpaceHeaterPHistory" | link.ifc | "/ifchvacdomain/pset/pset_spaceheaterphistory.htm" | classe.ifc.relativa | "IfcTimeSeries" | descrição | "Série Temporal em IFC" | dado.ifc | "P_REFERENCEVALUE" | é.explicado.em | Explica.DadoRef | é.entidade.ifc | É.Propriedade | é.entidade.ifc | É.Temporal | é.domínio | É.Adefinir
570 | Prop_0569 | Ifc.Propriedade | é.explicado.em | Explica.Pro | propriedade.ifc | "BreakerUnitCurve" | tradução.ifc | "Curva de Unidade de Disjuntor" | null | null | usada.por | "Dispositivos de Proteção - Disjuntor 2T Curva" | pset.ifc | "Pset_ProtectiveDeviceBreakerUnitI2TCurve" | link.ifc | "/ifcelectricaldomain/pset/pset_protectivedevicebreakeruniti2tcurve.htm" | classe.ifc.relativa | "IfcElectricCurrentMeasure" | descrição | "Medida de Corrente Elétrica em IFC" | dado.ifc | "P_TABLEVALUE" | é.explicado.em | Explica.DadoTab | é.entidade.ifc | É.Propriedade | é.entidade.ifc | É.Física | é.domínio | É.Adefinir
571 | Prop_0570 | Ifc.Propriedade | é.explicado.em | Explica.Pro | propriedade.ifc | "LeakageCurve" | tradução.ifc | "Curva de Vazamento" | null | null | usada.por | "Histórico de Segmentos de Dutos" | pset.ifc | "Pset_DuctSegmentPHistory" | link.ifc | "/ifchvacdomain/pset/pset_ductsegmentphistory.htm" | classe.ifc.relativa | "IfcTimeSeries" | descrição | "Série Temporal em IFC" | dado.ifc | "P_REFERENCEVALUE" | é.explicado.em | Explica.DadoRef | é.entidade.ifc | É.Propriedade | é.entidade.ifc | É.Temporal | é.domínio | É.Adefinir
572 | Prop_0571 | Ifc.Propriedade | é.explicado.em | Explica.Pro | propriedade.ifc | "LeakageCurve" | tradução.ifc | "Curva de Vazamento" | null | null | usada.por | "Histórico de Segmentos de Tubulação" | pset.ifc | "Pset_PipeSegmentPHistory" | link.ifc | "/ifchvacdomain/pset/pset_pipesegmentphistory.htm" | classe.ifc.relativa | "IfcTimeSeries" | descrição | "Série Temporal em IFC" | dado.ifc | "P_REFERENCEVALUE" | é.explicado.em | Explica.DadoRef | é.entidade.ifc | É.Propriedade | é.entidade.ifc | É.Temporal | é.domínio | É.Adefinir
573 | Prop_0572 | Ifc.Propriedade | é.explicado.em | Explica.Pro | propriedade.ifc | "LeakageCurve" | tradução.ifc | "Curva de Vazamento" | null | null | usada.por | "Isoladores de Tipo Damper" | pset.ifc | "Pset_DamperTypeCommon" | link.ifc | "/ifchvacdomain/pset/pset_dampertypecommon.htm" | classe.ifc.relativa | "IfcVolumetricFlowRateMeasure" | descrição | "Medida de Vazão Volumétrica em IFC" | dado.ifc | "P_TABLEVALUE" | é.explicado.em | Explica.DadoTab | é.entidade.ifc | É.Propriedade | é.entidade.ifc | É.Física | é.domínio | É.Adefinir
574 | Prop_0573 | Ifc.Propriedade | é.explicado.em | Explica.Pro | propriedade.ifc | "RegeneratedSoundCurve" | tradução.ifc | "Curva Sonora Regenerada" | null | null | usada.por | "Isoladores de Tipo Damper" | pset.ifc | "Pset_DamperTypeCommon" | link.ifc | "/ifchvacdomain/pset/pset_dampertypecommon.htm" | classe.ifc.relativa | "IfcVolumetricFlowRateMeasure" | descrição | "Medida de Vazão Volumétrica em IFC" | dado.ifc | "P_TABLEVALUE" | é.explicado.em | Explica.DadoTab | é.entidade.ifc | É.Propriedade | é.entidade.ifc | É.Física | é.domínio | É.Adefinir
575 | Prop_0574 | Ifc.Propriedade | é.explicado.em | Explica.Pro | propriedade.ifc | "SoundCurve" | tradução.ifc | "Curva Sonora" | null | null | usada.por | "Geração de Som" | pset.ifc | "Pset_SoundGeneration" | link.ifc | "/ifcsharedbldgserviceelements/pset/pset_soundgeneration.htm" | classe.ifc.relativa | "IfcFrequencyMeasure" | descrição | "Medida de Frequência em IFC" | dado.ifc | "P_TABLEVALUE" | é.explicado.em | Explica.DadoTab | é.entidade.ifc | É.Propriedade | é.entidade.ifc | É.Física | é.domínio | É.Adefinir
576 | Prop_0575 | Ifc.Propriedade | é.explicado.em | Explica.Pro | propriedade.ifc | "SoundCurve" | tradução.ifc | "Curva Sonora" | null | null | usada.por | "Histórico de Serpentina" | pset.ifc | "Pset_CoilPHistory" | link.ifc | "/ifchvacdomain/pset/pset_coilphistory.htm" | classe.ifc.relativa | "IfcTimeSeries" | descrição | "Série Temporal em IFC" | dado.ifc | "P_REFERENCEVALUE" | é.explicado.em | Explica.DadoRef | é.entidade.ifc | É.Propriedade | é.entidade.ifc | É.Temporal | é.domínio | É.Adefinir
577 | Prop_0576 | Ifc.Propriedade | é.explicado.em | Explica.Pro | propriedade.ifc | "UACurve" | tradução.ifc | "Curva UA de Desempenho Térmico" | null | null | usada.por | "Histórico de Aquecedor Portátil" | pset.ifc | "Pset_SpaceHeaterPHistory" | link.ifc | "/ifchvacdomain/pset/pset_spaceheaterphistory.htm" | classe.ifc.relativa | "IfcTimeSeries" | descrição | "Série Temporal em IFC" | dado.ifc | "P_REFERENCEVALUE" | é.explicado.em | Explica.DadoRef | é.entidade.ifc | É.Propriedade | é.entidade.ifc | É.Temporal | é.domínio | É.Adefinir
578 | Prop_0577 | Ifc.Propriedade | é.explicado.em | Explica.Pro | propriedade.ifc | "UACurve" | tradução.ifc | "Curva UA de Desempenho Térmico" | null | null | usada.por | "Histórico de Torre de Arrefecimento" | pset.ifc | "Pset_CoolingTowerPHistory" | link.ifc | "/ifchvacdomain/pset/pset_coolingtowerphistory.htm" | classe.ifc.relativa | "IfcTimeSeries" | descrição | "Série Temporal em IFC" | dado.ifc | "P_REFERENCEVALUE" | é.explicado.em | Explica.DadoRef | é.entidade.ifc | É.Propriedade | é.entidade.ifc | É.Temporal | é.domínio | É.Adefinir
579 | Prop_0578 | Ifc.Propriedade | é.explicado.em | Explica.Pro | propriedade.ifc | "UAcurves" | tradução.ifc | "Curva UA de Desempenho Térmico" | null | null | usada.por | "Histórico de Condensador" | pset.ifc | "Pset_CondenserPHistory" | link.ifc | "/ifchvacdomain/pset/pset_condenserphistory.htm" | classe.ifc.relativa | "IfcTimeSeries" | descrição | "Série Temporal em IFC" | dado.ifc | "P_REFERENCEVALUE" | é.explicado.em | Explica.DadoRef | é.entidade.ifc | É.Propriedade | é.entidade.ifc | É.Temporal | é.domínio | É.Adefinir
580 | Prop_0579 | Ifc.Propriedade | é.explicado.em | Explica.Pro | propriedade.ifc | "UAcurves" | tradução.ifc | "Curva UA de Desempenho Térmico" | null | null | usada.por | "Histórico de Evaporador" | pset.ifc | "Pset_EvaporatorPHistory" | link.ifc | "/ifchvacdomain/pset/pset_evaporatorphistory.htm" | classe.ifc.relativa | "IfcTimeSeries" | descrição | "Série Temporal em IFC" | dado.ifc | "P_REFERENCEVALUE" | é.explicado.em | Explica.DadoRef | é.entidade.ifc | É.Propriedade | é.entidade.ifc | É.Temporal | é.domínio | É.Adefinir
581 | Prop_0580 | Ifc.Propriedade | é.explicado.em | Explica.Pro | propriedade.ifc | "PartialLoadEfficiencyCurves" | tradução.ifc | "Curvas de Eficiência de Carga Parcial" | null | null | usada.por | "Caldeira" | pset.ifc | "Pset_BoilerTypeCommon" | link.ifc | "/ifchvacdomain/pset/pset_boilertypecommon.htm" | classe.ifc.relativa | "IfcPositiveRatioMeasure" | descrição | "Medida de Razão Positiva em IFC" | dado.ifc | "P_TABLEVALUE" | é.explicado.em | Explica.DadoTab | é.entidade.ifc | É.Propriedade | é.entidade.ifc | É.Física | é.domínio | É.Adefinir
582 | Prop_0581 | Ifc.Propriedade | é.explicado.em | Explica.Pro | propriedade.ifc | "WaterPressureDropCurves" | tradução.ifc | "Curvas de Queda de Pressão de Água" | null | null | usada.por | "Histórico de Viga de Refrigeração" | pset.ifc | "Pset_CooledBeamPHistory" | link.ifc | "/ifchvacdomain/pset/pset_cooledbeamphistory.htm" | classe.ifc.relativa | "IfcTimeSeries" | descrição | "Série Temporal em IFC" | dado.ifc | "P_REFERENCEVALUE" | é.explicado.em | Explica.DadoRef | é.entidade.ifc | É.Propriedade | é.entidade.ifc | É.Temporal | é.domínio | É.Adefinir
583 | Prop_0582 | Ifc.Propriedade | é.explicado.em | Explica.Pro | propriedade.ifc | "AirPressureDropCurves" | tradução.ifc | "Curvas de Queda de Pressão de Ar" | null | null | usada.por | "Histórico de Recuperação de Calor Ar-Ar" | pset.ifc | "Pset_AirToAirHeatRecoveryPHistory" | link.ifc | "/ifchvacdomain/pset/pset_airtoairheatrecoveryphistory.htm" | classe.ifc.relativa | "IfcTimeSeries" | descrição | "Série Temporal em IFC" | dado.ifc | "P_REFERENCEVALUE" | é.explicado.em | Explica.DadoRef | é.entidade.ifc | É.Propriedade | é.entidade.ifc | É.Temporal | é.domínio | É.Adefinir
584 | Prop_0583 | Ifc.Propriedade | é.explicado.em | Explica.Pro | propriedade.ifc | "AirPressureDropCurves" | tradução.ifc | "Curvas de Queda de Pressão de Ar" | null | null | usada.por | "Histórico de Viga de Refrigeração Ativa" | pset.ifc | "Pset_CooledBeamPHistoryActive" | link.ifc | "/ifchvacdomain/pset/pset_cooledbeamphistoryactive.htm" | classe.ifc.relativa | "IfcTimeSeries" | descrição | "Série Temporal em IFC" | dado.ifc | "P_REFERENCEVALUE" | é.explicado.em | Explica.DadoRef | é.entidade.ifc | É.Propriedade | é.entidade.ifc | É.Temporal | é.domínio | É.Adefinir
585 | Prop_0584 | Ifc.Propriedade | é.explicado.em | Explica.Pro | propriedade.ifc | "TotalUACurves" | tradução.ifc | "Curvas Totali U A" | null | null | usada.por | "Elemento Hidrônico Serpentina" | pset.ifc | "Pset_CoilTypeHydronic" | link.ifc | "/ifchvacdomain/pset/pset_coiltypehydronic.htm" | classe.ifc.relativa | "IfcReal" | descrição | "Valor de Número Real em IFC" | dado.ifc | "P_TABLEVALUE" | é.explicado.em | Explica.DadoTab | é.entidade.ifc | É.Propriedade | é.entidade.ifc | É.Virtual | é.domínio | É.Adefinir
586 | Prop_0585 | Ifc.Propriedade | é.explicado.em | Explica.Pro | propriedade.ifc | "ScheduleCost" | tradução.ifc | "Custo de Cronograma" | null | null | usada.por | "Recursos de Construção" | pset.ifc | "Pset_ConstructionResource" | link.ifc | "/ifcconstructionmgmtdomain/pset/pset_constructionresource.htm" | classe.ifc.relativa | "IfcTimeSeries" | descrição | "Série Temporal em IFC" | dado.ifc | "P_REFERENCEVALUE" | é.explicado.em | Explica.DadoRef | é.entidade.ifc | É.Propriedade | é.entidade.ifc | É.Temporal | é.domínio | É.Adefinir
587 | Prop_0586 | Ifc.Propriedade | é.explicado.em | Explica.Pro | propriedade.ifc | "ActualCost" | tradução.ifc | "Custo Real" | null | null | usada.por | "Recursos de Construção" | pset.ifc | "Pset_ConstructionResource" | link.ifc | "/ifcconstructionmgmtdomain/pset/pset_constructionresource.htm" | classe.ifc.relativa | "IfcTimeSeries" | descrição | "Série Temporal em IFC" | dado.ifc | "P_REFERENCEVALUE" | é.explicado.em | Explica.DadoRef | é.entidade.ifc | É.Propriedade | é.entidade.ifc | É.Temporal | é.domínio | É.Adefinir
588 | Prop_0587 | Ifc.Propriedade | é.explicado.em | Explica.Pro | propriedade.ifc | "RemainingCost" | tradução.ifc | "Custo Remanescente" | null | null | usada.por | "Recursos de Construção" | pset.ifc | "Pset_ConstructionResource" | link.ifc | "/ifcconstructionmgmtdomain/pset/pset_constructionresource.htm" | classe.ifc.relativa | "IfcTimeSeries" | descrição | "Série Temporal em IFC" | dado.ifc | "P_REFERENCEVALUE" | é.explicado.em | Explica.DadoRef | é.entidade.ifc | É.Propriedade | é.entidade.ifc | É.Temporal | é.domínio | É.Adefinir
589 | Prop_0588 | Ifc.Propriedade | é.explicado.em | Explica.Pro | propriedade.ifc | "DataReceived" | tradução.ifc | "Dados Recebidos" | null | null | usada.por | "Cabo de Histórico de Porto de Distribuição P" | pset.ifc | "Pset_DistributionPortPHistoryCable" | link.ifc | "/ifcsharedbldgserviceelements/pset/pset_distributionportphistorycable.htm" | classe.ifc.relativa | "IfcTimeSeries" | descrição | "Série Temporal em IFC" | dado.ifc | "P_REFERENCEVALUE" | é.explicado.em | Explica.DadoRef | é.entidade.ifc | É.Propriedade | é.entidade.ifc | É.Temporal | é.domínio | É.Adefinir
590 | Prop_0589 | Ifc.Propriedade | é.explicado.em | Explica.Pro | propriedade.ifc | "DataTransmitted" | tradução.ifc | "Dados Transmitidos" | null | null | usada.por | "Cabo de Histórico de Porto de Distribuição P" | pset.ifc | "Pset_DistributionPortPHistoryCable" | link.ifc | "/ifcsharedbldgserviceelements/pset/pset_distributionportphistorycable.htm" | classe.ifc.relativa | "IfcTimeSeries" | descrição | "Série Temporal em IFC" | dado.ifc | "P_REFERENCEVALUE" | é.explicado.em | Explica.DadoRef | é.entidade.ifc | É.Propriedade | é.entidade.ifc | É.Temporal | é.domínio | É.Adefinir
591 | Prop_0590 | Ifc.Propriedade | é.explicado.em | Explica.Pro | propriedade.ifc | "ActualProductionDate" | tradução.ifc | "Data Atual de Produção" | null | null | usada.por | "Elementos de Concreto Pré-Moldado" | pset.ifc | "Pset_PrecastConcreteElementFabrication" | link.ifc | "/ifcstructuralelementsdomain/pset/pset_precastconcreteelementfabrication.htm" | classe.ifc.relativa | "IfcDateTime" | descrição | "Datas e Horários em IFC" | dado.ifc | "P_SINGLEVALUE" | é.explicado.em | Explica.DadoSgl | é.entidade.ifc | É.Propriedade | é.entidade.ifc | É.Temporal | é.domínio | É.Adefinir
592 | Prop_0591 | Ifc.Propriedade | é.explicado.em | Explica.Pro | propriedade.ifc | "AcquisitionDate" | tradução.ifc | "Data de Aquisição" | null | null | usada.por | "Ocorrência de Fabricante" | pset.ifc | "Pset_ManufacturerOccurrence" | link.ifc | "/ifcsharedfacilitieselements/pset/pset_manufactureroccurrence.htm" | classe.ifc.relativa | "IfcDate" | descrição | "Datas em IFC" | dado.ifc | "P_SINGLEVALUE" | é.explicado.em | Explica.DadoSgl | é.entidade.ifc | É.Propriedade | é.entidade.ifc | É.Temporal | é.domínio | É.Adefinir
593 | Prop_0592 | Ifc.Propriedade | é.explicado.em | Explica.Pro | propriedade.ifc | "AssessmentDate" | tradução.ifc | "Data de Avaliação" | null | null | usada.por | "Condições" | pset.ifc | "Pset_Condition" | link.ifc | "/ifcsharedfacilitieselements/pset/pset_condition.htm" | classe.ifc.relativa | "IfcDate" | descrição | "Datas em IFC" | dado.ifc | "P_SINGLEVALUE" | é.explicado.em | Explica.DadoSgl | é.entidade.ifc | É.Propriedade | é.entidade.ifc | É.Temporal | é.domínio | É.Adefinir
594 | Prop_0593 | Ifc.Propriedade | é.explicado.em | Explica.Pro | propriedade.ifc | "WeatherDataDate" | tradução.ifc | "Data de Dados Meteorológicos" | null | null | usada.por | "Critérios de Design Externos" | pset.ifc | "Pset_OutsideDesignCriteria" | link.ifc | "/ifcsharedbldgserviceelements/pset/pset_outsidedesigncriteria.htm" | classe.ifc.relativa | "IfcDateTime" | descrição | "Datas e Horários em IFC" | dado.ifc | "P_SINGLEVALUE" | é.explicado.em | Explica.DadoSgl | é.entidade.ifc | É.Propriedade | é.entidade.ifc | É.Temporal | é.domínio | É.Adefinir
595 | Prop_0594 | Ifc.Propriedade | é.explicado.em | Explica.Pro | propriedade.ifc | "CommencementDate" | tradução.ifc | "Data de Formatura" | null | null | usada.por | "Contratos de Propriedade" | pset.ifc | "Pset_PropertyAgreement" | link.ifc | "/ifcsharedfacilitieselements/pset/pset_propertyagreement.htm" | classe.ifc.relativa | "IfcDate" | descrição | "Datas em IFC" | dado.ifc | "P_SINGLEVALUE" | é.explicado.em | Explica.DadoSgl | é.entidade.ifc | É.Propriedade | é.entidade.ifc | É.Temporal | é.domínio | É.Adefinir
596 | Prop_0595 | Ifc.Propriedade | é.explicado.em | Explica.Pro | propriedade.ifc | "WarrantyStartDate" | tradução.ifc | "Data de Início de Garantia" | null | null | usada.por | "Garantia" | pset.ifc | "Pset_Warranty" | link.ifc | "/ifcsharedfacilitieselements/pset/pset_warranty.htm" | classe.ifc.relativa | "IfcDate" | descrição | "Datas em IFC" | dado.ifc | "P_SINGLEVALUE" | é.explicado.em | Explica.DadoSgl | é.entidade.ifc | É.Propriedade | é.entidade.ifc | É.Temporal | é.domínio | É.Adefinir
597 | Prop_0596 | Ifc.Propriedade | é.explicado.em | Explica.Pro | propriedade.ifc | "StartDate" | tradução.ifc | "Data de Início" | null | null | usada.por | "Permissão" | pset.ifc | "Pset_Permit" | link.ifc | "/ifcsharedmgmtelements/pset/pset_permit.htm" | classe.ifc.relativa | "IfcDateTime" | descrição | "Datas e Horários em IFC" | dado.ifc | "P_SINGLEVALUE" | é.explicado.em | Explica.DadoSgl | é.entidade.ifc | É.Propriedade | é.entidade.ifc | É.Temporal | é.domínio | É.Adefinir
598 | Prop_0597 | Ifc.Propriedade | é.explicado.em | Explica.Pro | propriedade.ifc | "WarrantyEndDate" | tradução.ifc | "Data de Término de Garantia" | null | null | usada.por | "Garantia" | pset.ifc | "Pset_Warranty" | link.ifc | "/ifcsharedfacilitieselements/pset/pset_warranty.htm" | classe.ifc.relativa | "IfcDate" | descrição | "Datas em IFC" | dado.ifc | "P_SINGLEVALUE" | é.explicado.em | Explica.DadoSgl | é.entidade.ifc | É.Propriedade | é.entidade.ifc | É.Temporal | é.domínio | É.Adefinir
599 | Prop_0598 | Ifc.Propriedade | é.explicado.em | Explica.Pro | propriedade.ifc | "EndDate" | tradução.ifc | "Data de Término" | null | null | usada.por | "Permissão" | pset.ifc | "Pset_Permit" | link.ifc | "/ifcsharedmgmtelements/pset/pset_permit.htm" | classe.ifc.relativa | "IfcDateTime" | descrição | "Datas e Horários em IFC" | dado.ifc | "P_SINGLEVALUE" | é.explicado.em | Explica.DadoSgl | é.entidade.ifc | É.Propriedade | é.entidade.ifc | É.Temporal | é.domínio | É.Adefinir
600 | Prop_0599 | Ifc.Propriedade | é.explicado.em | Explica.Pro | propriedade.ifc | "TerminationDate" | tradução.ifc | "Data de Término" | null | null | usada.por | "Contratos de Propriedade" | pset.ifc | "Pset_PropertyAgreement" | link.ifc | "/ifcsharedfacilitieselements/pset/pset_propertyagreement.htm" | classe.ifc.relativa | "IfcDate" | descrição | "Datas em IFC" | dado.ifc | "P_SINGLEVALUE" | é.explicado.em | Explica.DadoSgl | é.entidade.ifc | É.Propriedade | é.entidade.ifc | É.Temporal | é.domínio | É.Adefinir
601 | Prop_0600 | Ifc.Propriedade | é.explicado.em | Explica.Pro | propriedade.ifc | "VersionDate" | tradução.ifc | "Data de Versão" | null | null | usada.por | "Contratos de Propriedade" | pset.ifc | "Pset_PropertyAgreement" | link.ifc | "/ifcsharedfacilitieselements/pset/pset_propertyagreement.htm" | classe.ifc.relativa | "IfcDate" | descrição | "Datas em IFC" | dado.ifc | "P_SINGLEVALUE" | é.explicado.em | Explica.DadoSgl | é.entidade.ifc | É.Propriedade | é.entidade.ifc | É.Temporal | é.domínio | É.Adefinir
602 | Prop_0601 | Ifc.Propriedade | é.explicado.em | Explica.Pro | propriedade.ifc | "ActualErectionDate" | tradução.ifc | "Data Real de Ereção" | null | null | usada.por | "Elementos de Concreto Pré-Moldado" | pset.ifc | "Pset_PrecastConcreteElementFabrication" | link.ifc | "/ifcstructuralelementsdomain/pset/pset_precastconcreteelementfabrication.htm" | classe.ifc.relativa | "IfcDateTime" | descrição | "Datas e Horários em IFC" | dado.ifc | "P_SINGLEVALUE" | é.explicado.em | Explica.DadoSgl | é.entidade.ifc | É.Propriedade | é.entidade.ifc | É.Temporal | é.domínio | É.Adefinir
603 | Prop_0602 | Ifc.Propriedade | é.explicado.em | Explica.Pro | propriedade.ifc | "IsolatorStaticDeflection" | tradução.ifc | "Deflexão Estática de Isolador" | null | null | usada.por | "Isolador de Vibração" | pset.ifc | "Pset_VibrationIsolatorTypeCommon" | link.ifc | "/ifchvacdomain/pset/pset_vibrationisolatortypecommon.htm" | classe.ifc.relativa | "IfcLengthMeasure" | descrição | "Medida de Comprimento em IFC" | dado.ifc | "P_SINGLEVALUE" | é.explicado.em | Explica.DadoSgl | é.entidade.ifc | É.Propriedade | é.entidade.ifc | É.Física | é.domínio | É.Adefinir
604 | Prop_0603 | Ifc.Propriedade | é.explicado.em | Explica.Pro | propriedade.ifc | "UltimateStrain" | tradução.ifc | "Deformação Máxima" | null | null | usada.por | "Material Aço" | pset.ifc | "Pset_MaterialSteel" | link.ifc | "/ifcmaterialresource/pset/pset_materialsteel.htm" | classe.ifc.relativa | "IfcPositiveRatioMeasure" | descrição | "Medida de Razão Positiva em IFC" | dado.ifc | "P_SINGLEVALUE" | é.explicado.em | Explica.DadoSgl | é.entidade.ifc | É.Propriedade | é.entidade.ifc | É.Física | é.domínio | É.Adefinir
605 | Prop_0604 | Ifc.Propriedade | é.explicado.em | Explica.Pro | propriedade.ifc | "UltimateStress" | tradução.ifc | "Deformação Máxima" | null | null | usada.por | "Material Aço" | pset.ifc | "Pset_MaterialSteel" | link.ifc | "/ifcmaterialresource/pset/pset_materialsteel.htm" | classe.ifc.relativa | "IfcPressureMeasure" | descrição | "Medida de Pressão em IFC" | dado.ifc | "P_SINGLEVALUE" | é.explicado.em | Explica.DadoSgl | é.entidade.ifc | É.Propriedade | é.entidade.ifc | É.Física | é.domínio | É.Adefinir
606 | Prop_0605 | Ifc.Propriedade | é.explicado.em | Explica.Pro | propriedade.ifc | "PlasticStrain" | tradução.ifc | "Deformação Plástica" | null | null | usada.por | "Material Aço" | pset.ifc | "Pset_MaterialSteel" | link.ifc | "/ifcmaterialresource/pset/pset_materialsteel.htm" | classe.ifc.relativa | "IfcPositiveRatioMeasure" | descrição | "Medida de Razão Positiva em IFC" | dado.ifc | "P_SINGLEVALUE" | é.explicado.em | Explica.DadoSgl | é.entidade.ifc | É.Propriedade | é.entidade.ifc | É.Física | é.domínio | É.Adefinir
607 | Prop_0606 | Ifc.Propriedade | é.explicado.em | Explica.Pro | propriedade.ifc | "HeatingTemperatureDelta" | tradução.ifc | "Delta de Temperatura de Aquecimento" | null | null | usada.por | "Informações de Sistema de Lado Aéreo" | pset.ifc | "Pset_AirSideSystemInformation" | link.ifc | "/ifcsharedbldgserviceelements/pset/pset_airsidesysteminformation.htm" | classe.ifc.relativa | "IfcThermodynamicTemperatureMeasure" | descrição | "Medida de Temperatura Termodinâmica em IFC" | dado.ifc | "P_SINGLEVALUE" | é.explicado.em | Explica.DadoSgl | é.entidade.ifc | É.Propriedade | é.entidade.ifc | É.Física | é.domínio | É.Adefinir
608 | Prop_0607 | Ifc.Propriedade | é.explicado.em | Explica.Pro | propriedade.ifc | "CoolingTemperatureDelta" | tradução.ifc | "Delta de Temperatura de Resfriamento" | null | null | usada.por | "Informações de Sistema de Lado Aéreo" | pset.ifc | "Pset_AirSideSystemInformation" | link.ifc | "/ifcsharedbldgserviceelements/pset/pset_airsidesysteminformation.htm" | classe.ifc.relativa | "IfcThermodynamicTemperatureMeasure" | descrição | "Medida de Temperatura Termodinâmica em IFC" | dado.ifc | "P_SINGLEVALUE" | é.explicado.em | Explica.DadoSgl | é.entidade.ifc | É.Propriedade | é.entidade.ifc | É.Física | é.domínio | É.Adefinir
609 | Prop_0608 | Ifc.Propriedade | é.explicado.em | Explica.Pro | propriedade.ifc | "MassDensity" | tradução.ifc | "Densidade de Massa" | null | null | usada.por | "Material" | pset.ifc | "Pset_MaterialCommon" | link.ifc | "/ifcmaterialresource/pset/pset_materialcommon.htm" | classe.ifc.relativa | "IfcMassDensityMeasure" | descrição | "Medida de Densidade de Massa em IFC" | dado.ifc | "P_SINGLEVALUE" | é.explicado.em | Explica.DadoSgl | é.entidade.ifc | É.Propriedade | é.entidade.ifc | É.Física | é.domínio | É.Adefinir
610 | Prop_0609 | Ifc.Propriedade | é.explicado.em | Explica.Pro | propriedade.ifc | "ThermalConductivityTemperatureDerivative" | tradução.ifc | "Derivada de Temperatura de Condutividade Térmica" | null | null | usada.por | "Materiais de Energia" | pset.ifc | "Pset_MaterialEnergy" | link.ifc | "/ifcmaterialresource/pset/pset_materialenergy.htm" | classe.ifc.relativa | "IfcReal" | descrição | "Valor de Número Real em IFC" | dado.ifc | "P_SINGLEVALUE" | é.explicado.em | Explica.DadoSgl | é.entidade.ifc | É.Propriedade | é.entidade.ifc | É.Virtual | é.domínio | É.Adefinir
611 | Prop_0610 | Ifc.Propriedade | é.explicado.em | Explica.Pro | propriedade.ifc | "ViscosityTemperatureDerivative" | tradução.ifc | "Derivada de Temperatura de Viscosidade" | null | null | usada.por | "Materiais de Energia" | pset.ifc | "Pset_MaterialEnergy" | link.ifc | "/ifcmaterialresource/pset/pset_materialenergy.htm" | classe.ifc.relativa | "IfcReal" | descrição | "Valor de Número Real em IFC" | dado.ifc | "P_SINGLEVALUE" | é.explicado.em | Explica.DadoSgl | é.entidade.ifc | É.Propriedade | é.entidade.ifc | É.Virtual | é.domínio | É.Adefinir
612 | Prop_0611 | Ifc.Propriedade | é.explicado.em | Explica.Pro | propriedade.ifc | "SpecificHeatTemperatureDerivative" | tradução.ifc | "Derivada de Temperatura Térmica Específica" | null | null | usada.por | "Materiais de Energia" | pset.ifc | "Pset_MaterialEnergy" | link.ifc | "/ifcmaterialresource/pset/pset_materialenergy.htm" | classe.ifc.relativa | "IfcReal" | descrição | "Valor de Número Real em IFC" | dado.ifc | "P_SINGLEVALUE" | é.explicado.em | Explica.DadoSgl | é.entidade.ifc | É.Propriedade | é.entidade.ifc | É.Virtual | é.domínio | É.Adefinir
613 | Prop_0612 | Ifc.Propriedade | é.explicado.em | Explica.Pro | propriedade.ifc | "AutomaticCondensateDischarge" | tradução.ifc | "Descarga Automática de Condensado" | null | null | usada.por | "Filtros de Ar Comprimido" | pset.ifc | "Pset_FilterTypeCompressedAirFilter" | link.ifc | "/ifchvacdomain/pset/pset_filtertypecompressedairfilter.htm" | classe.ifc.relativa | "IfcBoolean" | descrição | "Valor Binário 0 ou 1 em IFC" | dado.ifc | "P_SINGLEVALUE" | é.explicado.em | Explica.DadoSgl | é.entidade.ifc | É.Propriedade | é.entidade.ifc | É.Virtual | é.domínio | É.Adefinir
614 | Prop_0613 | Ifc.Propriedade | é.explicado.em | Explica.Pro | propriedade.ifc | "SupportDuringTransportDescription" | tradução.ifc | "Descrição de Apoio Durante o Transporte" | null | null | usada.por | "Elementos de Concreto Pré-Moldado Geral" | pset.ifc | "Pset_PrecastConcreteElementGeneral" | link.ifc | "/ifcstructuralelementsdomain/pset/pset_precastconcreteelementgeneral.htm" | classe.ifc.relativa | "IfcText" | descrição | "Valor Textual em IFC" | dado.ifc | "P_SINGLEVALUE" | é.explicado.em | Explica.DadoSgl | é.entidade.ifc | É.Propriedade | é.entidade.ifc | É.Virtual | é.domínio | É.Adefinir
615 | Prop_0614 | Ifc.Propriedade | é.explicado.em | Explica.Pro | propriedade.ifc | "AssessmentDescription" | tradução.ifc | "Descrição de Avaliação" | null | null | usada.por | "Condições" | pset.ifc | "Pset_Condition" | link.ifc | "/ifcsharedfacilitieselements/pset/pset_condition.htm" | classe.ifc.relativa | "IfcText" | descrição | "Valor Textual em IFC" | dado.ifc | "P_SINGLEVALUE" | é.explicado.em | Explica.DadoSgl | é.entidade.ifc | É.Propriedade | é.entidade.ifc | É.Virtual | é.domínio | É.Adefinir
616 | Prop_0615 | Ifc.Propriedade | é.explicado.em | Explica.Pro | propriedade.ifc | "ShowerHeadDescription" | tradução.ifc | "Descrição de Chuveiro" | null | null | usada.por | "Terminal Sanitário - Chuveiro" | pset.ifc | "Pset_SanitaryTerminalTypeShower" | link.ifc | "/ifcplumbingfireprotectiondomain/pset/pset_sanitaryterminaltypeshower.htm" | classe.ifc.relativa | "IfcText" | descrição | "Valor Textual em IFC" | dado.ifc | "P_SINGLEVALUE" | é.explicado.em | Explica.DadoSgl | é.entidade.ifc | É.Propriedade | é.entidade.ifc | É.Virtual | é.domínio | É.Adefinir
617 | Prop_0616 | Ifc.Propriedade | é.explicado.em | Explica.Pro | propriedade.ifc | "ShapeDescription" | tradução.ifc | "Descrição de Forma" | null | null | usada.por | "Superfície de Trabalho de Tipo Elemento de Mobiliário de Sistema" | pset.ifc | "Pset_SystemFurnitureElementTypeWorkSurface" | link.ifc | "/ifcsharedfacilitieselements/pset/pset_systemfurnitureelementtypeworksurface.htm" | classe.ifc.relativa | "IfcLabel" | descrição | "Etiqueta Identificadora em IFC" | dado.ifc | "P_SINGLEVALUE" | é.explicado.em | Explica.DadoSgl | é.entidade.ifc | É.Propriedade | é.entidade.ifc | É.Virtual | é.domínio | É.Adefinir
618 | Prop_0617 | Ifc.Propriedade | é.explicado.em | Explica.Pro | propriedade.ifc | "AdmixturesDescription" | tradução.ifc | "Descrição de Misturas" | null | null | usada.por | "Material de Concreto" | pset.ifc | "Pset_MaterialConcrete" | link.ifc | "/ifcmaterialresource/pset/pset_materialconcrete.htm" | classe.ifc.relativa | "IfcText" | descrição | "Valor Textual em IFC" | dado.ifc | "P_SINGLEVALUE" | é.explicado.em | Explica.DadoSgl | é.entidade.ifc | É.Propriedade | é.entidade.ifc | É.Virtual | é.domínio | É.Adefinir
619 | Prop_0618 | Ifc.Propriedade | é.explicado.em | Explica.Pro | propriedade.ifc | "FaucetTopDescription" | tradução.ifc | "Descrição de topo de torneira" | null | null | usada.por | "Torneiras" | pset.ifc | "Pset_ValveTypeFaucet" | link.ifc | "/ifchvacdomain/pset/pset_valvetypefaucet.htm" | classe.ifc.relativa | "IfcText" | descrição | "Valor Textual em IFC" | dado.ifc | "P_SINGLEVALUE" | é.explicado.em | Explica.DadoSgl | é.entidade.ifc | É.Propriedade | é.entidade.ifc | É.Virtual | é.domínio | É.Adefinir
620 | Prop_0619 | Ifc.Propriedade | é.explicado.em | Explica.Pro | propriedade.ifc | "Description" | tradução.ifc | "Descrição" | null | null | usada.por | "Contagem de Barras de Reforço de Fundação Isolada" | pset.ifc | "Pset_ReinforcementBarCountOfIndependentFooting" | link.ifc | "/ifcstructuralelementsdomain/pset/pset_reinforcementbarcountofindependentfooting.htm" | classe.ifc.relativa | "IfcText" | descrição | "Valor Textual em IFC" | dado.ifc | "P_SINGLEVALUE" | é.explicado.em | Explica.DadoSgl | é.entidade.ifc | É.Propriedade | é.entidade.ifc | É.Virtual | é.domínio | É.Adefinir
621 | Prop_0620 | Ifc.Propriedade | é.explicado.em | Explica.Pro | propriedade.ifc | "Description" | tradução.ifc | "Descrição" | null | null | usada.por | "Inclinação de Barra de Reforço de Coluna" | pset.ifc | "Pset_ReinforcementBarPitchOfColumn" | link.ifc | "/ifcstructuralelementsdomain/pset/pset_reinforcementbarpitchofcolumn.htm" | classe.ifc.relativa | "IfcText" | descrição | "Valor Textual em IFC" | dado.ifc | "P_SINGLEVALUE" | é.explicado.em | Explica.DadoSgl | é.entidade.ifc | É.Propriedade | é.entidade.ifc | É.Virtual | é.domínio | É.Adefinir
622 | Prop_0621 | Ifc.Propriedade | é.explicado.em | Explica.Pro | propriedade.ifc | "Description" | tradução.ifc | "Descrição" | null | null | usada.por | "Inclinação de Barra de Reforço de Laje" | pset.ifc | "Pset_ReinforcementBarPitchOfSlab" | link.ifc | "/ifcstructuralelementsdomain/pset/pset_reinforcementbarpitchofslab.htm" | classe.ifc.relativa | "IfcText" | descrição | "Valor Textual em IFC" | dado.ifc | "P_SINGLEVALUE" | é.explicado.em | Explica.DadoSgl | é.entidade.ifc | É.Propriedade | é.entidade.ifc | É.Virtual | é.domínio | É.Adefinir
623 | Prop_0622 | Ifc.Propriedade | é.explicado.em | Explica.Pro | propriedade.ifc | "Description" | tradução.ifc | "Descrição" | null | null | usada.por | "Inclinação de Barra de Reforço de Parede" | pset.ifc | "Pset_ReinforcementBarPitchOfWall" | link.ifc | "/ifcstructuralelementsdomain/pset/pset_reinforcementbarpitchofwall.htm" | classe.ifc.relativa | "IfcText" | descrição | "Valor Textual em IFC" | dado.ifc | "P_SINGLEVALUE" | é.explicado.em | Explica.DadoSgl | é.entidade.ifc | É.Propriedade | é.entidade.ifc | É.Virtual | é.domínio | É.Adefinir
624 | Prop_0623 | Ifc.Propriedade | é.explicado.em | Explica.Pro | propriedade.ifc | "Description" | tradução.ifc | "Descrição" | null | null | usada.por | "Inclinação de Barra de Reforço de Sapata Contínua" | pset.ifc | "Pset_ReinforcementBarPitchOfContinuousFooting" | link.ifc | "/ifcstructuralelementsdomain/pset/pset_reinforcementbarpitchofcontinuousfooting.htm" | classe.ifc.relativa | "IfcText" | descrição | "Valor Textual em IFC" | dado.ifc | "P_SINGLEVALUE" | é.explicado.em | Explica.DadoSgl | é.entidade.ifc | É.Propriedade | é.entidade.ifc | É.Virtual | é.domínio | É.Adefinir
625 | Prop_0624 | Ifc.Propriedade | é.explicado.em | Explica.Pro | propriedade.ifc | "Description" | tradução.ifc | "Descrição" | null | null | usada.por | "Inclinação de Barra de Reforço de Viga" | pset.ifc | "Pset_ReinforcementBarPitchOfBeam" | link.ifc | "/ifcstructuralelementsdomain/pset/pset_reinforcementbarpitchofbeam.htm" | classe.ifc.relativa | "IfcText" | descrição | "Valor Textual em IFC" | dado.ifc | "P_SINGLEVALUE" | é.explicado.em | Explica.DadoSgl | é.entidade.ifc | É.Propriedade | é.entidade.ifc | É.Virtual | é.domínio | É.Adefinir
626 | Prop_0625 | Ifc.Propriedade | é.explicado.em | Explica.Pro | propriedade.ifc | "Description" | tradução.ifc | "Descrição" | null | null | usada.por | "Informações de Sistema de Lado Aéreo" | pset.ifc | "Pset_AirSideSystemInformation" | link.ifc | "/ifcsharedbldgserviceelements/pset/pset_airsidesysteminformation.htm" | classe.ifc.relativa | "IfcLabel" | descrição | "Etiqueta Identificadora em IFC" | dado.ifc | "P_SINGLEVALUE" | é.explicado.em | Explica.DadoSgl | é.entidade.ifc | É.Propriedade | é.entidade.ifc | É.Virtual | é.domínio | É.Adefinir
627 | Prop_0626 | Ifc.Propriedade | é.explicado.em | Explica.Pro | propriedade.ifc | "AdjustmentDesignation" | tradução.ifc | "Designação de Ajuste" | null | null | usada.por | "Dispositivos de Proteção de Ajuste Temporal" | pset.ifc | "Pset_ProtectiveDeviceTrippingUnitTimeAdjustment" | link.ifc | "/ifcelectricaldomain/pset/pset_protectivedevicetrippingunittimeadjustment.htm" | classe.ifc.relativa | "IfcLabel" | descrição | "Etiqueta Identificadora em IFC" | dado.ifc | "P_SINGLEVALUE" | é.explicado.em | Explica.DadoSgl | é.entidade.ifc | É.Propriedade | é.entidade.ifc | É.Virtual | é.domínio | É.Adefinir
628 | Prop_0627 | Ifc.Propriedade | é.explicado.em | Explica.Pro | propriedade.ifc | "AdjustmentDesignation" | tradução.ifc | "Designação de Ajuste" | null | null | usada.por | "Dispositivos de Proteção de Corrente Elétrica" | pset.ifc | "Pset_ProtectiveDeviceTrippingUnitCurrentAdjustment" | link.ifc | "/ifcelectricaldomain/pset/pset_protectivedevicetrippingunitcurrentadjustment.htm" | classe.ifc.relativa | "IfcLabel" | descrição | "Etiqueta Identificadora em IFC" | dado.ifc | "P_SINGLEVALUE" | é.explicado.em | Explica.DadoSgl | é.entidade.ifc | É.Propriedade | é.entidade.ifc | É.Virtual | é.domínio | É.Adefinir
629 | Prop_0628 | Ifc.Propriedade | é.explicado.em | Explica.Pro | propriedade.ifc | "CurveDesignation" | tradução.ifc | "Designação de Curva" | null | null | usada.por | "Dispositivos de Proteção - Eletromagnético" | pset.ifc | "Pset_ProtectiveDeviceTrippingUnitTypeElectroMagnetic" | link.ifc | "/ifcelectricaldomain/pset/pset_protectivedevicetrippingunittypeelectromagnetic.htm" | classe.ifc.relativa | "IfcLabel" | descrição | "Etiqueta Identificadora em IFC" | dado.ifc | "P_SINGLEVALUE" | é.explicado.em | Explica.DadoSgl | é.entidade.ifc | É.Propriedade | é.entidade.ifc | É.Virtual | é.domínio | É.Adefinir
630 | Prop_0629 | Ifc.Propriedade | é.explicado.em | Explica.Pro | propriedade.ifc | "CurveDesignation" | tradução.ifc | "Designação de Curva" | null | null | usada.por | "Dispositivos de Proteção - Térmico" | pset.ifc | "Pset_ProtectiveDeviceTrippingUnitTypeThermal" | link.ifc | "/ifcelectricaldomain/pset/pset_protectivedevicetrippingunittypethermal.htm" | classe.ifc.relativa | "IfcLabel" | descrição | "Etiqueta Identificadora em IFC" | dado.ifc | "P_SINGLEVALUE" | é.explicado.em | Explica.DadoSgl | é.entidade.ifc | É.Propriedade | é.entidade.ifc | É.Virtual | é.domínio | É.Adefinir
631 | Prop_0630 | Ifc.Propriedade | é.explicado.em | Explica.Pro | propriedade.ifc | "TypeDesignator" | tradução.ifc | "Designador de Tipo" | null | null | usada.por | "Elementos de Concreto Pré-Moldado Geral" | pset.ifc | "Pset_PrecastConcreteElementGeneral" | link.ifc | "/ifcstructuralelementsdomain/pset/pset_precastconcreteelementgeneral.htm" | classe.ifc.relativa | "IfcLabel" | descrição | "Etiqueta Identificadora em IFC" | dado.ifc | "P_SINGLEVALUE" | é.explicado.em | Explica.DadoSgl | é.entidade.ifc | É.Propriedade | é.entidade.ifc | É.Virtual | é.domínio | É.Adefinir
632 | Prop_0631 | Ifc.Propriedade | é.explicado.em | Explica.Pro | propriedade.ifc | "TypeDesignator" | tradução.ifc | "Designador de Tipo" | null | null | usada.por | "Elementos de Concreto Pré-Moldado" | pset.ifc | "Pset_PrecastConcreteElementFabrication" | link.ifc | "/ifcstructuralelementsdomain/pset/pset_precastconcreteelementfabrication.htm" | classe.ifc.relativa | "IfcLabel" | descrição | "Etiqueta Identificadora em IFC" | dado.ifc | "P_SINGLEVALUE" | é.explicado.em | Explica.DadoSgl | é.entidade.ifc | É.Propriedade | é.entidade.ifc | É.Virtual | é.domínio | É.Adefinir
633 | Prop_0632 | Ifc.Propriedade | é.explicado.em | Explica.Pro | propriedade.ifc | "TypeDesignator" | tradução.ifc | "Designador de Tipo" | null | null | usada.por | "Laje Pré-Moldada" | pset.ifc | "Pset_PrecastSlab" | link.ifc | "/ifcstructuralelementsdomain/pset/pset_precastslab.htm" | classe.ifc.relativa | "IfcLabel" | descrição | "Etiqueta Identificadora em IFC" | dado.ifc | "P_SINGLEVALUE" | é.explicado.em | Explica.DadoSgl | é.entidade.ifc | É.Propriedade | é.entidade.ifc | É.Virtual | é.domínio | É.Adefinir
634 | Prop_0633 | Ifc.Propriedade | é.explicado.em | Explica.Pro | propriedade.ifc | "IsOffWhenLfunctionOn" | tradução.ifc | "Desligado Quando L Ligado" | null | null | usada.por | "Dispositivos de Proteção de Disparo Função de Curva S" | pset.ifc | "Pset_ProtectiveDeviceTrippingFunctionSCurve" | link.ifc | "/ifcelectricaldomain/pset/pset_protectivedevicetrippingfunctionscurve.htm" | classe.ifc.relativa | "IfcBoolean" | descrição | "Valor Binário 0 ou 1 em IFC" | dado.ifc | "P_SINGLEVALUE" | é.explicado.em | Explica.DadoSgl | é.entidade.ifc | É.Propriedade | é.entidade.ifc | É.Virtual | é.domínio | É.Adefinir
635 | Prop_0634 | Ifc.Propriedade | é.explicado.em | Explica.Pro | propriedade.ifc | "IsOffWhenSFunctionOn" | tradução.ifc | "Desligado Quando S Ligado" | null | null | usada.por | "Dispositivos de Proteção de Disparo Função de Curva I" | pset.ifc | "Pset_ProtectiveDeviceTrippingFunctionICurve" | link.ifc | "/ifcelectricaldomain/pset/pset_protectivedevicetrippingfunctionicurve.htm" | classe.ifc.relativa | "IfcBoolean" | descrição | "Valor Binário 0 ou 1 em IFC" | dado.ifc | "P_SINGLEVALUE" | é.explicado.em | Explica.DadoSgl | é.entidade.ifc | É.Propriedade | é.entidade.ifc | É.Virtual | é.domínio | É.Adefinir
636 | Prop_0635 | Ifc.Propriedade | é.explicado.em | Explica.Pro | propriedade.ifc | "DraftSideOffset" | tradução.ifc | "Deslocamento de Lado de Draft" | null | null | usada.por | "Perfil Núcleo Oco Arbitrário" | pset.ifc | "Pset_ProfileArbitraryHollowCore" | link.ifc | "/ifcprofileresource/pset/pset_profilearbitraryhollowcore.htm" | classe.ifc.relativa | "IfcNonNegativeLengthMeasure" | descrição | "Medida de Comprimento Não Negativo em IFC" | dado.ifc | "P_SINGLEVALUE" | é.explicado.em | Explica.DadoSgl | é.entidade.ifc | É.Propriedade | é.entidade.ifc | É.Física | é.domínio | É.Adefinir
637 | Prop_0636 | Ifc.Propriedade | é.explicado.em | Explica.Pro | propriedade.ifc | "WalkingLineOffset" | tradução.ifc | "Deslocamento de Linha de Caminhada" | null | null | usada.por | "Circulação - Escada" | pset.ifc | "Pset_StairCommon" | link.ifc | "/ifcsharedbldgelements/pset/pset_staircommon.htm" | classe.ifc.relativa | "IfcPositiveLengthMeasure" | descrição | "Medida de Comprimento Positivo em IFC" | dado.ifc | "P_SINGLEVALUE" | é.explicado.em | Explica.DadoSgl | é.entidade.ifc | É.Propriedade | é.entidade.ifc | É.Física | é.domínio | É.Adefinir
638 | Prop_0637 | Ifc.Propriedade | é.explicado.em | Explica.Pro | propriedade.ifc | "WalkingLineOffset" | tradução.ifc | "Deslocamento de Linha de Caminhada" | null | null | usada.por | "Circulação - Escada com Patamar" | pset.ifc | "Pset_StairFlightCommon" | link.ifc | "/ifcsharedbldgelements/pset/pset_stairflightcommon.htm" | classe.ifc.relativa | "IfcPositiveLengthMeasure" | descrição | "Medida de Comprimento Positivo em IFC" | dado.ifc | "P_SINGLEVALUE" | é.explicado.em | Explica.DadoSgl | é.entidade.ifc | É.Propriedade | é.entidade.ifc | É.Física | é.domínio | É.Adefinir
639 | Prop_0638 | Ifc.Propriedade | é.explicado.em | Explica.Pro | propriedade.ifc | "MountingOffset" | tradução.ifc | "Deslocamento de Montagem" | null | null | usada.por | "Pia Sanitária" | pset.ifc | "Pset_SanitaryTerminalTypeSink" | link.ifc | "/ifcplumbingfireprotectiondomain/pset/pset_sanitaryterminaltypesink.htm" | classe.ifc.relativa | "IfcLengthMeasure" | descrição | "Medida de Comprimento em IFC" | dado.ifc | "P_SINGLEVALUE" | é.explicado.em | Explica.DadoSgl | é.entidade.ifc | É.Propriedade | é.entidade.ifc | É.Física | é.domínio | É.Adefinir
640 | Prop_0639 | Ifc.Propriedade | é.explicado.em | Explica.Pro | propriedade.ifc | "MountingOffset" | tradução.ifc | "Deslocamento de Montagem" | null | null | usada.por | "Terminal Sanitário - Lavatório" | pset.ifc | "Pset_SanitaryTerminalTypeWashHandBasin" | link.ifc | "/ifcplumbingfireprotectiondomain/pset/pset_sanitaryterminaltypewashhandbasin.htm" | classe.ifc.relativa | "IfcLengthMeasure" | descrição | "Medida de Comprimento em IFC" | dado.ifc | "P_SINGLEVALUE" | é.explicado.em | Explica.DadoSgl | é.entidade.ifc | É.Propriedade | é.entidade.ifc | É.Física | é.domínio | É.Adefinir
641 | Prop_0640 | Ifc.Propriedade | é.explicado.em | Explica.Pro | propriedade.ifc | "DraftBaseOffset" | tradução.ifc | "Deslocamento do Centro" | null | null | usada.por | "Perfil Núcleo Oco Arbitrário" | pset.ifc | "Pset_ProfileArbitraryHollowCore" | link.ifc | "/ifcprofileresource/pset/pset_profilearbitraryhollowcore.htm" | classe.ifc.relativa | "IfcNonNegativeLengthMeasure" | descrição | "Medida de Comprimento Não Negativo em IFC" | dado.ifc | "P_SINGLEVALUE" | é.explicado.em | Explica.DadoSgl | é.entidade.ifc | É.Propriedade | é.entidade.ifc | É.Física | é.domínio | É.Adefinir
642 | Prop_0641 | Ifc.Propriedade | é.explicado.em | Explica.Pro | propriedade.ifc | "NominalSupplyVoltageOffset" | tradução.ifc | "Deslocamento nominal de tensão de alimentação" | null | null | usada.por | "Dispositivos de Armazenamento de Energia Elétrica" | pset.ifc | "Pset_ElectricFlowStorageDeviceTypeCommon" | link.ifc | "/ifcelectricaldomain/pset/pset_electricflowstoragedevicetypecommon.htm" | classe.ifc.relativa | "IfcElectricVoltageMeasure" | descrição | "Medida de Tensão Elétrica em IFC" | dado.ifc | "P_BOUNDEDVALUE" | é.explicado.em | Explica.DadoBou | é.entidade.ifc | É.Propriedade | é.entidade.ifc | É.Física | é.domínio | É.Adefinir
643 | Prop_0642 | Ifc.Propriedade | é.explicado.em | Explica.Pro | propriedade.ifc | "StratosphericOzoneLayerDestructionPerUnit" | tradução.ifc | "Destruição de Camada de Ozônio Estratosférico por Unidade" | null | null | usada.por | "Indicador de Impacto Ambiental" | pset.ifc | "Pset_EnvironmentalImpactIndicators" | link.ifc | "/ifcproductextension/pset/pset_environmentalimpactindicators.htm" | classe.ifc.relativa | "IfcMassMeasure" | descrição | "Medida de Massa em IFC" | dado.ifc | "P_SINGLEVALUE" | é.explicado.em | Explica.DadoSgl | é.entidade.ifc | É.Propriedade | é.entidade.ifc | É.Física | é.domínio | É.Adefinir
644 | Prop_0643 | Ifc.Propriedade | é.explicado.em | Explica.Pro | propriedade.ifc | "StratosphericOzoneLayerDestruction" | tradução.ifc | "Destruição de Camada de Ozônio Estratosférico" | null | null | usada.por | "Valores de Impacto Ambiental" | pset.ifc | "Pset_EnvironmentalImpactValues" | link.ifc | "/ifcproductextension/pset/pset_environmentalimpactvalues.htm" | classe.ifc.relativa | "IfcMassMeasure" | descrição | "Medida de Massa em IFC" | dado.ifc | "P_SINGLEVALUE" | é.explicado.em | Explica.DadoSgl | é.entidade.ifc | É.Propriedade | é.entidade.ifc | É.Física | é.domínio | É.Adefinir
645 | Prop_0644 | Ifc.Propriedade | é.explicado.em | Explica.Pro | propriedade.ifc | "NominalParticleGeometricStandardDeviation" | tradução.ifc | "Desvio Padrão Geométrico de Partícula Nominal" | null | null | usada.por | "Filtro" | pset.ifc | "Pset_FilterTypeCommon" | link.ifc | "/ifchvacdomain/pset/pset_filtertypecommon.htm" | classe.ifc.relativa | "IfcReal" | descrição | "Valor de Número Real em IFC" | dado.ifc | "P_SINGLEVALUE" | é.explicado.em | Explica.DadoSgl | é.entidade.ifc | É.Propriedade | é.entidade.ifc | É.Virtual | é.domínio | É.Adefinir
646 | Prop_0645 | Ifc.Propriedade | é.explicado.em | Explica.Pro | propriedade.ifc | "HeatingDesignDay" | tradução.ifc | "Dia de Design de Aquecimento" | null | null | usada.por | "Critérios de Design Externos" | pset.ifc | "Pset_OutsideDesignCriteria" | link.ifc | "/ifcsharedbldgserviceelements/pset/pset_outsidedesigncriteria.htm" | classe.ifc.relativa | "IfcDateTime" | descrição | "Datas e Horários em IFC" | dado.ifc | "P_SINGLEVALUE" | é.explicado.em | Explica.DadoSgl | é.entidade.ifc | É.Propriedade | é.entidade.ifc | É.Temporal | é.domínio | É.Adefinir
647 | Prop_0646 | Ifc.Propriedade | é.explicado.em | Explica.Pro | propriedade.ifc | "CoolingDesignDay" | tradução.ifc | "Dia de Projeto de Resfriamento" | null | null | usada.por | "Critérios de Design Externos" | pset.ifc | "Pset_OutsideDesignCriteria" | link.ifc | "/ifcsharedbldgserviceelements/pset/pset_outsidedesigncriteria.htm" | classe.ifc.relativa | "IfcDateTime" | descrição | "Datas e Horários em IFC" | dado.ifc | "P_SINGLEVALUE" | é.explicado.em | Explica.DadoSgl | é.entidade.ifc | É.Propriedade | é.entidade.ifc | É.Temporal | é.domínio | É.Adefinir
648 | Prop_0647 | Ifc.Propriedade | é.explicado.em | Explica.Pro | propriedade.ifc | "InletDiameter" | tradução.ifc | "Diâmetro de Entrada" | null | null | usada.por | "Terminal de Combate a Incêndio Entrada de Abertura" | pset.ifc | "Pset_FireSuppressionTerminalTypeBreechingInlet" | link.ifc | "/ifcplumbingfireprotectiondomain/pset/pset_firesuppressionterminaltypebreechinginlet.htm" | classe.ifc.relativa | "IfcPositiveLengthMeasure" | descrição | "Medida de Comprimento Positivo em IFC" | dado.ifc | "P_SINGLEVALUE" | é.explicado.em | Explica.DadoSgl | é.entidade.ifc | É.Propriedade | é.entidade.ifc | É.Física | é.domínio | É.Adefinir
649 | Prop_0648 | Ifc.Propriedade | é.explicado.em | Explica.Pro | propriedade.ifc | "ThreadDiameter" | tradução.ifc | "Diâmetro de Fiação" | null | null | usada.por | "Parafuso de Fixação" | pset.ifc | "Pset_MechanicalFastenerBolt" | link.ifc | "/ifcsharedcomponentelements/pset/pset_mechanicalfastenerbolt.htm" | classe.ifc.relativa | "IfcPositiveLengthMeasure" | descrição | "Medida de Comprimento Positivo em IFC" | dado.ifc | "P_SINGLEVALUE" | é.explicado.em | Explica.DadoSgl | é.entidade.ifc | É.Propriedade | é.entidade.ifc | É.Física | é.domínio | É.Adefinir
650 | Prop_0649 | Ifc.Propriedade | é.explicado.em | Explica.Pro | propriedade.ifc | "WireDiameter" | tradução.ifc | "Diâmetro de Fio" | null | null | usada.por | "Reforço de Fio Dobrado" | pset.ifc | "Pset_DiscreteAccessoryWireLoop" | link.ifc | "/ifcsharedcomponentelements/pset/pset_discreteaccessorywireloop.htm" | classe.ifc.relativa | "IfcPositiveLengthMeasure" | descrição | "Medida de Comprimento Positivo em IFC" | dado.ifc | "P_SINGLEVALUE" | é.explicado.em | Explica.DadoSgl | é.entidade.ifc | É.Propriedade | é.entidade.ifc | É.Física | é.domínio | É.Adefinir
651 | Prop_0650 | Ifc.Propriedade | é.explicado.em | Explica.Pro | propriedade.ifc | "FlangeDiameter" | tradução.ifc | "Diâmetro de Flange" | null | null | usada.por | "Conexões de Tubulação Flangeada" | pset.ifc | "Pset_PipeConnectionFlanged" | link.ifc | "/ifchvacdomain/pset/pset_pipeconnectionflanged.htm" | classe.ifc.relativa | "IfcPositiveLengthMeasure" | descrição | "Medida de Comprimento Positivo em IFC" | dado.ifc | "P_SINGLEVALUE" | é.explicado.em | Explica.DadoSgl | é.entidade.ifc | É.Propriedade | é.entidade.ifc | É.Física | é.domínio | É.Adefinir
652 | Prop_0651 | Ifc.Propriedade | é.explicado.em | Explica.Pro | propriedade.ifc | "ImpellerDiameter" | tradução.ifc | "Diâmetro de Impulsor" | null | null | usada.por | "Compressor" | pset.ifc | "Pset_CompressorTypeCommon" | link.ifc | "/ifchvacdomain/pset/pset_compressortypecommon.htm" | classe.ifc.relativa | "IfcPositiveLengthMeasure" | descrição | "Medida de Comprimento Positivo em IFC" | dado.ifc | "P_SINGLEVALUE" | é.explicado.em | Explica.DadoSgl | é.entidade.ifc | É.Propriedade | é.entidade.ifc | É.Física | é.domínio | É.Adefinir
653 | Prop_0652 | Ifc.Propriedade | é.explicado.em | Explica.Pro | propriedade.ifc | "ImpellerDiameter" | tradução.ifc | "Diâmetro de Impulsor" | null | null | usada.por | "Ocorrência de Bombeamento" | pset.ifc | "Pset_PumpOccurrence" | link.ifc | "/ifchvacdomain/pset/pset_pumpoccurrence.htm" | classe.ifc.relativa | "IfcPositiveLengthMeasure" | descrição | "Medida de Comprimento Positivo em IFC" | dado.ifc | "P_SINGLEVALUE" | é.explicado.em | Explica.DadoSgl | é.entidade.ifc | É.Propriedade | é.entidade.ifc | É.Física | é.domínio | É.Adefinir
654 | Prop_0653 | Ifc.Propriedade | é.explicado.em | Explica.Pro | propriedade.ifc | "ImpellerDiameter" | tradução.ifc | "Diâmetro de Impulsor" | null | null | usada.por | "Ocorrência de Ventilador" | pset.ifc | "Pset_FanOccurrence" | link.ifc | "/ifchvacdomain/pset/pset_fanoccurrence.htm" | classe.ifc.relativa | "IfcPositiveLengthMeasure" | descrição | "Medida de Comprimento Positivo em IFC" | dado.ifc | "P_SINGLEVALUE" | é.explicado.em | Explica.DadoSgl | é.entidade.ifc | É.Propriedade | é.entidade.ifc | É.Física | é.domínio | É.Adefinir
655 | Prop_0654 | Ifc.Propriedade | é.explicado.em | Explica.Pro | propriedade.ifc | "HoseDiameter" | tradução.ifc | "Diâmetro de Mangueira" | null | null | usada.por | "Terminal de Combate de Incêndios Tipo Carretel de Mangueira" | pset.ifc | "Pset_FireSuppressionTerminalTypeHoseReel" | link.ifc | "/ifcplumbingfireprotectiondomain/pset/pset_firesuppressionterminaltypehosereel.htm" | classe.ifc.relativa | "IfcPositiveLengthMeasure" | descrição | "Medida de Comprimento Positivo em IFC" | dado.ifc | "P_SINGLEVALUE" | é.explicado.em | Explica.DadoSgl | é.entidade.ifc | É.Propriedade | é.entidade.ifc | É.Física | é.domínio | É.Adefinir
656 | Prop_0655 | Ifc.Propriedade | é.explicado.em | Explica.Pro | propriedade.ifc | "AnchorBoltDiameter" | tradução.ifc | "Diâmetro de Parafuso de Âncora" | null | null | usada.por | "Parafuso de Ancoragem" | pset.ifc | "Pset_MechanicalFastenerAnchorBolt" | link.ifc | "/ifcsharedcomponentelements/pset/pset_mechanicalfasteneranchorbolt.htm" | classe.ifc.relativa | "IfcPositiveLengthMeasure" | descrição | "Medida de Comprimento Positivo em IFC" | dado.ifc | "P_SINGLEVALUE" | é.explicado.em | Explica.DadoSgl | é.entidade.ifc | É.Propriedade | é.entidade.ifc | É.Física | é.domínio | É.Adefinir
657 | Prop_0656 | Ifc.Propriedade | é.explicado.em | Explica.Pro | propriedade.ifc | "OutletDiameter" | tradução.ifc | "Diâmetro de Saída" | null | null | usada.por | "Terminal de Combate a Incêndio Entrada de Abertura" | pset.ifc | "Pset_FireSuppressionTerminalTypeBreechingInlet" | link.ifc | "/ifcplumbingfireprotectiondomain/pset/pset_firesuppressionterminaltypebreechinginlet.htm" | classe.ifc.relativa | "IfcPositiveLengthMeasure" | descrição | "Medida de Comprimento Positivo em IFC" | dado.ifc | "P_SINGLEVALUE" | é.explicado.em | Explica.DadoSgl | é.entidade.ifc | É.Propriedade | é.entidade.ifc | É.Física | é.domínio | É.Adefinir
658 | Prop_0657 | Ifc.Propriedade | é.explicado.em | Explica.Pro | propriedade.ifc | "ScreenDiameter" | tradução.ifc | "Diâmetro de Tela" | null | null | usada.por | "Segmentos de Cabeamento Tipo Núcleo" | pset.ifc | "Pset_CableSegmentTypeCoreSegment" | link.ifc | "/ifcelectricaldomain/pset/pset_cablesegmenttypecoresegment.htm" | classe.ifc.relativa | "IfcPositiveLengthMeasure" | descrição | "Medida de Comprimento Positivo em IFC" | dado.ifc | "P_SINGLEVALUE" | é.explicado.em | Explica.DadoSgl | é.entidade.ifc | É.Propriedade | é.entidade.ifc | É.Física | é.domínio | É.Adefinir
659 | Prop_0658 | Ifc.Propriedade | é.explicado.em | Explica.Pro | propriedade.ifc | "ScreenDiameter" | tradução.ifc | "Diâmetro de Tela" | null | null | usada.por | "Segmentos de Cabeamento" | pset.ifc | "Pset_CableSegmentTypeCableSegment" | link.ifc | "/ifcelectricaldomain/pset/pset_cablesegmenttypecablesegment.htm" | classe.ifc.relativa | "IfcPositiveLengthMeasure" | descrição | "Medida de Comprimento Positivo em IFC" | dado.ifc | "P_SINGLEVALUE" | é.explicado.em | Explica.DadoSgl | é.entidade.ifc | É.Propriedade | é.entidade.ifc | É.Física | é.domínio | É.Adefinir
660 | Prop_0659 | Ifc.Propriedade | é.explicado.em | Explica.Pro | propriedade.ifc | "OuterDiameter" | tradução.ifc | "Diâmetro Externo" | null | null | usada.por | "Conector de Distribuição de Tubulação" | pset.ifc | "Pset_DistributionPortTypePipe" | link.ifc | "/ifcsharedbldgserviceelements/pset/pset_distributionporttypepipe.htm" | classe.ifc.relativa | "IfcPositiveLengthMeasure" | descrição | "Medida de Comprimento Positivo em IFC" | dado.ifc | "P_SINGLEVALUE" | é.explicado.em | Explica.DadoSgl | é.entidade.ifc | É.Propriedade | é.entidade.ifc | É.Física | é.domínio | É.Adefinir
661 | Prop_0660 | Ifc.Propriedade | é.explicado.em | Explica.Pro | propriedade.ifc | "OuterDiameter" | tradução.ifc | "Diâmetro Externo" | null | null | usada.por | "Segmentos de Tubulação" | pset.ifc | "Pset_PipeSegmentTypeCommon" | link.ifc | "/ifchvacdomain/pset/pset_pipesegmenttypecommon.htm" | classe.ifc.relativa | "IfcPositiveLengthMeasure" | descrição | "Medida de Comprimento Positivo em IFC" | dado.ifc | "P_SINGLEVALUE" | é.explicado.em | Explica.DadoSgl | é.entidade.ifc | É.Propriedade | é.entidade.ifc | É.Física | é.domínio | É.Adefinir
662 | Prop_0661 | Ifc.Propriedade | é.explicado.em | Explica.Pro | propriedade.ifc | "OutsideDiameter" | tradução.ifc | "Diâmetro Externo" | null | null | usada.por | "Serpentinas de Tubulação" | pset.ifc | "Pset_TubeBundleTypeCommon" | link.ifc | "/ifchvacdomain/pset/pset_tubebundletypecommon.htm" | classe.ifc.relativa | "IfcPositiveLengthMeasure" | descrição | "Medida de Comprimento Positivo em IFC" | dado.ifc | "P_SINGLEVALUE" | é.explicado.em | Explica.DadoSgl | é.entidade.ifc | É.Propriedade | é.entidade.ifc | É.Física | é.domínio | É.Adefinir
663 | Prop_0662 | Ifc.Propriedade | é.explicado.em | Explica.Pro | propriedade.ifc | "HydraulicDiameter" | tradução.ifc | "Diâmetro Hidráulico" | null | null | usada.por | "Silenciador de Duto" | pset.ifc | "Pset_DuctSilencerTypeCommon" | link.ifc | "/ifchvacdomain/pset/pset_ductsilencertypecommon.htm" | classe.ifc.relativa | "IfcLengthMeasure" | descrição | "Medida de Comprimento em IFC" | dado.ifc | "P_SINGLEVALUE" | é.explicado.em | Explica.DadoSgl | é.entidade.ifc | É.Propriedade | é.entidade.ifc | É.Física | é.domínio | É.Adefinir
664 | Prop_0663 | Ifc.Propriedade | é.explicado.em | Explica.Pro | propriedade.ifc | "InnerDiameter" | tradução.ifc | "Diâmetro Interno" | null | null | usada.por | "Conector de Distribuição de Tubulação" | pset.ifc | "Pset_DistributionPortTypePipe" | link.ifc | "/ifcsharedbldgserviceelements/pset/pset_distributionporttypepipe.htm" | classe.ifc.relativa | "IfcPositiveLengthMeasure" | descrição | "Medida de Comprimento Positivo em IFC" | dado.ifc | "P_SINGLEVALUE" | é.explicado.em | Explica.DadoSgl | é.entidade.ifc | É.Propriedade | é.entidade.ifc | É.Física | é.domínio | É.Adefinir
665 | Prop_0664 | Ifc.Propriedade | é.explicado.em | Explica.Pro | propriedade.ifc | "InnerDiameter" | tradução.ifc | "Diâmetro Interno" | null | null | usada.por | "Segmentos de Tubulação" | pset.ifc | "Pset_PipeSegmentTypeCommon" | link.ifc | "/ifchvacdomain/pset/pset_pipesegmenttypecommon.htm" | classe.ifc.relativa | "IfcPositiveLengthMeasure" | descrição | "Medida de Comprimento Positivo em IFC" | dado.ifc | "P_SINGLEVALUE" | é.explicado.em | Explica.DadoSgl | é.entidade.ifc | É.Propriedade | é.entidade.ifc | É.Física | é.domínio | É.Adefinir
666 | Prop_0665 | Ifc.Propriedade | é.explicado.em | Explica.Pro | propriedade.ifc | "InsideDiameter" | tradução.ifc | "Diâmetro Interno" | null | null | usada.por | "Serpentinas de Tubulação" | pset.ifc | "Pset_TubeBundleTypeCommon" | link.ifc | "/ifchvacdomain/pset/pset_tubebundletypecommon.htm" | classe.ifc.relativa | "IfcPositiveLengthMeasure" | descrição | "Medida de Comprimento Positivo em IFC" | dado.ifc | "P_SINGLEVALUE" | é.explicado.em | Explica.DadoSgl | é.entidade.ifc | É.Propriedade | é.entidade.ifc | É.Física | é.domínio | É.Adefinir
667 | Prop_0666 | Ifc.Propriedade | é.explicado.em | Explica.Pro | propriedade.ifc | "NominalParticleGeometricMeanDiameter" | tradução.ifc | "Diâmetro Médio Geométrico Nominal de Partícula" | null | null | usada.por | "Filtro" | pset.ifc | "Pset_FilterTypeCommon" | link.ifc | "/ifchvacdomain/pset/pset_filtertypecommon.htm" | classe.ifc.relativa | "IfcPositiveLengthMeasure" | descrição | "Medida de Comprimento Positivo em IFC" | dado.ifc | "P_SINGLEVALUE" | é.explicado.em | Explica.DadoSgl | é.entidade.ifc | É.Propriedade | é.entidade.ifc | É.Física | é.domínio | É.Adefinir
668 | Prop_0667 | Ifc.Propriedade | é.explicado.em | Explica.Pro | propriedade.ifc | "LongitudinalBarNominalDiameter" | tradução.ifc | "Diâmetro Nominal de Barra Longitudinal" | null | null | usada.por | "Reforço de Malha" | pset.ifc | "Pset_ReinforcingMeshCommon" | link.ifc | "/ifcstructuralelementsdomain/pset/pset_reinforcingmeshcommon.htm" | classe.ifc.relativa | "IfcPositiveLengthMeasure" | descrição | "Medida de Comprimento Positivo em IFC" | dado.ifc | "P_SINGLEVALUE" | é.explicado.em | Explica.DadoSgl | é.entidade.ifc | É.Propriedade | é.entidade.ifc | É.Física | é.domínio | É.Armadura
669 | Prop_0668 | Ifc.Propriedade | é.explicado.em | Explica.Pro | propriedade.ifc | "TransverseBarNominalDiameter" | tradução.ifc | "Diâmetro Nominal de Barra Transversal" | null | null | usada.por | "Reforço de Malha" | pset.ifc | "Pset_ReinforcingMeshCommon" | link.ifc | "/ifcstructuralelementsdomain/pset/pset_reinforcingmeshcommon.htm" | classe.ifc.relativa | "IfcPositiveLengthMeasure" | descrição | "Medida de Comprimento Positivo em IFC" | dado.ifc | "P_SINGLEVALUE" | é.explicado.em | Explica.DadoSgl | é.entidade.ifc | É.Propriedade | é.entidade.ifc | É.Física | é.domínio | É.Armadura
670 | Prop_0669 | Ifc.Propriedade | é.explicado.em | Explica.Pro | propriedade.ifc | "NominalDamperDiameter" | tradução.ifc | "Diâmetro Nominal de Damper" | null | null | usada.por | "Caixa de Terminal AVAC" | pset.ifc | "Pset_AirTerminalBoxTypeCommon" | link.ifc | "/ifchvacdomain/pset/pset_airterminalboxtypecommon.htm" | classe.ifc.relativa | "IfcPositiveLengthMeasure" | descrição | "Medida de Comprimento Positivo em IFC" | dado.ifc | "P_SINGLEVALUE" | é.explicado.em | Explica.DadoSgl | é.entidade.ifc | É.Propriedade | é.entidade.ifc | É.Física | é.domínio | É.Adefinir
671 | Prop_0670 | Ifc.Propriedade | é.explicado.em | Explica.Pro | propriedade.ifc | "NominalDiameter" | tradução.ifc | "Diâmetro Nominal" | null | null | usada.por | "Barra de Reforço Estrutural" | pset.ifc | "Pset_ReinforcingBarCommon" | link.ifc | "/ifcstructuralelementsdomain/pset/pset_reinforcingbarcommon.htm" | classe.ifc.relativa | "IfcPositiveLengthMeasure" | descrição | "Medida de Comprimento Positivo em IFC" | dado.ifc | "P_SINGLEVALUE" | é.explicado.em | Explica.DadoSgl | é.entidade.ifc | É.Propriedade | é.entidade.ifc | É.Física | é.domínio | É.Adefinir
672 | Prop_0671 | Ifc.Propriedade | é.explicado.em | Explica.Pro | propriedade.ifc | "NominalDiameter" | tradução.ifc | "Diâmetro Nominal" | null | null | usada.por | "Conector de Distribuição de Tubulação" | pset.ifc | "Pset_DistributionPortTypePipe" | link.ifc | "/ifcsharedbldgserviceelements/pset/pset_distributionporttypepipe.htm" | classe.ifc.relativa | "IfcPositiveLengthMeasure" | descrição | "Medida de Comprimento Positivo em IFC" | dado.ifc | "P_SINGLEVALUE" | é.explicado.em | Explica.DadoSgl | é.entidade.ifc | É.Propriedade | é.entidade.ifc | É.Física | é.domínio | É.Adefinir
673 | Prop_0672 | Ifc.Propriedade | é.explicado.em | Explica.Pro | propriedade.ifc | "NominalDiameter" | tradução.ifc | "Diâmetro Nominal" | null | null | usada.por | "Fixadores Mecânicos Comuns" | pset.ifc | "Pset_MechanicalFastenerCommon" | link.ifc | "/ifcsharedcomponentelements/pset/pset_mechanicalfastenercommon.htm" | classe.ifc.relativa | "IfcPositiveLengthMeasure" | descrição | "Medida de Comprimento Positivo em IFC" | dado.ifc | "P_SINGLEVALUE" | é.explicado.em | Explica.DadoSgl | é.entidade.ifc | É.Propriedade | é.entidade.ifc | É.Física | é.domínio | É.Adefinir
674 | Prop_0673 | Ifc.Propriedade | é.explicado.em | Explica.Pro | propriedade.ifc | "NominalDiameter" | tradução.ifc | "Diâmetro Nominal" | null | null | usada.por | "Segmentos de Tubulação" | pset.ifc | "Pset_PipeSegmentTypeCommon" | link.ifc | "/ifchvacdomain/pset/pset_pipesegmenttypecommon.htm" | classe.ifc.relativa | "IfcPositiveLengthMeasure" | descrição | "Medida de Comprimento Positivo em IFC" | dado.ifc | "P_SINGLEVALUE" | é.explicado.em | Explica.DadoSgl | é.entidade.ifc | É.Propriedade | é.entidade.ifc | É.Física | é.domínio | É.Adefinir
675 | Prop_0674 | Ifc.Propriedade | é.explicado.em | Explica.Pro | propriedade.ifc | "NominalDiameter" | tradução.ifc | "Diâmetro Nominal" | null | null | usada.por | "Serpentinas de Tubulação" | pset.ifc | "Pset_TubeBundleTypeCommon" | link.ifc | "/ifchvacdomain/pset/pset_tubebundletypecommon.htm" | classe.ifc.relativa | "IfcPositiveLengthMeasure" | descrição | "Medida de Comprimento Positivo em IFC" | dado.ifc | "P_SINGLEVALUE" | é.explicado.em | Explica.DadoSgl | é.entidade.ifc | É.Propriedade | é.entidade.ifc | É.Física | é.domínio | É.Adefinir
676 | Prop_0675 | Ifc.Propriedade | é.explicado.em | Explica.Pro | propriedade.ifc | "NominalDiameter" | tradução.ifc | "Diâmetro Nominal" | null | null | usada.por | "Tendon Common" | pset.ifc | "Pset_TendonCommon" | link.ifc | "/ifcstructuralelementsdomain/pset/pset_tendoncommon.htm" | classe.ifc.relativa | "IfcPositiveLengthMeasure" | descrição | "Medida de Comprimento Positivo em IFC" | dado.ifc | "P_SINGLEVALUE" | é.explicado.em | Explica.DadoSgl | é.entidade.ifc | É.Propriedade | é.entidade.ifc | É.Física | é.domínio | É.Adefinir
677 | Prop_0676 | Ifc.Propriedade | é.explicado.em | Explica.Pro | propriedade.ifc | "NominalDiameterOrWidth" | tradução.ifc | "Diâmetro ou Largura Nominal" | null | null | usada.por | "Segmentos de Dutos" | pset.ifc | "Pset_DuctSegmentTypeCommon" | link.ifc | "/ifchvacdomain/pset/pset_ductsegmenttypecommon.htm" | classe.ifc.relativa | "IfcPositiveLengthMeasure" | descrição | "Medida de Comprimento Positivo em IFC" | dado.ifc | "P_SINGLEVALUE" | é.explicado.em | Explica.DadoSgl | é.entidade.ifc | É.Propriedade | é.entidade.ifc | É.Física | é.domínio | É.Adefinir
678 | Prop_0677 | Ifc.Propriedade | é.explicado.em | Explica.Pro | propriedade.ifc | "OverallDiameter" | tradução.ifc | "Diâmetro Total" | null | null | usada.por | "Segmentos de Cabeamento Tipo Núcleo" | pset.ifc | "Pset_CableSegmentTypeCoreSegment" | link.ifc | "/ifcelectricaldomain/pset/pset_cablesegmenttypecoresegment.htm" | classe.ifc.relativa | "IfcPositiveLengthMeasure" | descrição | "Medida de Comprimento Positivo em IFC" | dado.ifc | "P_SINGLEVALUE" | é.explicado.em | Explica.DadoSgl | é.entidade.ifc | É.Propriedade | é.entidade.ifc | É.Física | é.domínio | É.Adefinir
679 | Prop_0678 | Ifc.Propriedade | é.explicado.em | Explica.Pro | propriedade.ifc | "OverallDiameter" | tradução.ifc | "Diâmetro Total" | null | null | usada.por | "Segmentos de Cabeamento" | pset.ifc | "Pset_CableSegmentTypeCableSegment" | link.ifc | "/ifcelectricaldomain/pset/pset_cablesegmenttypecablesegment.htm" | classe.ifc.relativa | "IfcPositiveLengthMeasure" | descrição | "Medida de Comprimento Positivo em IFC" | dado.ifc | "P_SINGLEVALUE" | é.explicado.em | Explica.DadoSgl | é.entidade.ifc | É.Propriedade | é.entidade.ifc | É.Física | é.domínio | É.Adefinir
680 | Prop_0679 | Ifc.Propriedade | é.explicado.em | Explica.Pro | propriedade.ifc | "Diameter" | tradução.ifc | "Diâmetro" | null | null | usada.por | "Circulação - Corrimão" | pset.ifc | "Pset_RailingCommon" | link.ifc | "/ifcsharedbldgelements/pset/pset_railingcommon.htm" | classe.ifc.relativa | "IfcPositiveLengthMeasure" | descrição | "Medida de Comprimento Positivo em IFC" | dado.ifc | "P_SINGLEVALUE" | é.explicado.em | Explica.DadoSgl | é.entidade.ifc | É.Propriedade | é.entidade.ifc | É.Física | é.domínio | É.Adefinir
681 | Prop_0680 | Ifc.Propriedade | é.explicado.em | Explica.Pro | propriedade.ifc | "Diameter" | tradução.ifc | "Diâmetro" | null | null | usada.por | "Feixe Tubular com Aletas" | pset.ifc | "Pset_TubeBundleTypeFinned" | link.ifc | "/ifchvacdomain/pset/pset_tubebundletypefinned.htm" | classe.ifc.relativa | "IfcPositiveLengthMeasure" | descrição | "Medida de Comprimento Positivo em IFC" | dado.ifc | "P_SINGLEVALUE" | é.explicado.em | Explica.DadoSgl | é.entidade.ifc | É.Propriedade | é.entidade.ifc | É.Física | é.domínio | É.Adefinir
682 | Prop_0681 | Ifc.Propriedade | é.explicado.em | Explica.Pro | propriedade.ifc | "Diameter" | tradução.ifc | "Diâmetro" | null | null | usada.por | "Proxy de Elemento de Construção para Vazios" | pset.ifc | "Pset_BuildingElementProxyProvisionForVoid" | link.ifc | "/ifcsharedbldgelements/pset/pset_buildingelementproxyprovisionforvoid.htm" | classe.ifc.relativa | "IfcPositiveLengthMeasure" | descrição | "Medida de Comprimento Positivo em IFC" | dado.ifc | "P_SINGLEVALUE" | é.explicado.em | Explica.DadoSgl | é.entidade.ifc | É.Propriedade | é.entidade.ifc | É.Física | é.domínio | É.Adefinir
683 | Prop_0682 | Ifc.Propriedade | é.explicado.em | Explica.Pro | propriedade.ifc | "LiftElevationDifference" | tradução.ifc | "Diferença de elevação de elevador" | null | null | usada.por | "Torres de Arrefecimento" | pset.ifc | "Pset_CoolingTowerTypeCommon" | link.ifc | "/ifchvacdomain/pset/pset_coolingtowertypecommon.htm" | classe.ifc.relativa | "IfcPositiveLengthMeasure" | descrição | "Medida de Comprimento Positivo em IFC" | dado.ifc | "P_SINGLEVALUE" | é.explicado.em | Explica.DadoSgl | é.entidade.ifc | É.Propriedade | é.entidade.ifc | É.Física | é.domínio | É.Adefinir
684 | Prop_0683 | Ifc.Propriedade | é.explicado.em | Explica.Pro | propriedade.ifc | "LogarithmicMeanTemperatureDifference" | tradução.ifc | "Diferença Média Logarítmica de Temperatura" | null | null | usada.por | "Histórico de Condensador" | pset.ifc | "Pset_CondenserPHistory" | link.ifc | "/ifchvacdomain/pset/pset_condenserphistory.htm" | classe.ifc.relativa | "IfcTimeSeries" | descrição | "Série Temporal em IFC" | dado.ifc | "P_REFERENCEVALUE" | é.explicado.em | Explica.DadoRef | é.entidade.ifc | É.Propriedade | é.entidade.ifc | É.Temporal | é.domínio | É.Adefinir
685 | Prop_0684 | Ifc.Propriedade | é.explicado.em | Explica.Pro | propriedade.ifc | "LogarithmicMeanTemperatureDifference" | tradução.ifc | "Diferença Média Logarítmica de Temperatura" | null | null | usada.por | "Histórico de Evaporador" | pset.ifc | "Pset_EvaporatorPHistory" | link.ifc | "/ifchvacdomain/pset/pset_evaporatorphistory.htm" | classe.ifc.relativa | "IfcTimeSeries" | descrição | "Série Temporal em IFC" | dado.ifc | "P_REFERENCEVALUE" | é.explicado.em | Explica.DadoRef | é.entidade.ifc | É.Propriedade | é.entidade.ifc | É.Temporal | é.domínio | É.Adefinir
686 | Prop_0685 | Ifc.Propriedade | é.explicado.em | Explica.Pro | propriedade.ifc | "MoistureDiffusivity" | tradução.ifc | "Difusividade de Umidade" | null | null | usada.por | "Material Higroscópico" | pset.ifc | "Pset_MaterialHygroscopic" | link.ifc | "/ifcmaterialresource/pset/pset_materialhygroscopic.htm" | classe.ifc.relativa | "IfcMoistureDiffusivityMeasure" | descrição | "Medida de Difusividade de Umidade em IFC" | dado.ifc | "P_SINGLEVALUE" | é.explicado.em | Explica.DadoSgl | é.entidade.ifc | É.Propriedade | é.entidade.ifc | É.Física | é.domínio | É.Adefinir
687 | Prop_0686 | Ifc.Propriedade | é.explicado.em | Explica.Pro | propriedade.ifc | "HeatTransferDimension" | tradução.ifc | "Dimensão de Transferência de Calor" | null | null | usada.por | "Aquecedor de Ambiente" | pset.ifc | "Pset_SpaceHeaterTypeCommon" | link.ifc | "/ifchvacdomain/pset/pset_spaceheatertypecommon.htm" | classe.ifc.relativa | "IfcLabel" | descrição | "Etiqueta Identificadora em IFC" | dado.ifc | "P_ENUMERATEDVALUE" | é.explicado.em | Explica.DadoEnu | é.entidade.ifc | É.Propriedade | é.entidade.ifc | É.Virtual | é.domínio | É.Adefinir
688 | Prop_0687 | Ifc.Propriedade | é.explicado.em | Explica.Pro | propriedade.ifc | "CoilConnectionDirection" | tradução.ifc | "Direção de Conexão de Bobina" | null | null | usada.por | "Elemento Hidrônico Serpentina" | pset.ifc | "Pset_CoilTypeHydronic" | link.ifc | "/ifchvacdomain/pset/pset_coiltypehydronic.htm" | classe.ifc.relativa | "IfcLabel" | descrição | "Etiqueta Identificadora em IFC" | dado.ifc | "P_ENUMERATEDVALUE" | é.explicado.em | Explica.DadoEnu | é.entidade.ifc | É.Propriedade | é.entidade.ifc | É.Virtual | é.domínio | É.Adefinir
689 | Prop_0688 | Ifc.Propriedade | é.explicado.em | Explica.Pro | propriedade.ifc | "DischargeDirection" | tradução.ifc | "Direção de Descarga" | null | null | usada.por | "Terminal AVAC" | pset.ifc | "Pset_AirTerminalTypeCommon" | link.ifc | "/ifchvacdomain/pset/pset_airterminaltypecommon.htm" | classe.ifc.relativa | "IfcLabel" | descrição | "Etiqueta Identificadora em IFC" | dado.ifc | "P_ENUMERATEDVALUE" | é.explicado.em | Explica.DadoEnu | é.entidade.ifc | É.Propriedade | é.entidade.ifc | É.Virtual | é.domínio | É.Adefinir
690 | Prop_0689 | Ifc.Propriedade | é.explicado.em | Explica.Pro | propriedade.ifc | "PictogramEscapeDirection" | tradução.ifc | "Direção de Fuga por Pictograma" | null | null | usada.por | "Luminária de Iluminação de Segurança" | pset.ifc | "Pset_LightFixtureTypeSecurityLighting" | link.ifc | "/ifcelectricaldomain/pset/pset_lightfixturetypesecuritylighting.htm" | classe.ifc.relativa | "IfcLabel" | descrição | "Etiqueta Identificadora em IFC" | dado.ifc | "P_ENUMERATEDVALUE" | é.explicado.em | Explica.DadoEnu | é.entidade.ifc | É.Propriedade | é.entidade.ifc | É.Virtual | é.domínio | É.Adefinir
691 | Prop_0690 | Ifc.Propriedade | é.explicado.em | Explica.Pro | propriedade.ifc | "DirectionOfRotation" | tradução.ifc | "Direção de Rotação" | null | null | usada.por | "Centrífuga com Ventilador" | pset.ifc | "Pset_FanCentrifugal" | link.ifc | "/ifchvacdomain/pset/pset_fancentrifugal.htm" | classe.ifc.relativa | "IfcLabel" | descrição | "Etiqueta Identificadora em IFC" | dado.ifc | "P_ENUMERATEDVALUE" | é.explicado.em | Explica.DadoEnu | é.entidade.ifc | É.Propriedade | é.entidade.ifc | É.Virtual | é.domínio | É.Adefinir
692 | Prop_0691 | Ifc.Propriedade | é.explicado.em | Explica.Pro | propriedade.ifc | "Direction" | tradução.ifc | "Direção" | null | null | usada.por | "Histórico de Sensor" | pset.ifc | "Pset_SensorPHistory" | link.ifc | "/ifcbuildingcontrolsdomain/pset/pset_sensorphistory.htm" | classe.ifc.relativa | "IfcTimeSeries" | descrição | "Série Temporal em IFC" | dado.ifc | "P_REFERENCEVALUE" | é.explicado.em | Explica.DadoRef | é.entidade.ifc | É.Propriedade | é.entidade.ifc | É.Temporal | é.domínio | É.Adefinir
693 | Prop_0692 | Ifc.Propriedade | é.explicado.em | Explica.Pro | propriedade.ifc | "Enabled" | tradução.ifc | "Disponível" | null | null | usada.por | "Histórico de Alarme" | pset.ifc | "Pset_AlarmPHistory" | link.ifc | "/ifcbuildingcontrolsdomain/pset/pset_alarmphistory.htm" | classe.ifc.relativa | "IfcTimeSeries" | descrição | "Série Temporal em IFC" | dado.ifc | "P_REFERENCEVALUE" | é.explicado.em | Explica.DadoRef | é.entidade.ifc | É.Propriedade | é.entidade.ifc | É.Temporal | é.domínio | É.Adefinir
694 | Prop_0693 | Ifc.Propriedade | é.explicado.em | Explica.Pro | propriedade.ifc | "OldDevice" | tradução.ifc | "Dispositivo Antigo" | null | null | usada.por | "Dispositivos de Proteção - Unidade de Disparo" | pset.ifc | "Pset_ProtectiveDeviceTrippingUnitTypeCommon" | link.ifc | "/ifcelectricaldomain/pset/pset_protectivedevicetrippingunittypecommon.htm" | classe.ifc.relativa | "IfcBoolean" | descrição | "Valor Binário 0 ou 1 em IFC" | dado.ifc | "P_SINGLEVALUE" | é.explicado.em | Explica.DadoSgl | é.entidade.ifc | É.Propriedade | é.entidade.ifc | É.Virtual | é.domínio | É.Adefinir
695 | Prop_0694 | Ifc.Propriedade | é.explicado.em | Explica.Pro | propriedade.ifc | "EdgeDistanceToFirstAxis" | tradução.ifc | "Distância de Aresta ao Primeiro Eixo" | null | null | usada.por | "Laje Pré-Moldada" | pset.ifc | "Pset_PrecastSlab" | link.ifc | "/ifcstructuralelementsdomain/pset/pset_precastslab.htm" | classe.ifc.relativa | "IfcPositiveLengthMeasure" | descrição | "Medida de Comprimento Positivo em IFC" | dado.ifc | "P_SINGLEVALUE" | é.explicado.em | Explica.DadoSgl | é.entidade.ifc | É.Propriedade | é.entidade.ifc | É.Física | é.domínio | É.Adefinir
696 | Prop_0695 | Ifc.Propriedade | é.explicado.em | Explica.Pro | propriedade.ifc | "SetbackDistance" | tradução.ifc | "Distância de Retrocesso" | null | null | usada.por | "Anotação - Linha de Visão" | pset.ifc | "Pset_AnnotationLineOfSight" | link.ifc | "/ifcproductextension/pset/pset_annotationlineofsight.htm" | classe.ifc.relativa | "IfcPositiveLengthMeasure" | descrição | "Medida de Comprimento Positivo em IFC" | dado.ifc | "P_SINGLEVALUE" | é.explicado.em | Explica.DadoSgl | é.entidade.ifc | É.Propriedade | é.entidade.ifc | É.Física | é.domínio | É.Adefinir
697 | Prop_0696 | Ifc.Propriedade | é.explicado.em | Explica.Pro | propriedade.ifc | "DistanceBetweenParallelCircuits" | tradução.ifc | "Distância entre circuitos paralelos" | null | null | usada.por | "Ocorrência em Segmentos de Cabeamento" | pset.ifc | "Pset_CableSegmentOccurrence" | link.ifc | "/ifcelectricaldomain/pset/pset_cablesegmentoccurrence.htm" | classe.ifc.relativa | "IfcLengthMeasure" | descrição | "Medida de Comprimento em IFC" | dado.ifc | "P_SINGLEVALUE" | é.explicado.em | Explica.DadoSgl | é.entidade.ifc | É.Propriedade | é.entidade.ifc | É.Física | é.domínio | É.Adefinir
698 | Prop_0697 | Ifc.Propriedade | é.explicado.em | Explica.Pro | propriedade.ifc | "DistanceBetweenComponentAxes" | tradução.ifc | "Distância entre os eixos componentes" | null | null | usada.por | "Laje Pré-Moldada" | pset.ifc | "Pset_PrecastSlab" | link.ifc | "/ifcstructuralelementsdomain/pset/pset_precastslab.htm" | classe.ifc.relativa | "IfcPositiveLengthMeasure" | descrição | "Medida de Comprimento Positivo em IFC" | dado.ifc | "P_SINGLEVALUE" | é.explicado.em | Explica.DadoSgl | é.entidade.ifc | É.Propriedade | é.entidade.ifc | É.Física | é.domínio | É.Adefinir
699 | Prop_0698 | Ifc.Propriedade | é.explicado.em | Explica.Pro | propriedade.ifc | "RoadVisibleDistanceRight" | tradução.ifc | "Distância Visível na Estrada à Direita" | null | null | usada.por | "Anotação - Linha de Visão" | pset.ifc | "Pset_AnnotationLineOfSight" | link.ifc | "/ifcproductextension/pset/pset_annotationlineofsight.htm" | classe.ifc.relativa | "IfcPositiveLengthMeasure" | descrição | "Medida de Comprimento Positivo em IFC" | dado.ifc | "P_SINGLEVALUE" | é.explicado.em | Explica.DadoSgl | é.entidade.ifc | É.Propriedade | é.entidade.ifc | É.Física | é.domínio | É.Adefinir
700 | Prop_0699 | Ifc.Propriedade | é.explicado.em | Explica.Pro | propriedade.ifc | "RoadVisibleDistanceLeft" | tradução.ifc | "Distância Visível na Estrada à Esquerda" | null | null | usada.por | "Anotação - Linha de Visão" | pset.ifc | "Pset_AnnotationLineOfSight" | link.ifc | "/ifcproductextension/pset/pset_annotationlineofsight.htm" | classe.ifc.relativa | "IfcPositiveLengthMeasure" | descrição | "Medida de Comprimento Positivo em IFC" | dado.ifc | "P_SINGLEVALUE" | é.explicado.em | Explica.DadoSgl | é.entidade.ifc | É.Propriedade | é.entidade.ifc | É.Física | é.domínio | É.Adefinir
701 | Prop_0700 | Ifc.Propriedade | é.explicado.em | Explica.Pro | propriedade.ifc | "ApplianceDiversity" | tradução.ifc | "Diversidade de Carga de Eletrodomésticos" | null | null | usada.por | "Agregados de Carga Térmica" | pset.ifc | "Pset_ThermalLoadAggregate" | link.ifc | "/ifcsharedbldgserviceelements/pset/pset_thermalloadaggregate.htm" | classe.ifc.relativa | "IfcPositiveRatioMeasure" | descrição | "Medida de Razão Positiva em IFC" | dado.ifc | "P_SINGLEVALUE" | é.explicado.em | Explica.DadoSgl | é.entidade.ifc | É.Propriedade | é.entidade.ifc | É.Física | é.domínio | É.Adefinir
702 | Prop_0701 | Ifc.Propriedade | é.explicado.em | Explica.Pro | propriedade.ifc | "LightingDiversity" | tradução.ifc | "Diversidade de Carga de Iluminação" | null | null | usada.por | "Agregados de Carga Térmica" | pset.ifc | "Pset_ThermalLoadAggregate" | link.ifc | "/ifcsharedbldgserviceelements/pset/pset_thermalloadaggregate.htm" | classe.ifc.relativa | "IfcPositiveRatioMeasure" | descrição | "Medida de Razão Positiva em IFC" | dado.ifc | "P_SINGLEVALUE" | é.explicado.em | Explica.DadoSgl | é.entidade.ifc | É.Propriedade | é.entidade.ifc | É.Física | é.domínio | É.Adefinir
703 | Prop_0702 | Ifc.Propriedade | é.explicado.em | Explica.Pro | propriedade.ifc | "ApplianceDiversity" | tradução.ifc | "Diversidade de Eletrodomésticos" | null | null | usada.por | "Informações de Sistema de Lado Aéreo" | pset.ifc | "Pset_AirSideSystemInformation" | link.ifc | "/ifcsharedbldgserviceelements/pset/pset_airsidesysteminformation.htm" | classe.ifc.relativa | "IfcPositiveRatioMeasure" | descrição | "Medida de Razão Positiva em IFC" | dado.ifc | "P_SINGLEVALUE" | é.explicado.em | Explica.DadoSgl | é.entidade.ifc | É.Propriedade | é.entidade.ifc | É.Física | é.domínio | É.Adefinir
704 | Prop_0703 | Ifc.Propriedade | é.explicado.em | Explica.Pro | propriedade.ifc | "LightingDiversity" | tradução.ifc | "Diversidade de Iluminação" | null | null | usada.por | "Informações de Sistema de Lado Aéreo" | pset.ifc | "Pset_AirSideSystemInformation" | link.ifc | "/ifcsharedbldgserviceelements/pset/pset_airsidesysteminformation.htm" | classe.ifc.relativa | "IfcPositiveRatioMeasure" | descrição | "Medida de Razão Positiva em IFC" | dado.ifc | "P_SINGLEVALUE" | é.explicado.em | Explica.DadoSgl | é.entidade.ifc | É.Propriedade | é.entidade.ifc | É.Física | é.domínio | É.Adefinir
705 | Prop_0704 | Ifc.Propriedade | é.explicado.em | Explica.Pro | propriedade.ifc | "OccupancyDiversity" | tradução.ifc | "Diversidade de Ocupação" | null | null | usada.por | "Critérios de Projeto de Carga Térmica" | pset.ifc | "Pset_ThermalLoadDesignCriteria" | link.ifc | "/ifcsharedbldgserviceelements/pset/pset_thermalloaddesigncriteria.htm" | classe.ifc.relativa | "IfcPositiveRatioMeasure" | descrição | "Medida de Razão Positiva em IFC" | dado.ifc | "P_SINGLEVALUE" | é.explicado.em | Explica.DadoSgl | é.entidade.ifc | É.Propriedade | é.entidade.ifc | É.Física | é.domínio | É.Adefinir
706 | Prop_0705 | Ifc.Propriedade | é.explicado.em | Explica.Pro | propriedade.ifc | "Diversity" | tradução.ifc | "Diversidade" | null | null | usada.por | "Sistema de Distribuição Elétrico" | pset.ifc | "Pset_DistributionSystemTypeElectrical" | link.ifc | "/ifcsharedbldgserviceelements/pset/pset_distributionsystemtypeelectrical.htm" | classe.ifc.relativa | "IfcPositiveRatioMeasure" | descrição | "Medida de Razão Positiva em IFC" | dado.ifc | "P_SINGLEVALUE" | é.explicado.em | Explica.DadoSgl | é.entidade.ifc | É.Propriedade | é.entidade.ifc | É.Física | é.domínio | É.Adefinir
707 | Prop_0706 | Ifc.Propriedade | é.explicado.em | Explica.Pro | propriedade.ifc | "DualDeck" | tradução.ifc | "Dual Deck" | null | null | usada.por | "Equipamento Manuseador de Ar" | pset.ifc | "Pset_UnitaryEquipmentTypeAirHandler" | link.ifc | "/ifchvacdomain/pset/pset_unitaryequipmenttypeairhandler.htm" | classe.ifc.relativa | "IfcBoolean" | descrição | "Valor Binário 0 ou 1 em IFC" | dado.ifc | "P_SINGLEVALUE" | é.explicado.em | Explica.DadoSgl | é.entidade.ifc | É.Propriedade | é.entidade.ifc | É.Virtual | é.domínio | É.Adefinir
708 | Prop_0707 | Ifc.Propriedade | é.explicado.em | Explica.Pro | propriedade.ifc | "WorkDayDuration" | tradução.ifc | "Duração de Dia de Trabalho" | null | null | usada.por | "Controlador de Tarefas" | pset.ifc | "Pset_WorkControlCommon" | link.ifc | "/ifcprocessextension/pset/pset_workcontrolcommon.htm" | classe.ifc.relativa | "IfcDuration" | descrição | "Durações em IFC" | dado.ifc | "P_SINGLEVALUE" | é.explicado.em | Explica.DadoSgl | é.entidade.ifc | É.Propriedade | é.entidade.ifc | É.Temporal | é.domínio | É.Adefinir
709 | Prop_0708 | Ifc.Propriedade | é.explicado.em | Explica.Pro | propriedade.ifc | "WorkMonthDuration" | tradução.ifc | "Duração de Mês de Trabalho" | null | null | usada.por | "Controlador de Tarefas" | pset.ifc | "Pset_WorkControlCommon" | link.ifc | "/ifcprocessextension/pset/pset_workcontrolcommon.htm" | classe.ifc.relativa | "IfcDuration" | descrição | "Durações em IFC" | dado.ifc | "P_SINGLEVALUE" | é.explicado.em | Explica.DadoSgl | é.entidade.ifc | É.Propriedade | é.entidade.ifc | É.Temporal | é.domínio | É.Adefinir
710 | Prop_0709 | Ifc.Propriedade | é.explicado.em | Explica.Pro | propriedade.ifc | "WorkWeekDuration" | tradução.ifc | "Duração de Semana de Trabalho" | null | null | usada.por | "Controlador de Tarefas" | pset.ifc | "Pset_WorkControlCommon" | link.ifc | "/ifcprocessextension/pset/pset_workcontrolcommon.htm" | classe.ifc.relativa | "IfcDuration" | descrição | "Durações em IFC" | dado.ifc | "P_SINGLEVALUE" | é.explicado.em | Explica.DadoSgl | é.entidade.ifc | É.Propriedade | é.entidade.ifc | É.Temporal | é.domínio | É.Adefinir
711 | Prop_0710 | Ifc.Propriedade | é.explicado.em | Explica.Pro | propriedade.ifc | "ServiceLifeDuration" | tradução.ifc | "Duração de Vida Útil" | null | null | usada.por | "Vida Útil - Definida em Técnicas de LCA Life Cycle Assessment ou Ciclo de Vida de Construção" | pset.ifc | "Pset_ServiceLife" | link.ifc | "/ifcsharedfacilitieselements/pset/pset_servicelife.htm" | classe.ifc.relativa | "IfcDuration" | descrição | "Durações em IFC" | dado.ifc | "P_BOUNDEDVALUE" | é.explicado.em | Explica.DadoBou | é.entidade.ifc | É.Propriedade | é.entidade.ifc | É.Temporal | é.domínio | É.Adefinir
712 | Prop_0711 | Ifc.Propriedade | é.explicado.em | Explica.Pro | propriedade.ifc | "Duration" | tradução.ifc | "Duração" | null | null | usada.por | "Contratos de Propriedade" | pset.ifc | "Pset_PropertyAgreement" | link.ifc | "/ifcsharedfacilitieselements/pset/pset_propertyagreement.htm" | classe.ifc.relativa | "IfcDuration" | descrição | "Durações em IFC" | dado.ifc | "P_SINGLEVALUE" | é.explicado.em | Explica.DadoSgl | é.entidade.ifc | É.Propriedade | é.entidade.ifc | É.Temporal | é.domínio | É.Adefinir
713 | Prop_0712 | Ifc.Propriedade | é.explicado.em | Explica.Pro | propriedade.ifc | "Duration" | tradução.ifc | "Duração" | null | null | usada.por | "Valores de Impacto Ambiental" | pset.ifc | "Pset_EnvironmentalImpactValues" | link.ifc | "/ifcproductextension/pset/pset_environmentalimpactvalues.htm" | classe.ifc.relativa | "IfcDuration" | descrição | "Durações em IFC" | dado.ifc | "P_SINGLEVALUE" | é.explicado.em | Explica.DadoSgl | é.entidade.ifc | É.Propriedade | é.entidade.ifc | É.Temporal | é.domínio | É.Adefinir
714 | Prop_0713 | Ifc.Propriedade | é.explicado.em | Explica.Pro | propriedade.ifc | "Hardness" | tradução.ifc | "Dureza" | null | null | usada.por | "Material Água" | pset.ifc | "Pset_MaterialWater" | link.ifc | "/ifcmaterialresource/pset/pset_materialwater.htm" | classe.ifc.relativa | "IfcIonConcentrationMeasure" | descrição | "Medida de Concentração de Íons em IFC" | dado.ifc | "P_SINGLEVALUE" | é.explicado.em | Explica.DadoSgl | é.entidade.ifc | É.Propriedade | é.entidade.ifc | É.Física | é.domínio | É.Adefinir
715 | Prop_0714 | Ifc.Propriedade | é.explicado.em | Explica.Pro | propriedade.ifc | "IsForSullageWater" | tradução.ifc | "É Água Cinza?" | null | null | usada.por | "Sifão de piso de tipo Terminal de resíduos" | pset.ifc | "Pset_WasteTerminalTypeFloorTrap" | link.ifc | "/ifcplumbingfireprotectiondomain/pset/pset_wasteterminaltypefloortrap.htm" | classe.ifc.relativa | "IfcBoolean" | descrição | "Valor Binário 0 ou 1 em IFC" | dado.ifc | "P_SINGLEVALUE" | é.explicado.em | Explica.DadoSgl | é.entidade.ifc | É.Propriedade | é.entidade.ifc | É.Virtual | é.domínio | É.Adefinir
716 | Prop_0715 | Ifc.Propriedade | é.explicado.em | Explica.Pro | propriedade.ifc | "IsHighPressure" | tradução.ifc | "É Alta Pressão?" | null | null | usada.por | "Válvula de Descarga" | pset.ifc | "Pset_ValveTypeFlushing" | link.ifc | "/ifchvacdomain/pset/pset_valvetypeflushing.htm" | classe.ifc.relativa | "IfcBoolean" | descrição | "Valor Binário 0 ou 1 em IFC" | dado.ifc | "P_SINGLEVALUE" | é.explicado.em | Explica.DadoSgl | é.entidade.ifc | É.Propriedade | é.entidade.ifc | É.Virtual | é.domínio | É.Adefinir
717 | Prop_0716 | Ifc.Propriedade | é.explicado.em | Explica.Pro | propriedade.ifc | "IsWaterStorageHeater" | tradução.ifc | "É Aquecedor de Acumulação de Água?" | null | null | usada.por | "Caldeira" | pset.ifc | "Pset_BoilerTypeCommon" | link.ifc | "/ifchvacdomain/pset/pset_boilertypecommon.htm" | classe.ifc.relativa | "IfcBoolean" | descrição | "Valor Binário 0 ou 1 em IFC" | dado.ifc | "P_SINGLEVALUE" | é.explicado.em | Explica.DadoSgl | é.entidade.ifc | É.Propriedade | é.entidade.ifc | É.Virtual | é.domínio | É.Adefinir
718 | Prop_0717 | Ifc.Propriedade | é.explicado.em | Explica.Pro | propriedade.ifc | "IsAutomatic" | tradução.ifc | "É Automático?" | null | null | usada.por | "Válvula de Alívio" | pset.ifc | "Pset_ValveTypeAirRelease" | link.ifc | "/ifchvacdomain/pset/pset_valvetypeairrelease.htm" | classe.ifc.relativa | "IfcBoolean" | descrição | "Valor Binário 0 ou 1 em IFC" | dado.ifc | "P_SINGLEVALUE" | é.explicado.em | Explica.DadoSgl | é.entidade.ifc | É.Propriedade | é.entidade.ifc | É.Virtual | é.domínio | É.Adefinir
719 | Prop_0718 | Ifc.Propriedade | é.explicado.em | Explica.Pro | propriedade.ifc | "IsHorizontalBusbar" | tradução.ifc | "É Barra Suspensora Horizontal?" | null | null | usada.por | "Segmentos de Cabeamento em Barramentos" | pset.ifc | "Pset_CableSegmentTypeBusBarSegment" | link.ifc | "/ifcelectricaldomain/pset/pset_cablesegmenttypebusbarsegment.htm" | classe.ifc.relativa | "IfcBoolean" | descrição | "Valor Binário 0 ou 1 em IFC" | dado.ifc | "P_SINGLEVALUE" | é.explicado.em | Explica.DadoSgl | é.entidade.ifc | É.Propriedade | é.entidade.ifc | É.Virtual | é.domínio | É.Armadura
720 | Prop_0719 | Ifc.Propriedade | é.explicado.em | Explica.Pro | propriedade.ifc | "IsHorizontalCable" | tradução.ifc | "É Cabo Horizontal?" | null | null | usada.por | "Ocorrência em Segmentos de Cabeamento" | pset.ifc | "Pset_CableSegmentOccurrence" | link.ifc | "/ifcelectricaldomain/pset/pset_cablesegmentoccurrence.htm" | classe.ifc.relativa | "IfcBoolean" | descrição | "Valor Binário 0 ou 1 em IFC" | dado.ifc | "P_SINGLEVALUE" | é.explicado.em | Explica.DadoSgl | é.entidade.ifc | É.Propriedade | é.entidade.ifc | É.Virtual | é.domínio | É.Adefinir
721 | Prop_0720 | Ifc.Propriedade | é.explicado.em | Explica.Pro | propriedade.ifc | "IsMountedFlatCable" | tradução.ifc | "É Cabo Plano Montado?" | null | null | usada.por | "Ocorrência em Segmentos de Cabeamento" | pset.ifc | "Pset_CableSegmentOccurrence" | link.ifc | "/ifcelectricaldomain/pset/pset_cablesegmentoccurrence.htm" | classe.ifc.relativa | "IfcBoolean" | descrição | "Valor Binário 0 ou 1 em IFC" | dado.ifc | "P_SINGLEVALUE" | é.explicado.em | Explica.DadoSgl | é.entidade.ifc | É.Propriedade | é.entidade.ifc | É.Virtual | é.domínio | É.Adefinir
722 | Prop_0721 | Ifc.Propriedade | é.explicado.em | Explica.Pro | propriedade.ifc | "Combustible" | tradução.ifc | "É Combustível?" | null | null | usada.por | "Acabamentos ou Revestimentos" | pset.ifc | "Pset_CoveringCommon" | link.ifc | "/ifcsharedbldgelements/pset/pset_coveringcommon.htm" | classe.ifc.relativa | "IfcBoolean" | descrição | "Valor Binário 0 ou 1 em IFC" | dado.ifc | "P_SINGLEVALUE" | é.explicado.em | Explica.DadoSgl | é.entidade.ifc | É.Propriedade | é.entidade.ifc | É.Virtual | é.domínio | É.Adefinir
723 | Prop_0722 | Ifc.Propriedade | é.explicado.em | Explica.Pro | propriedade.ifc | "Combustible" | tradução.ifc | "É Combustível?" | null | null | usada.por | "Parede" | pset.ifc | "Pset_WallCommon" | link.ifc | "/ifcsharedbldgelements/pset/pset_wallcommon.htm" | classe.ifc.relativa | "IfcBoolean" | descrição | "Valor Binário 0 ou 1 em IFC" | dado.ifc | "P_SINGLEVALUE" | é.explicado.em | Explica.DadoSgl | é.entidade.ifc | É.Propriedade | é.entidade.ifc | É.Virtual | é.domínio | É.Adefinir
724 | Prop_0723 | Ifc.Propriedade | é.explicado.em | Explica.Pro | propriedade.ifc | "Combustible" | tradução.ifc | "É Combustível?" | null | null | usada.por | "Paredes Tipo Cortina" | pset.ifc | "Pset_CurtainWallCommon" | link.ifc | "/ifcsharedbldgelements/pset/pset_curtainwallcommon.htm" | classe.ifc.relativa | "IfcBoolean" | descrição | "Valor Binário 0 ou 1 em IFC" | dado.ifc | "P_SINGLEVALUE" | é.explicado.em | Explica.DadoSgl | é.entidade.ifc | É.Propriedade | é.entidade.ifc | É.Virtual | é.domínio | É.Adefinir
725 | Prop_0724 | Ifc.Propriedade | é.explicado.em | Explica.Pro | propriedade.ifc | "Combustible" | tradução.ifc | "É Combustível?" | null | null | usada.por | "Slab Common" | pset.ifc | "Pset_SlabCommon" | link.ifc | "/ifcsharedbldgelements/pset/pset_slabcommon.htm" | classe.ifc.relativa | "IfcBoolean" | descrição | "Valor Binário 0 ou 1 em IFC" | dado.ifc | "P_SINGLEVALUE" | é.explicado.em | Explica.DadoSgl | é.entidade.ifc | É.Propriedade | é.entidade.ifc | É.Virtual | é.domínio | É.Adefinir
726 | Prop_0725 | Ifc.Propriedade | é.explicado.em | Explica.Pro | propriedade.ifc | "IsAutomaticFlush" | tradução.ifc | "É Descarga Automática?" | null | null | usada.por | "Terminal Sanitário - Cisterna" | pset.ifc | "Pset_SanitaryTerminalTypeCistern" | link.ifc | "/ifcplumbingfireprotectiondomain/pset/pset_sanitaryterminaltypecistern.htm" | classe.ifc.relativa | "IfcBoolean" | descrição | "Valor Binário 0 ou 1 em IFC" | dado.ifc | "P_SINGLEVALUE" | é.explicado.em | Explica.DadoSgl | é.entidade.ifc | É.Propriedade | é.entidade.ifc | É.Virtual | é.domínio | É.Adefinir
727 | Prop_0726 | Ifc.Propriedade | é.explicado.em | Explica.Pro | propriedade.ifc | "IsSingleFlush" | tradução.ifc | "É Descarga Única?" | null | null | usada.por | "Terminal Sanitário - Cisterna" | pset.ifc | "Pset_SanitaryTerminalTypeCistern" | link.ifc | "/ifcplumbingfireprotectiondomain/pset/pset_sanitaryterminaltypecistern.htm" | classe.ifc.relativa | "IfcBoolean" | descrição | "Valor Binário 0 ou 1 em IFC" | dado.ifc | "P_SINGLEVALUE" | é.explicado.em | Explica.DadoSgl | é.entidade.ifc | É.Propriedade | é.entidade.ifc | É.Virtual | é.domínio | É.Adefinir
728 | Prop_0727 | Ifc.Propriedade | é.explicado.em | Explica.Pro | propriedade.ifc | "IsExternal" | tradução.ifc | "É Externo?" | null | null | usada.por | "Acabamentos ou Revestimentos" | pset.ifc | "Pset_CoveringCommon" | link.ifc | "/ifcsharedbldgelements/pset/pset_coveringcommon.htm" | classe.ifc.relativa | "IfcBoolean" | descrição | "Valor Binário 0 ou 1 em IFC" | dado.ifc | "P_SINGLEVALUE" | é.explicado.em | Explica.DadoSgl | é.entidade.ifc | É.Propriedade | é.entidade.ifc | É.Virtual | é.domínio | É.Adefinir
729 | Prop_0728 | Ifc.Propriedade | é.explicado.em | Explica.Pro | propriedade.ifc | "IsExternal" | tradução.ifc | "É Externo?" | null | null | usada.por | "Ambientes e Espaços" | pset.ifc | "Pset_SpaceCommon" | link.ifc | "/ifcproductextension/pset/pset_spacecommon.htm" | classe.ifc.relativa | "IfcBoolean" | descrição | "Valor Binário 0 ou 1 em IFC" | dado.ifc | "P_SINGLEVALUE" | é.explicado.em | Explica.DadoSgl | é.entidade.ifc | É.Propriedade | é.entidade.ifc | É.Virtual | é.domínio | É.Adefinir
730 | Prop_0729 | Ifc.Propriedade | é.explicado.em | Explica.Pro | propriedade.ifc | "IsExternal" | tradução.ifc | "É Externo?" | null | null | usada.por | "Caixa de Junção" | pset.ifc | "Pset_JunctionBoxTypeCommon" | link.ifc | "/ifcelectricaldomain/pset/pset_junctionboxtypecommon.htm" | classe.ifc.relativa | "IfcBoolean" | descrição | "Valor Binário 0 ou 1 em IFC" | dado.ifc | "P_SINGLEVALUE" | é.explicado.em | Explica.DadoSgl | é.entidade.ifc | É.Propriedade | é.entidade.ifc | É.Virtual | é.domínio | É.Adefinir
731 | Prop_0730 | Ifc.Propriedade | é.explicado.em | Explica.Pro | propriedade.ifc | "IsExternal" | tradução.ifc | "É Externo?" | null | null | usada.por | "Chaminé" | pset.ifc | "Pset_ChimneyCommon" | link.ifc | "/ifcsharedbldgelements/pset/pset_chimneycommon.htm" | classe.ifc.relativa | "IfcBoolean" | descrição | "Valor Binário 0 ou 1 em IFC" | dado.ifc | "P_SINGLEVALUE" | é.explicado.em | Explica.DadoSgl | é.entidade.ifc | É.Propriedade | é.entidade.ifc | É.Virtual | é.domínio | É.Adefinir
732 | Prop_0731 | Ifc.Propriedade | é.explicado.em | Explica.Pro | propriedade.ifc | "IsExternal" | tradução.ifc | "É Externo?" | null | null | usada.por | "Coluna Estrutural" | pset.ifc | "Pset_ColumnCommon" | link.ifc | "/ifcsharedbldgelements/pset/pset_columncommon.htm" | classe.ifc.relativa | "IfcBoolean" | descrição | "Valor Binário 0 ou 1 em IFC" | dado.ifc | "P_SINGLEVALUE" | é.explicado.em | Explica.DadoSgl | é.entidade.ifc | É.Propriedade | é.entidade.ifc | É.Virtual | é.domínio | É.Adefinir
733 | Prop_0732 | Ifc.Propriedade | é.explicado.em | Explica.Pro | propriedade.ifc | "IsExternal" | tradução.ifc | "É Externo?" | null | null | usada.por | "Circulação - Corrimão" | pset.ifc | "Pset_RailingCommon" | link.ifc | "/ifcsharedbldgelements/pset/pset_railingcommon.htm" | classe.ifc.relativa | "IfcBoolean" | descrição | "Valor Binário 0 ou 1 em IFC" | dado.ifc | "P_SINGLEVALUE" | é.explicado.em | Explica.DadoSgl | é.entidade.ifc | É.Propriedade | é.entidade.ifc | É.Virtual | é.domínio | É.Adefinir
734 | Prop_0733 | Ifc.Propriedade | é.explicado.em | Explica.Pro | propriedade.ifc | "IsExternal" | tradução.ifc | "É Externo?" | null | null | usada.por | "Dispositivos de Sombreamento e Brises" | pset.ifc | "Pset_ShadingDeviceCommon" | link.ifc | "/ifcsharedbldgelements/pset/pset_shadingdevicecommon.htm" | classe.ifc.relativa | "IfcBoolean" | descrição | "Valor Binário 0 ou 1 em IFC" | dado.ifc | "P_SINGLEVALUE" | é.explicado.em | Explica.DadoSgl | é.entidade.ifc | É.Propriedade | é.entidade.ifc | É.Virtual | é.domínio | É.Adefinir
735 | Prop_0734 | Ifc.Propriedade | é.explicado.em | Explica.Pro | propriedade.ifc | "IsExternal" | tradução.ifc | "É Externo?" | null | null | usada.por | "Circulação - Escada" | pset.ifc | "Pset_StairCommon" | link.ifc | "/ifcsharedbldgelements/pset/pset_staircommon.htm" | classe.ifc.relativa | "IfcBoolean" | descrição | "Valor Binário 0 ou 1 em IFC" | dado.ifc | "P_SINGLEVALUE" | é.explicado.em | Explica.DadoSgl | é.entidade.ifc | É.Propriedade | é.entidade.ifc | É.Virtual | é.domínio | É.Adefinir
736 | Prop_0735 | Ifc.Propriedade | é.explicado.em | Explica.Pro | propriedade.ifc | "IsExternal" | tradução.ifc | "É Externo?" | null | null | usada.por | "Janela" | pset.ifc | "Pset_WindowCommon" | link.ifc | "/ifcsharedbldgelements/pset/pset_windowcommon.htm" | classe.ifc.relativa | "IfcBoolean" | descrição | "Valor Binário 0 ou 1 em IFC" | dado.ifc | "P_SINGLEVALUE" | é.explicado.em | Explica.DadoSgl | é.entidade.ifc | É.Propriedade | é.entidade.ifc | É.Virtual | é.domínio | É.Adefinir
737 | Prop_0736 | Ifc.Propriedade | é.explicado.em | Explica.Pro | propriedade.ifc | "IsExternal" | tradução.ifc | "É Externo?" | null | null | usada.por | "Membro" | pset.ifc | "Pset_MemberCommon" | link.ifc | "/ifcsharedbldgelements/pset/pset_membercommon.htm" | classe.ifc.relativa | "IfcBoolean" | descrição | "Valor Binário 0 ou 1 em IFC" | dado.ifc | "P_SINGLEVALUE" | é.explicado.em | Explica.DadoSgl | é.entidade.ifc | É.Propriedade | é.entidade.ifc | É.Virtual | é.domínio | É.Adefinir
738 | Prop_0737 | Ifc.Propriedade | é.explicado.em | Explica.Pro | propriedade.ifc | "IsExternal" | tradução.ifc | "É Externo?" | null | null | usada.por | "Parede" | pset.ifc | "Pset_WallCommon" | link.ifc | "/ifcsharedbldgelements/pset/pset_wallcommon.htm" | classe.ifc.relativa | "IfcBoolean" | descrição | "Valor Binário 0 ou 1 em IFC" | dado.ifc | "P_SINGLEVALUE" | é.explicado.em | Explica.DadoSgl | é.entidade.ifc | É.Propriedade | é.entidade.ifc | É.Virtual | é.domínio | É.Adefinir
739 | Prop_0738 | Ifc.Propriedade | é.explicado.em | Explica.Pro | propriedade.ifc | "IsExternal" | tradução.ifc | "É Externo?" | null | null | usada.por | "Paredes Tipo Cortina" | pset.ifc | "Pset_CurtainWallCommon" | link.ifc | "/ifcsharedbldgelements/pset/pset_curtainwallcommon.htm" | classe.ifc.relativa | "IfcBoolean" | descrição | "Valor Binário 0 ou 1 em IFC" | dado.ifc | "P_SINGLEVALUE" | é.explicado.em | Explica.DadoSgl | é.entidade.ifc | É.Propriedade | é.entidade.ifc | É.Virtual | é.domínio | É.Adefinir
740 | Prop_0739 | Ifc.Propriedade | é.explicado.em | Explica.Pro | propriedade.ifc | "IsExternal" | tradução.ifc | "É Externo?" | null | null | usada.por | "Placa" | pset.ifc | "Pset_PlateCommon" | link.ifc | "/ifcsharedbldgelements/pset/pset_platecommon.htm" | classe.ifc.relativa | "IfcBoolean" | descrição | "Valor Binário 0 ou 1 em IFC" | dado.ifc | "P_SINGLEVALUE" | é.explicado.em | Explica.DadoSgl | é.entidade.ifc | É.Propriedade | é.entidade.ifc | É.Virtual | é.domínio | É.Adefinir
741 | Prop_0740 | Ifc.Propriedade | é.explicado.em | Explica.Pro | propriedade.ifc | "IsExternal" | tradução.ifc | "É Externo?" | null | null | usada.por | "Portas" | pset.ifc | "Pset_DoorCommon" | link.ifc | "/ifcsharedbldgelements/pset/pset_doorcommon.htm" | classe.ifc.relativa | "IfcBoolean" | descrição | "Valor Binário 0 ou 1 em IFC" | dado.ifc | "P_SINGLEVALUE" | é.explicado.em | Explica.DadoSgl | é.entidade.ifc | É.Propriedade | é.entidade.ifc | É.Virtual | é.domínio | É.Adefinir
742 | Prop_0741 | Ifc.Propriedade | é.explicado.em | Explica.Pro | propriedade.ifc | "IsExternal" | tradução.ifc | "É Externo?" | null | null | usada.por | "Proxy de Elemento de Construção" | pset.ifc | "Pset_BuildingElementProxyCommon" | link.ifc | "/ifcsharedbldgelements/pset/pset_buildingelementproxycommon.htm" | classe.ifc.relativa | "IfcBoolean" | descrição | "Valor Binário 0 ou 1 em IFC" | dado.ifc | "P_SINGLEVALUE" | é.explicado.em | Explica.DadoSgl | é.entidade.ifc | É.Propriedade | é.entidade.ifc | É.Virtual | é.domínio | É.Adefinir
743 | Prop_0742 | Ifc.Propriedade | é.explicado.em | Explica.Pro | propriedade.ifc | "IsExternal" | tradução.ifc | "É Externo?" | null | null | usada.por | "Circulação - Rampa" | pset.ifc | "Pset_RampCommon" | link.ifc | "/ifcsharedbldgelements/pset/pset_rampcommon.htm" | classe.ifc.relativa | "IfcBoolean" | descrição | "Valor Binário 0 ou 1 em IFC" | dado.ifc | "P_SINGLEVALUE" | é.explicado.em | Explica.DadoSgl | é.entidade.ifc | É.Propriedade | é.entidade.ifc | É.Virtual | é.domínio | É.Adefinir
744 | Prop_0743 | Ifc.Propriedade | é.explicado.em | Explica.Pro | propriedade.ifc | "IsExternal" | tradução.ifc | "É Externo?" | null | null | usada.por | "Slab Common" | pset.ifc | "Pset_SlabCommon" | link.ifc | "/ifcsharedbldgelements/pset/pset_slabcommon.htm" | classe.ifc.relativa | "IfcBoolean" | descrição | "Valor Binário 0 ou 1 em IFC" | dado.ifc | "P_SINGLEVALUE" | é.explicado.em | Explica.DadoSgl | é.entidade.ifc | É.Propriedade | é.entidade.ifc | É.Virtual | é.domínio | É.Adefinir
745 | Prop_0744 | Ifc.Propriedade | é.explicado.em | Explica.Pro | propriedade.ifc | "IsExternal" | tradução.ifc | "É Externo?" | null | null | usada.por | "Telhados" | pset.ifc | "Pset_RoofCommon" | link.ifc | "/ifcsharedbldgelements/pset/pset_roofcommon.htm" | classe.ifc.relativa | "IfcBoolean" | descrição | "Valor Binário 0 ou 1 em IFC" | dado.ifc | "P_SINGLEVALUE" | é.explicado.em | Explica.DadoSgl | é.entidade.ifc | É.Propriedade | é.entidade.ifc | É.Virtual | é.domínio | É.Adefinir
746 | Prop_0745 | Ifc.Propriedade | é.explicado.em | Explica.Pro | propriedade.ifc | "IsExternal" | tradução.ifc | "É Externo?" | null | null | usada.por | "Vigamentos e Vigas Estrututurais" | pset.ifc | "Pset_BeamCommon" | link.ifc | "/ifcsharedbldgelements/pset/pset_beamcommon.htm" | classe.ifc.relativa | "IfcBoolean" | descrição | "Valor Binário 0 ou 1 em IFC" | dado.ifc | "P_SINGLEVALUE" | é.explicado.em | Explica.DadoSgl | é.entidade.ifc | É.Propriedade | é.entidade.ifc | É.Virtual | é.domínio | É.Adefinir
747 | Prop_0746 | Ifc.Propriedade | é.explicado.em | Explica.Pro | propriedade.ifc | "IsExternal" | tradução.ifc | "É Externo?" | null | null | usada.por | "Zonas Espaciais" | pset.ifc | "Pset_ZoneCommon" | link.ifc | "/ifcproductextension/pset/pset_zonecommon.htm" | classe.ifc.relativa | "IfcBoolean" | descrição | "Valor Binário 0 ou 1 em IFC" | dado.ifc | "P_SINGLEVALUE" | é.explicado.em | Explica.DadoSgl | é.entidade.ifc | É.Propriedade | é.entidade.ifc | É.Virtual | é.domínio | É.Adefinir
748 | Prop_0747 | Ifc.Propriedade | é.explicado.em | Explica.Pro | propriedade.ifc | "IsExternal" | tradução.ifc | "É Externo?" | null | null | usada.por | "Zonas Espaciais" | pset.ifc | "Pset_SpatialZoneCommon" | link.ifc | "/ifcproductextension/pset/pset_spatialzonecommon.htm" | classe.ifc.relativa | "IfcBoolean" | descrição | "Valor Binário 0 ou 1 em IFC" | dado.ifc | "P_SINGLEVALUE" | é.explicado.em | Explica.DadoSgl | é.entidade.ifc | É.Propriedade | é.entidade.ifc | É.Virtual | é.domínio | É.Adefinir
749 | Prop_0748 | Ifc.Propriedade | é.explicado.em | Explica.Pro | propriedade.ifc | "IsAisle" | tradução.ifc | "É Faixa de Passagem?" | null | null | usada.por | "Vagas de Estacionamento" | pset.ifc | "Pset_SpaceParking" | link.ifc | "/ifcproductextension/pset/pset_spaceparking.htm" | classe.ifc.relativa | "IfcBoolean" | descrição | "Valor Binário 0 ou 1 em IFC" | dado.ifc | "P_SINGLEVALUE" | é.explicado.em | Explica.DadoSgl | é.entidade.ifc | É.Propriedade | é.entidade.ifc | É.Virtual | é.domínio | É.Adefinir
750 | Prop_0749 | Ifc.Propriedade | é.explicado.em | Explica.Pro | propriedade.ifc | "IsFOB" | tradução.ifc | "É FOB - Transporte Gratis?" | null | null | usada.por | "Ordem de Compra" | pset.ifc | "Pset_ProjectOrderPurchaseOrder" | link.ifc | "/ifcsharedmgmtelements/pset/pset_projectorderpurchaseorder.htm" | classe.ifc.relativa | "IfcBoolean" | descrição | "Valor Binário 0 ou 1 em IFC" | dado.ifc | "P_SINGLEVALUE" | é.explicado.em | Explica.DadoSgl | é.entidade.ifc | É.Propriedade | é.entidade.ifc | É.Virtual | é.domínio | É.Adefinir
751 | Prop_0750 | Ifc.Propriedade | é.explicado.em | Explica.Pro | propriedade.ifc | "IsExtendedWarranty" | tradução.ifc | "É Garantia Estendida?" | null | null | usada.por | "Garantias" | pset.ifc | "Pset_Warranty" | link.ifc | "/ifcsharedfacilitieselements/pset/pset_warranty.htm" | classe.ifc.relativa | "IfcBoolean" | descrição | "Valor Binário 0 ou 1 em IFC" | dado.ifc | "P_SINGLEVALUE" | é.explicado.em | Explica.DadoSgl | é.entidade.ifc | É.Propriedade | é.entidade.ifc | É.Virtual | é.domínio | É.Adefinir
752 | Prop_0751 | Ifc.Propriedade | é.explicado.em | Explica.Pro | propriedade.ifc | "IsPermanentID" | tradução.ifc | "É ID Permanente?" | null | null | usada.por | "Cadastro de Loteamentos" | pset.ifc | "Pset_LandRegistration" | link.ifc | "/ifcproductextension/pset/pset_landregistration.htm" | classe.ifc.relativa | "IfcBoolean" | descrição | "Valor Binário 0 ou 1 em IFC" | dado.ifc | "P_SINGLEVALUE" | é.explicado.em | Explica.DadoSgl | é.entidade.ifc | É.Propriedade | é.entidade.ifc | É.Virtual | é.domínio | É.Adefinir
753 | Prop_0752 | Ifc.Propriedade | é.explicado.em | Explica.Pro | propriedade.ifc | "IsPermanentID" | tradução.ifc | "É ID Permanente?" | null | null | usada.por | "Edifícios" | pset.ifc | "Pset_BuildingCommon" | link.ifc | "/ifcproductextension/pset/pset_buildingcommon.htm" | classe.ifc.relativa | "IfcBoolean" | descrição | "Valor Binário 0 ou 1 em IFC" | dado.ifc | "P_SINGLEVALUE" | é.explicado.em | Explica.DadoSgl | é.entidade.ifc | É.Propriedade | é.entidade.ifc | É.Virtual | é.domínio | É.Adefinir
754 | Prop_0753 | Ifc.Propriedade | é.explicado.em | Explica.Pro | propriedade.ifc | "IsSwitch" | tradução.ifc | "É Interruptor?" | null | null | usada.por | "Sensor de Pressão" | pset.ifc | "Pset_SensorTypePressureSensor" | link.ifc | "/ifcbuildingcontrolsdomain/pset/pset_sensortypepressuresensor.htm" | classe.ifc.relativa | "IfcBoolean" | descrição | "Valor Binário 0 ou 1 em IFC" | dado.ifc | "P_SINGLEVALUE" | é.explicado.em | Explica.DadoSgl | é.entidade.ifc | É.Propriedade | é.entidade.ifc | É.Virtual | é.domínio | É.Adefinir
755 | Prop_0754 | Ifc.Propriedade | é.explicado.em | Explica.Pro | propriedade.ifc | "IsLaminated" | tradução.ifc | "É Laminado?" | null | null | usada.por | "Vidros de Portas e Janelas" | pset.ifc | "Pset_DoorWindowGlazingType" | link.ifc | "/ifcsharedbldgelements/pset/pset_doorwindowglazingtype.htm" | classe.ifc.relativa | "IfcBoolean" | descrição | "Valor Binário 0 ou 1 em IFC" | dado.ifc | "P_SINGLEVALUE" | é.explicado.em | Explica.DadoSgl | é.entidade.ifc | É.Propriedade | é.entidade.ifc | É.Virtual | é.domínio | É.Adefinir
756 | Prop_0755 | Ifc.Propriedade | é.explicado.em | Explica.Pro | propriedade.ifc | "IsLandmarked" | tradução.ifc | "É Marco Histórico?" | null | null | usada.por | "Edifício" | pset.ifc | "Pset_BuildingCommon" | link.ifc | "/ifcproductextension/pset/pset_buildingcommon.htm" | classe.ifc.relativa | "IfcLogical" | descrição | "Valor Lógico em IFC" | dado.ifc | "P_SINGLEVALUE" | é.explicado.em | Explica.DadoSgl | é.entidade.ifc | É.Propriedade | é.entidade.ifc | É.Virtual | é.domínio | É.Adefinir
757 | Prop_0756 | Ifc.Propriedade | é.explicado.em | Explica.Pro | propriedade.ifc | "IsSkilledOperator" | tradução.ifc | "É Operador com Habilidade?" | null | null | usada.por | "Ocorrência em Quadro de Distribuição Elétrica" | pset.ifc | "Pset_ElectricDistributionBoardOccurrence" | link.ifc | "/ifcelectricaldomain/pset/pset_electricdistributionboardoccurrence.htm" | classe.ifc.relativa | "IfcBoolean" | descrição | "Valor Binário 0 ou 1 em IFC" | dado.ifc | "P_SINGLEVALUE" | é.explicado.em | Explica.DadoSgl | é.entidade.ifc | É.Propriedade | é.entidade.ifc | É.Virtual | é.domínio | É.Adefinir
758 | Prop_0757 | Ifc.Propriedade | é.explicado.em | Explica.Pro | propriedade.ifc | "IsOutdoors" | tradução.ifc | "É OutDoor?" | null | null | usada.por | "Aparelho Audiovisual - Câmeras" | pset.ifc | "Pset_AudioVisualApplianceTypeCamera" | link.ifc | "/ifcelectricaldomain/pset/pset_audiovisualappliancetypecamera.htm" | classe.ifc.relativa | "IfcBoolean" | descrição | "Valor Binário 0 ou 1 em IFC" | dado.ifc | "P_SINGLEVALUE" | é.explicado.em | Explica.DadoSgl | é.entidade.ifc | É.Propriedade | é.entidade.ifc | É.Virtual | é.domínio | É.Adefinir
759 | Prop_0758 | Ifc.Propriedade | é.explicado.em | Explica.Pro | propriedade.ifc | "IsFreeHanging" | tradução.ifc | "É Pendurado?" | null | null | usada.por | "Vigas de Refrigeração" | pset.ifc | "Pset_CooledBeamTypeCommon" | link.ifc | "/ifchvacdomain/pset/pset_cooledbeamtypecommon.htm" | classe.ifc.relativa | "IfcBoolean" | descrição | "Valor Binário 0 ou 1 em IFC" | dado.ifc | "P_SINGLEVALUE" | é.explicado.em | Explica.DadoSgl | é.entidade.ifc | É.Propriedade | é.entidade.ifc | É.Virtual | é.domínio | É.Adefinir
760 | Prop_0759 | Ifc.Propriedade | é.explicado.em | Explica.Pro | propriedade.ifc | "IsOutlookDesirable" | tradução.ifc | "É Perspectiva Desejável?" | null | null | usada.por | "Requisitos de Ocupação de Espaço" | pset.ifc | "Pset_SpaceOccupancyRequirements" | link.ifc | "/ifcproductextension/pset/pset_spaceoccupancyrequirements.htm" | classe.ifc.relativa | "IfcBoolean" | descrição | "Valor Binário 0 ou 1 em IFC" | dado.ifc | "P_SINGLEVALUE" | é.explicado.em | Explica.DadoSgl | é.entidade.ifc | É.Propriedade | é.entidade.ifc | É.Virtual | é.domínio | É.Adefinir
761 | Prop_0760 | Ifc.Propriedade | é.explicado.em | Explica.Pro | propriedade.ifc | "IsPotable" | tradução.ifc | "É Potável?" | null | null | usada.por | "Material de Água" | pset.ifc | "Pset_MaterialWater" | link.ifc | "/ifcmaterialresource/pset/pset_materialwater.htm" | classe.ifc.relativa | "IfcBoolean" | descrição | "Valor Binário 0 ou 1 em IFC" | dado.ifc | "P_SINGLEVALUE" | é.explicado.em | Explica.DadoSgl | é.entidade.ifc | É.Propriedade | é.entidade.ifc | É.Virtual | é.domínio | É.Adefinir
762 | Prop_0761 | Ifc.Propriedade | é.explicado.em | Explica.Pro | propriedade.ifc | "IsMain" | tradução.ifc | "É Principal?" | null | null | usada.por | "Ocorrência em Quadro de Distribuição Elétrica" | pset.ifc | "Pset_ElectricDistributionBoardOccurrence" | link.ifc | "/ifcelectricaldomain/pset/pset_electricdistributionboardoccurrence.htm" | classe.ifc.relativa | "IfcBoolean" | descrição | "Valor Binário 0 ou 1 em IFC" | dado.ifc | "P_SINGLEVALUE" | é.explicado.em | Explica.DadoSgl | é.entidade.ifc | É.Propriedade | é.entidade.ifc | É.Virtual | é.domínio | É.Adefinir
763 | Prop_0762 | Ifc.Propriedade | é.explicado.em | Explica.Pro | propriedade.ifc | "IsShallow" | tradução.ifc | "É Raso?" | null | null | usada.por | "Câmara de Distribuição - Bueiro" | pset.ifc | "Pset_DistributionChamberElementTypeManhole" | link.ifc | "/ifcsharedbldgserviceelements/pset/pset_distributionchamberelementtypemanhole.htm" | classe.ifc.relativa | "IfcBoolean" | descrição | "Valor Binário 0 ou 1 em IFC" | dado.ifc | "P_SINGLEVALUE" | é.explicado.em | Explica.DadoSgl | é.entidade.ifc | É.Propriedade | é.entidade.ifc | É.Virtual | é.domínio | É.Adefinir
764 | Prop_0763 | Ifc.Propriedade | é.explicado.em | Explica.Pro | propriedade.ifc | "IsRigid" | tradução.ifc | "É Rígido?" | null | null | usada.por | "Segmentos de Calhas e Leitos de Cabeamentos" | pset.ifc | "Pset_CableCarrierSegmentTypeConduitSegment" | link.ifc | "/ifcelectricaldomain/pset/pset_cablecarriersegmenttypeconduitsegment.htm" | classe.ifc.relativa | "IfcBoolean" | descrição | "Valor Binário 0 ou 1 em IFC" | dado.ifc | "P_SINGLEVALUE" | é.explicado.em | Explica.DadoSgl | é.entidade.ifc | É.Propriedade | é.entidade.ifc | É.Virtual | é.domínio | É.Adefinir
765 | Prop_0764 | Ifc.Propriedade | é.explicado.em | Explica.Pro | propriedade.ifc | "IsSelectable" | tradução.ifc | "É Selecionável?" | null | null | usada.por | "Dispositivos de Proteção de Disparo Função de Curva I" | pset.ifc | "Pset_ProtectiveDeviceTrippingFunctionICurve" | link.ifc | "/ifcelectricaldomain/pset/pset_protectivedevicetrippingfunctionicurve.htm" | classe.ifc.relativa | "IfcBoolean" | descrição | "Valor Binário 0 ou 1 em IFC" | dado.ifc | "P_SINGLEVALUE" | é.explicado.em | Explica.DadoSgl | é.entidade.ifc | É.Propriedade | é.entidade.ifc | É.Virtual | é.domínio | É.Adefinir
766 | Prop_0765 | Ifc.Propriedade | é.explicado.em | Explica.Pro | propriedade.ifc | "IsSelectable" | tradução.ifc | "É Selecionável?" | null | null | usada.por | "Dispositivos de Proteção de Disparo Função de Curva L" | pset.ifc | "Pset_ProtectiveDeviceTrippingFunctionLCurve" | link.ifc | "/ifcelectricaldomain/pset/pset_protectivedevicetrippingfunctionlcurve.htm" | classe.ifc.relativa | "IfcBoolean" | descrição | "Valor Binário 0 ou 1 em IFC" | dado.ifc | "P_SINGLEVALUE" | é.explicado.em | Explica.DadoSgl | é.entidade.ifc | É.Propriedade | é.entidade.ifc | É.Virtual | é.domínio | É.Adefinir
767 | Prop_0766 | Ifc.Propriedade | é.explicado.em | Explica.Pro | propriedade.ifc | "IsSelectable" | tradução.ifc | "É Selecionável?" | null | null | usada.por | "Dispositivos de Proteção de Disparo Função de Curva G" | pset.ifc | "Pset_ProtectiveDeviceTrippingFunctionGCurve" | link.ifc | "/ifcelectricaldomain/pset/pset_protectivedevicetrippingfunctiongcurve.htm" | classe.ifc.relativa | "IfcBoolean" | descrição | "Valor Binário 0 ou 1 em IFC" | dado.ifc | "P_SINGLEVALUE" | é.explicado.em | Explica.DadoSgl | é.entidade.ifc | É.Propriedade | é.entidade.ifc | É.Virtual | é.domínio | É.Adefinir
768 | Prop_0767 | Ifc.Propriedade | é.explicado.em | Explica.Pro | propriedade.ifc | "IsSelectable" | tradução.ifc | "É Selecionável?" | null | null | usada.por | "Dispositivos de Proteção de Disparo Função de Curva S" | pset.ifc | "Pset_ProtectiveDeviceTrippingFunctionSCurve" | link.ifc | "/ifcelectricaldomain/pset/pset_protectivedevicetrippingfunctionscurve.htm" | classe.ifc.relativa | "IfcBoolean" | descrição | "Valor Binário 0 ou 1 em IFC" | dado.ifc | "P_SINGLEVALUE" | é.explicado.em | Explica.DadoSgl | é.entidade.ifc | É.Propriedade | é.entidade.ifc | É.Virtual | é.domínio | É.Adefinir
769 | Prop_0768 | Ifc.Propriedade | é.explicado.em | Explica.Pro | propriedade.ifc | "IsOneWay" | tradução.ifc | "É Sentido Único?" | null | null | usada.por | "Vagas de Estacionamento" | pset.ifc | "Pset_SpaceParking" | link.ifc | "/ifcproductextension/pset/pset_spaceparking.htm" | classe.ifc.relativa | "IfcBoolean" | descrição | "Valor Binário 0 ou 1 em IFC" | dado.ifc | "P_SINGLEVALUE" | é.explicado.em | Explica.DadoSgl | é.entidade.ifc | É.Propriedade | é.entidade.ifc | É.Virtual | é.domínio | É.Adefinir
770 | Prop_0769 | Ifc.Propriedade | é.explicado.em | Explica.Pro | propriedade.ifc | "TouchScreen" | tradução.ifc | "É Tela Sensível ao Toque?" | null | null | usada.por | "Aparelho Audiovisual - Tela" | pset.ifc | "Pset_AudioVisualApplianceTypeDisplay" | link.ifc | "/ifcelectricaldomain/pset/pset_audiovisualappliancetypedisplay.htm" | classe.ifc.relativa | "IfcLabel" | descrição | "Etiqueta Identificadora em IFC" | dado.ifc | "P_ENUMERATEDVALUE" | é.explicado.em | Explica.DadoEnu | é.entidade.ifc | É.Propriedade | é.entidade.ifc | É.Virtual | é.domínio | É.Adefinir
771 | Prop_0770 | Ifc.Propriedade | é.explicado.em | Explica.Pro | propriedade.ifc | "IsTempered" | tradução.ifc | "É Temperado?" | null | null | usada.por | "Vidros de Portas e Janelas" | pset.ifc | "Pset_DoorWindowGlazingType" | link.ifc | "/ifcsharedbldgelements/pset/pset_doorwindowglazingtype.htm" | classe.ifc.relativa | "IfcBoolean" | descrição | "Valor Binário 0 ou 1 em IFC" | dado.ifc | "P_SINGLEVALUE" | é.explicado.em | Explica.DadoSgl | é.entidade.ifc | É.Propriedade | é.entidade.ifc | É.Virtual | é.domínio | É.Adefinir
772 | Prop_0771 | Ifc.Propriedade | é.explicado.em | Explica.Pro | propriedade.ifc | "IsTimeTolerancePositiveOnly" | tradução.ifc | "É Tolerância ao Tempo Positiva?" | null | null | usada.por | "Dispositivos de Proteção de Disparo Função de Curva I" | pset.ifc | "Pset_ProtectiveDeviceTrippingFunctionICurve" | link.ifc | "/ifcelectricaldomain/pset/pset_protectivedevicetrippingfunctionicurve.htm" | classe.ifc.relativa | "IfcBoolean" | descrição | "Valor Binário 0 ou 1 em IFC" | dado.ifc | "P_SINGLEVALUE" | é.explicado.em | Explica.DadoSgl | é.entidade.ifc | É.Propriedade | é.entidade.ifc | É.Virtual | é.domínio | É.Adefinir
773 | Prop_0772 | Ifc.Propriedade | é.explicado.em | Explica.Pro | propriedade.ifc | "IsTimeTolerancePositiveOnly" | tradução.ifc | "É Tolerância ao Tempo Positiva?" | null | null | usada.por | "Dispositivos de Proteção de Disparo Função de Curva G" | pset.ifc | "Pset_ProtectiveDeviceTrippingFunctionGCurve" | link.ifc | "/ifcelectricaldomain/pset/pset_protectivedevicetrippingfunctiongcurve.htm" | classe.ifc.relativa | "IfcBoolean" | descrição | "Valor Binário 0 ou 1 em IFC" | dado.ifc | "P_SINGLEVALUE" | é.explicado.em | Explica.DadoSgl | é.entidade.ifc | É.Propriedade | é.entidade.ifc | É.Virtual | é.domínio | É.Adefinir
774 | Prop_0773 | Ifc.Propriedade | é.explicado.em | Explica.Pro | propriedade.ifc | "IsTimeTolerancePositiveOnly" | tradução.ifc | "É Tolerância ao Tempo Positiva?" | null | null | usada.por | "Dispositivos de Proteção de Disparo Função de Curva S" | pset.ifc | "Pset_ProtectiveDeviceTrippingFunctionSCurve" | link.ifc | "/ifcelectricaldomain/pset/pset_protectivedevicetrippingfunctionscurve.htm" | classe.ifc.relativa | "IfcBoolean" | descrição | "Valor Binário 0 ou 1 em IFC" | dado.ifc | "P_SINGLEVALUE" | é.explicado.em | Explica.DadoSgl | é.entidade.ifc | É.Propriedade | é.entidade.ifc | É.Virtual | é.domínio | É.Adefinir
775 | Prop_0774 | Ifc.Propriedade | é.explicado.em | Explica.Pro | propriedade.ifc | "IsCurrentTolerancePositiveOnly" | tradução.ifc | "É Tolerância de Corrente Positiva?" | null | null | usada.por | "Dispositivos de Proteção de Disparo Função de Curva I" | pset.ifc | "Pset_ProtectiveDeviceTrippingFunctionICurve" | link.ifc | "/ifcelectricaldomain/pset/pset_protectivedevicetrippingfunctionicurve.htm" | classe.ifc.relativa | "IfcBoolean" | descrição | "Valor Binário 0 ou 1 em IFC" | dado.ifc | "P_SINGLEVALUE" | é.explicado.em | Explica.DadoSgl | é.entidade.ifc | É.Propriedade | é.entidade.ifc | É.Virtual | é.domínio | É.Adefinir
776 | Prop_0775 | Ifc.Propriedade | é.explicado.em | Explica.Pro | propriedade.ifc | "IsCurrentTolerancePositiveOnly" | tradução.ifc | "É Tolerância de Corrente Positiva?" | null | null | usada.por | "Dispositivos de Proteção de Disparo Função de Curva G" | pset.ifc | "Pset_ProtectiveDeviceTrippingFunctionGCurve" | link.ifc | "/ifcelectricaldomain/pset/pset_protectivedevicetrippingfunctiongcurve.htm" | classe.ifc.relativa | "IfcBoolean" | descrição | "Valor Binário 0 ou 1 em IFC" | dado.ifc | "P_SINGLEVALUE" | é.explicado.em | Explica.DadoSgl | é.entidade.ifc | É.Propriedade | é.entidade.ifc | É.Virtual | é.domínio | É.Adefinir
777 | Prop_0776 | Ifc.Propriedade | é.explicado.em | Explica.Pro | propriedade.ifc | "IsCurrentTolerancePositiveOnly" | tradução.ifc | "É Tolerância de Corrente Positiva?" | null | null | usada.por | "Dispositivos de Proteção de Disparo Função de Curva S" | pset.ifc | "Pset_ProtectiveDeviceTrippingFunctionSCurve" | link.ifc | "/ifcelectricaldomain/pset/pset_protectivedevicetrippingfunctionscurve.htm" | classe.ifc.relativa | "IfcBoolean" | descrição | "Valor Binário 0 ou 1 em IFC" | dado.ifc | "P_SINGLEVALUE" | é.explicado.em | Explica.DadoSgl | é.entidade.ifc | É.Propriedade | é.entidade.ifc | É.Virtual | é.domínio | É.Adefinir
778 | Prop_0777 | Ifc.Propriedade | é.explicado.em | Explica.Pro | propriedade.ifc | "IsPluggableOutlet" | tradução.ifc | "É Tomada Plugável?" | null | null | usada.por | "Tomadas" | pset.ifc | "Pset_OutletTypeCommon" | link.ifc | "/ifcelectricaldomain/pset/pset_outlettypecommon.htm" | classe.ifc.relativa | "IfcLogical" | descrição | "Valor Lógico em IFC" | dado.ifc | "P_SINGLEVALUE" | é.explicado.em | Explica.DadoSgl | é.entidade.ifc | É.Propriedade | é.entidade.ifc | É.Virtual | é.domínio | É.Adefinir
779 | Prop_0778 | Ifc.Propriedade | é.explicado.em | Explica.Pro | propriedade.ifc | "IsUsed" | tradução.ifc | "É Usado" | null | null | usada.por | "Mobiliários de Sistema Montado" | pset.ifc | "Pset_SystemFurnitureElementTypeCommon" | link.ifc | "/ifcsharedfacilitieselements/pset/pset_systemfurnitureelementtypecommon.htm" | classe.ifc.relativa | "IfcBoolean" | descrição | "Valor Binário 0 ou 1 em IFC" | dado.ifc | "P_SINGLEVALUE" | é.explicado.em | Explica.DadoSgl | é.entidade.ifc | É.Propriedade | é.entidade.ifc | É.Virtual | é.domínio | É.Adefinir
780 | Prop_0779 | Ifc.Propriedade | é.explicado.em | Explica.Pro | propriedade.ifc | "DefrostTemperatureEffectiveness" | tradução.ifc | "Eficácia de Temperatura de Descongelamento" | null | null | usada.por | "Histórico de Recuperação de Calor Ar-Ar" | pset.ifc | "Pset_AirToAirHeatRecoveryPHistory" | link.ifc | "/ifchvacdomain/pset/pset_airtoairheatrecoveryphistory.htm" | classe.ifc.relativa | "IfcTimeSeries" | descrição | "Série Temporal em IFC" | dado.ifc | "P_REFERENCEVALUE" | é.explicado.em | Explica.DadoRef | é.entidade.ifc | É.Propriedade | é.entidade.ifc | É.Temporal | é.domínio | É.Adefinir
781 | Prop_0780 | Ifc.Propriedade | é.explicado.em | Explica.Pro | propriedade.ifc | "TemperatureEffectiveness" | tradução.ifc | "Eficácia de Temperatura" | null | null | usada.por | "Histórico de Recuperação de Calor Ar-Ar" | pset.ifc | "Pset_AirToAirHeatRecoveryPHistory" | link.ifc | "/ifchvacdomain/pset/pset_airtoairheatrecoveryphistory.htm" | classe.ifc.relativa | "IfcTimeSeries" | descrição | "Série Temporal em IFC" | dado.ifc | "P_REFERENCEVALUE" | é.explicado.em | Explica.DadoRef | é.entidade.ifc | É.Propriedade | é.entidade.ifc | É.Temporal | é.domínio | É.Adefinir
782 | Prop_0781 | Ifc.Propriedade | é.explicado.em | Explica.Pro | propriedade.ifc | "HumidityEffectiveness" | tradução.ifc | "Eficácia de Umidade" | null | null | usada.por | "Histórico de Recuperação de Calor Ar-Ar" | pset.ifc | "Pset_AirToAirHeatRecoveryPHistory" | link.ifc | "/ifchvacdomain/pset/pset_airtoairheatrecoveryphistory.htm" | classe.ifc.relativa | "IfcTimeSeries" | descrição | "Série Temporal em IFC" | dado.ifc | "P_REFERENCEVALUE" | é.explicado.em | Explica.DadoRef | é.entidade.ifc | É.Propriedade | é.entidade.ifc | É.Temporal | é.domínio | É.Adefinir
783 | Prop_0782 | Ifc.Propriedade | é.explicado.em | Explica.Pro | propriedade.ifc | "SensibleEffectiveness" | tradução.ifc | "Eficácia Sensível" | null | null | usada.por | "Histórico de Recuperação de Calor Ar-Ar" | pset.ifc | "Pset_AirToAirHeatRecoveryPHistory" | link.ifc | "/ifchvacdomain/pset/pset_airtoairheatrecoveryphistory.htm" | classe.ifc.relativa | "IfcTimeSeries" | descrição | "Série Temporal em IFC" | dado.ifc | "P_REFERENCEVALUE" | é.explicado.em | Explica.DadoRef | é.entidade.ifc | É.Propriedade | é.entidade.ifc | É.Temporal | é.domínio | É.Adefinir
784 | Prop_0783 | Ifc.Propriedade | é.explicado.em | Explica.Pro | propriedade.ifc | "TotalEffectiveness" | tradução.ifc | "Eficácia Total" | null | null | usada.por | "Histórico de Recuperação de Calor Ar-Ar" | pset.ifc | "Pset_AirToAirHeatRecoveryPHistory" | link.ifc | "/ifchvacdomain/pset/pset_airtoairheatrecoveryphistory.htm" | classe.ifc.relativa | "IfcTimeSeries" | descrição | "Série Temporal em IFC" | dado.ifc | "P_REFERENCEVALUE" | é.explicado.em | Explica.DadoRef | é.entidade.ifc | É.Propriedade | é.entidade.ifc | É.Temporal | é.domínio | É.Adefinir
785 | Prop_0784 | Ifc.Propriedade | é.explicado.em | Explica.Pro | propriedade.ifc | "Effectiveness" | tradução.ifc | "Eficácia" | null | null | usada.por | "Histórico de Aquecedor Portátil" | pset.ifc | "Pset_SpaceHeaterPHistory" | link.ifc | "/ifchvacdomain/pset/pset_spaceheaterphistory.htm" | classe.ifc.relativa | "IfcTimeSeries" | descrição | "Série Temporal em IFC" | dado.ifc | "P_REFERENCEVALUE" | é.explicado.em | Explica.DadoRef | é.entidade.ifc | É.Propriedade | é.entidade.ifc | É.Temporal | é.domínio | É.Adefinir
786 | Prop_0785 | Ifc.Propriedade | é.explicado.em | Explica.Pro | propriedade.ifc | "Effectiveness" | tradução.ifc | "Eficácia" | null | null | usada.por | "Histórico de Cooler Evaporativo" | pset.ifc | "Pset_EvaporativeCoolerPHistory" | link.ifc | "/ifchvacdomain/pset/pset_evaporativecoolerphistory.htm" | classe.ifc.relativa | "IfcTimeSeries" | descrição | "Série Temporal em IFC" | dado.ifc | "P_REFERENCEVALUE" | é.explicado.em | Explica.DadoRef | é.entidade.ifc | É.Propriedade | é.entidade.ifc | É.Temporal | é.domínio | É.Adefinir
787 | Prop_0786 | Ifc.Propriedade | é.explicado.em | Explica.Pro | propriedade.ifc | "CountedEfficiency" | tradução.ifc | "Eficiência Contada" | null | null | usada.por | "Histórico de Filtro" | pset.ifc | "Pset_FilterPHistory" | link.ifc | "/ifchvacdomain/pset/pset_filterphistory.htm" | classe.ifc.relativa | "IfcTimeSeries" | descrição | "Série Temporal em IFC" | dado.ifc | "P_REFERENCEVALUE" | é.explicado.em | Explica.DadoRef | é.entidade.ifc | É.Propriedade | é.entidade.ifc | É.Temporal | é.domínio | É.Adefinir
788 | Prop_0787 | Ifc.Propriedade | é.explicado.em | Explica.Pro | propriedade.ifc | "HeatingEfficiency" | tradução.ifc | "Eficiência de Aquecimento" | null | null | usada.por | "Aparelho de Ar-Condicionado" | pset.ifc | "Pset_UnitaryEquipmentTypeAirConditioningUnit" | link.ifc | "/ifchvacdomain/pset/pset_unitaryequipmenttypeairconditioningunit.htm" | classe.ifc.relativa | "IfcPositiveRatioMeasure" | descrição | "Medida de Razão Positiva em IFC" | dado.ifc | "P_SINGLEVALUE" | é.explicado.em | Explica.DadoSgl | é.entidade.ifc | É.Propriedade | é.entidade.ifc | É.Física | é.domínio | É.Adefinir
789 | Prop_0788 | Ifc.Propriedade | é.explicado.em | Explica.Pro | propriedade.ifc | "CellEfficiency" | tradução.ifc | "Eficiência de Célula" | null | null | usada.por | "Dispositivos Solares" | pset.ifc | "Pset_SolarDeviceTypeCommon" | link.ifc | "/ifcelectricaldomain/pset/pset_solardevicetypecommon.htm" | classe.ifc.relativa | "IfcNormalisedRatioMeasure" | descrição | "Medida de Razão Normalizada em IFC" | dado.ifc | "P_SINGLEVALUE" | é.explicado.em | Explica.DadoSgl | é.entidade.ifc | É.Propriedade | é.entidade.ifc | É.Física | é.domínio | É.Adefinir
790 | Prop_0789 | Ifc.Propriedade | é.explicado.em | Explica.Pro | propriedade.ifc | "CombustionEfficiency" | tradução.ifc | "Eficiência de Combustão" | null | null | usada.por | "Histórico de Caldeira" | pset.ifc | "Pset_BoilerPHistory" | link.ifc | "/ifchvacdomain/pset/pset_boilerphistory.htm" | classe.ifc.relativa | "IfcTimeSeries" | descrição | "Série Temporal em IFC" | dado.ifc | "P_REFERENCEVALUE" | é.explicado.em | Explica.DadoRef | é.entidade.ifc | É.Propriedade | é.entidade.ifc | É.Temporal | é.domínio | É.Adefinir
791 | Prop_0790 | Ifc.Propriedade | é.explicado.em | Explica.Pro | propriedade.ifc | "CompressionEfficiency" | tradução.ifc | "Eficiência de Compressão" | null | null | usada.por | "Histórico de Compressor" | pset.ifc | "Pset_CompressorPHistory" | link.ifc | "/ifchvacdomain/pset/pset_compressorphistory.htm" | classe.ifc.relativa | "IfcTimeSeries" | descrição | "Série Temporal em IFC" | dado.ifc | "P_REFERENCEVALUE" | é.explicado.em | Explica.DadoRef | é.entidade.ifc | É.Propriedade | é.entidade.ifc | É.Temporal | é.domínio | É.Adefinir
792 | Prop_0791 | Ifc.Propriedade | é.explicado.em | Explica.Pro | propriedade.ifc | "ElectricGeneratorEfficiency" | tradução.ifc | "Eficiência de Gerador Elétrico" | null | null | usada.por | "Gerador Elétrico" | pset.ifc | "Pset_ElectricGeneratorTypeCommon" | link.ifc | "/ifcelectricaldomain/pset/pset_electricgeneratortypecommon.htm" | classe.ifc.relativa | "IfcPositiveRatioMeasure" | descrição | "Medida de Razão Positiva em IFC" | dado.ifc | "P_SINGLEVALUE" | é.explicado.em | Explica.DadoSgl | é.entidade.ifc | É.Propriedade | é.entidade.ifc | É.Física | é.domínio | É.Adefinir
793 | Prop_0792 | Ifc.Propriedade | é.explicado.em | Explica.Pro | propriedade.ifc | "ElectricMotorEfficiency" | tradução.ifc | "Eficiência de Motores Elétricos" | null | null | usada.por | "Motor Elétrico" | pset.ifc | "Pset_ElectricMotorTypeCommon" | link.ifc | "/ifcelectricaldomain/pset/pset_electricmotortypecommon.htm" | classe.ifc.relativa | "IfcPositiveRatioMeasure" | descrição | "Medida de Razão Positiva em IFC" | dado.ifc | "P_SINGLEVALUE" | é.explicado.em | Explica.DadoSgl | é.entidade.ifc | É.Propriedade | é.entidade.ifc | É.Física | é.domínio | É.Adefinir
794 | Prop_0793 | Ifc.Propriedade | é.explicado.em | Explica.Pro | propriedade.ifc | "CoolingEfficiency" | tradução.ifc | "Eficiência de Resfriamento" | null | null | usada.por | "Aparelho de Ar-Condicionado" | pset.ifc | "Pset_UnitaryEquipmentTypeAirConditioningUnit" | link.ifc | "/ifchvacdomain/pset/pset_unitaryequipmenttypeairconditioningunit.htm" | classe.ifc.relativa | "IfcPositiveRatioMeasure" | descrição | "Medida de Razão Positiva em IFC" | dado.ifc | "P_SINGLEVALUE" | é.explicado.em | Explica.DadoSgl | é.entidade.ifc | É.Propriedade | é.entidade.ifc | É.Física | é.domínio | É.Adefinir
795 | Prop_0794 | Ifc.Propriedade | é.explicado.em | Explica.Pro | propriedade.ifc | "SaturationEfficiency" | tradução.ifc | "Eficiência de Saturação" | null | null | usada.por | "Histórico de Umidificador" | pset.ifc | "Pset_HumidifierPHistory" | link.ifc | "/ifchvacdomain/pset/pset_humidifierphistory.htm" | classe.ifc.relativa | "IfcTimeSeries" | descrição | "Série Temporal em IFC" | dado.ifc | "P_REFERENCEVALUE" | é.explicado.em | Explica.DadoRef | é.entidade.ifc | É.Propriedade | é.entidade.ifc | É.Temporal | é.domínio | É.Adefinir
796 | Prop_0795 | Ifc.Propriedade | é.explicado.em | Explica.Pro | propriedade.ifc | "FanEfficiency" | tradução.ifc | "Eficiência de Ventilador" | null | null | usada.por | "Histórico de Ventilador" | pset.ifc | "Pset_FanPHistory" | link.ifc | "/ifchvacdomain/pset/pset_fanphistory.htm" | classe.ifc.relativa | "IfcTimeSeries" | descrição | "Série Temporal em IFC" | dado.ifc | "P_REFERENCEVALUE" | é.explicado.em | Explica.DadoRef | é.entidade.ifc | É.Propriedade | é.entidade.ifc | É.Temporal | é.domínio | É.Adefinir
797 | Prop_0796 | Ifc.Propriedade | é.explicado.em | Explica.Pro | propriedade.ifc | "OverallEfficiency" | tradução.ifc | "Eficiência Geral" | null | null | usada.por | "Histórico de Bomba" | pset.ifc | "Pset_PumpPHistory" | link.ifc | "/ifchvacdomain/pset/pset_pumpphistory.htm" | classe.ifc.relativa | "IfcTimeSeries" | descrição | "Série Temporal em IFC" | dado.ifc | "P_REFERENCEVALUE" | é.explicado.em | Explica.DadoRef | é.entidade.ifc | É.Propriedade | é.entidade.ifc | É.Temporal | é.domínio | É.Adefinir
798 | Prop_0797 | Ifc.Propriedade | é.explicado.em | Explica.Pro | propriedade.ifc | "OverallEfficiency" | tradução.ifc | "Eficiência Geral" | null | null | usada.por | "Histórico de Ventilador" | pset.ifc | "Pset_FanPHistory" | link.ifc | "/ifchvacdomain/pset/pset_fanphistory.htm" | classe.ifc.relativa | "IfcTimeSeries" | descrição | "Série Temporal em IFC" | dado.ifc | "P_REFERENCEVALUE" | é.explicado.em | Explica.DadoRef | é.entidade.ifc | É.Propriedade | é.entidade.ifc | É.Temporal | é.domínio | É.Adefinir
799 | Prop_0798 | Ifc.Propriedade | é.explicado.em | Explica.Pro | propriedade.ifc | "IsentropicEfficiency" | tradução.ifc | "Eficiência Isentrópica" | null | null | usada.por | "Histórico de Compressor" | pset.ifc | "Pset_CompressorPHistory" | link.ifc | "/ifchvacdomain/pset/pset_compressorphistory.htm" | classe.ifc.relativa | "IfcTimeSeries" | descrição | "Série Temporal em IFC" | dado.ifc | "P_REFERENCEVALUE" | é.explicado.em | Explica.DadoRef | é.entidade.ifc | É.Propriedade | é.entidade.ifc | É.Temporal | é.domínio | É.Adefinir
800 | Prop_0799 | Ifc.Propriedade | é.explicado.em | Explica.Pro | propriedade.ifc | "MechanicalEfficiency" | tradução.ifc | "Eficiência Mecânica" | null | null | usada.por | "Histórico de Bomba" | pset.ifc | "Pset_PumpPHistory" | link.ifc | "/ifchvacdomain/pset/pset_pumpphistory.htm" | classe.ifc.relativa | "IfcTimeSeries" | descrição | "Série Temporal em IFC" | dado.ifc | "P_REFERENCEVALUE" | é.explicado.em | Explica.DadoRef | é.entidade.ifc | É.Propriedade | é.entidade.ifc | É.Temporal | é.domínio | É.Adefinir
801 | Prop_0800 | Ifc.Propriedade | é.explicado.em | Explica.Pro | propriedade.ifc | "MechanicalEfficiency" | tradução.ifc | "Eficiência Mecânica" | null | null | usada.por | "Histórico de Compressor" | pset.ifc | "Pset_CompressorPHistory" | link.ifc | "/ifchvacdomain/pset/pset_compressorphistory.htm" | classe.ifc.relativa | "IfcTimeSeries" | descrição | "Série Temporal em IFC" | dado.ifc | "P_REFERENCEVALUE" | é.explicado.em | Explica.DadoRef | é.entidade.ifc | É.Propriedade | é.entidade.ifc | É.Temporal | é.domínio | É.Adefinir
802 | Prop_0801 | Ifc.Propriedade | é.explicado.em | Explica.Pro | propriedade.ifc | "NominalCountedEfficiency" | tradução.ifc | "Eficiência Nominal Contabilizada" | null | null | usada.por | "Filtro Tipo Filtro de Partículas de Ar" | pset.ifc | "Pset_FilterTypeAirParticleFilter" | link.ifc | "/ifchvacdomain/pset/pset_filtertypeairparticlefilter.htm" | classe.ifc.relativa | "IfcReal" | descrição | "Valor de Número Real em IFC" | dado.ifc | "P_SINGLEVALUE" | é.explicado.em | Explica.DadoSgl | é.entidade.ifc | É.Propriedade | é.entidade.ifc | É.Virtual | é.domínio | É.Adefinir
803 | Prop_0802 | Ifc.Propriedade | é.explicado.em | Explica.Pro | propriedade.ifc | "NominalWeightedEfficiency" | tradução.ifc | "Eficiência Nominal Ponderada" | null | null | usada.por | "Filtro Tipo Filtro de Partículas de Ar" | pset.ifc | "Pset_FilterTypeAirParticleFilter" | link.ifc | "/ifchvacdomain/pset/pset_filtertypeairparticlefilter.htm" | classe.ifc.relativa | "IfcReal" | descrição | "Valor de Número Real em IFC" | dado.ifc | "P_SINGLEVALUE" | é.explicado.em | Explica.DadoSgl | é.entidade.ifc | É.Propriedade | é.entidade.ifc | É.Virtual | é.domínio | É.Adefinir
804 | Prop_0803 | Ifc.Propriedade | é.explicado.em | Explica.Pro | propriedade.ifc | "NominalEfficiency" | tradução.ifc | "Eficiência Nominal" | null | null | usada.por | "Caldeira de Água" | pset.ifc | "Pset_BoilerTypeWater" | link.ifc | "/ifchvacdomain/pset/pset_boilertypewater.htm" | classe.ifc.relativa | "IfcThermodynamicTemperatureMeasure" | descrição | "Medida de Temperatura Termodinâmica em IFC" | dado.ifc | "P_TABLEVALUE" | é.explicado.em | Explica.DadoTab | é.entidade.ifc | É.Propriedade | é.entidade.ifc | É.Física | é.domínio | É.Adefinir
805 | Prop_0804 | Ifc.Propriedade | é.explicado.em | Explica.Pro | propriedade.ifc | "NominalEfficiency" | tradução.ifc | "Eficiência Nominal" | null | null | usada.por | "Caldeira de Vapor" | pset.ifc | "Pset_BoilerTypeSteam" | link.ifc | "/ifchvacdomain/pset/pset_boilertypesteam.htm" | classe.ifc.relativa | "IfcThermodynamicTemperatureMeasure" | descrição | "Medida de Temperatura Termodinâmica em IFC" | dado.ifc | "P_TABLEVALUE" | é.explicado.em | Explica.DadoTab | é.entidade.ifc | É.Propriedade | é.entidade.ifc | É.Física | é.domínio | É.Adefinir
806 | Prop_0805 | Ifc.Propriedade | é.explicado.em | Explica.Pro | propriedade.ifc | "NominalEfficiency" | tradução.ifc | "Eficiência Nominal" | null | null | usada.por | "Central de Água Gelada" | pset.ifc | "Pset_ChillerTypeCommon" | link.ifc | "/ifchvacdomain/pset/pset_chillertypecommon.htm" | classe.ifc.relativa | "IfcPositiveRatioMeasure" | descrição | "Medida de Razão Positiva em IFC" | dado.ifc | "P_SINGLEVALUE" | é.explicado.em | Explica.DadoSgl | é.entidade.ifc | É.Propriedade | é.entidade.ifc | É.Física | é.domínio | É.Adefinir
807 | Prop_0806 | Ifc.Propriedade | é.explicado.em | Explica.Pro | propriedade.ifc | "OperationalEfficiency" | tradução.ifc | "Eficiência Operacional" | null | null | usada.por | "Histórico de Caldeira" | pset.ifc | "Pset_BoilerPHistory" | link.ifc | "/ifchvacdomain/pset/pset_boilerphistory.htm" | classe.ifc.relativa | "IfcTimeSeries" | descrição | "Série Temporal em IFC" | dado.ifc | "P_REFERENCEVALUE" | é.explicado.em | Explica.DadoRef | é.entidade.ifc | É.Propriedade | é.entidade.ifc | É.Temporal | é.domínio | É.Adefinir
808 | Prop_0807 | Ifc.Propriedade | é.explicado.em | Explica.Pro | propriedade.ifc | "WeightedEfficiency" | tradução.ifc | "Eficiência Ponderada" | null | null | usada.por | "Histórico de Filtro" | pset.ifc | "Pset_FilterPHistory" | link.ifc | "/ifchvacdomain/pset/pset_filterphistory.htm" | classe.ifc.relativa | "IfcTimeSeries" | descrição | "Série Temporal em IFC" | dado.ifc | "P_REFERENCEVALUE" | é.explicado.em | Explica.DadoRef | é.entidade.ifc | É.Propriedade | é.entidade.ifc | É.Temporal | é.domínio | É.Adefinir
809 | Prop_0808 | Ifc.Propriedade | é.explicado.em | Explica.Pro | propriedade.ifc | "ThermalEfficiency" | tradução.ifc | "Eficiência Térmica" | null | null | usada.por | "Aquecedor de Ambiente" | pset.ifc | "Pset_SpaceHeaterTypeCommon" | link.ifc | "/ifchvacdomain/pset/pset_spaceheatertypecommon.htm" | classe.ifc.relativa | "IfcNormalisedRatioMeasure" | descrição | "Medida de Razão Normalizada em IFC" | dado.ifc | "P_SINGLEVALUE" | é.explicado.em | Explica.DadoSgl | é.entidade.ifc | É.Propriedade | é.entidade.ifc | É.Física | é.domínio | É.Adefinir
810 | Prop_0809 | Ifc.Propriedade | é.explicado.em | Explica.Pro | propriedade.ifc | "CompressorTotalEfficiency" | tradução.ifc | "Eficiência Total de Compressor" | null | null | usada.por | "Histórico de Compressor" | pset.ifc | "Pset_CompressorPHistory" | link.ifc | "/ifchvacdomain/pset/pset_compressorphistory.htm" | classe.ifc.relativa | "IfcTimeSeries" | descrição | "Série Temporal em IFC" | dado.ifc | "P_REFERENCEVALUE" | é.explicado.em | Explica.DadoRef | é.entidade.ifc | É.Propriedade | é.entidade.ifc | É.Temporal | é.domínio | É.Adefinir
811 | Prop_0810 | Ifc.Propriedade | é.explicado.em | Explica.Pro | propriedade.ifc | "VolumetricEfficiency" | tradução.ifc | "Eficiência Volumétrica" | null | null | usada.por | "Histórico de Compressor" | pset.ifc | "Pset_CompressorPHistory" | link.ifc | "/ifchvacdomain/pset/pset_compressorphistory.htm" | classe.ifc.relativa | "IfcTimeSeries" | descrição | "Série Temporal em IFC" | dado.ifc | "P_REFERENCEVALUE" | é.explicado.em | Explica.DadoRef | é.entidade.ifc | É.Propriedade | é.entidade.ifc | É.Temporal | é.domínio | É.Adefinir
812 | Prop_0811 | Ifc.Propriedade | é.explicado.em | Explica.Pro | propriedade.ifc | "PlayerMediaEject" | tradução.ifc | "Ejeção de Mídia de Player" | null | null | usada.por | "Aparelho Audiovisual - Player" | pset.ifc | "Pset_AudioVisualApplianceTypePlayer" | link.ifc | "/ifcelectricaldomain/pset/pset_audiovisualappliancetypeplayer.htm" | classe.ifc.relativa | "IfcBoolean" | descrição | "Valor Binário 0 ou 1 em IFC" | dado.ifc | "P_SINGLEVALUE" | é.explicado.em | Explica.DadoSgl | é.entidade.ifc | É.Propriedade | é.entidade.ifc | É.Virtual | é.domínio | É.Adefinir
813 | Prop_0812 | Ifc.Propriedade | é.explicado.em | Explica.Pro | propriedade.ifc | "Electricity" | tradução.ifc | "Eletricidade" | null | null | usada.por | "Histórico de Consumo" | pset.ifc | "Pset_UtilityConsumptionPHistory" | link.ifc | "/ifcsharedbldgserviceelements/pset/pset_utilityconsumptionphistory.htm" | classe.ifc.relativa | "IfcTimeSeries" | descrição | "Série Temporal em IFC" | dado.ifc | "P_REFERENCEVALUE" | é.explicado.em | Explica.DadoRef | é.entidade.ifc | É.Propriedade | é.entidade.ifc | É.Temporal | é.domínio | É.Adefinir
814 | Prop_0813 | Ifc.Propriedade | é.explicado.em | Explica.Pro | propriedade.ifc | "FireFightingLift" | tradução.ifc | "Elevador de Combate a Incêndio" | null | null | usada.por | "Elementos de Transporte Vertical Tipo Elevadores" | pset.ifc | "Pset_TransportElementElevator" | link.ifc | "/ifcproductextension/pset/pset_transportelementelevator.htm" | classe.ifc.relativa | "IfcBoolean" | descrição | "Valor Binário 0 ou 1 em IFC" | dado.ifc | "P_SINGLEVALUE" | é.explicado.em | Explica.DadoSgl | é.entidade.ifc | É.Propriedade | é.entidade.ifc | É.Virtual | é.domínio | É.Adefinir
815 | Prop_0814 | Ifc.Propriedade | é.explicado.em | Explica.Pro | propriedade.ifc | "ThermalIrEmissivityBack" | tradução.ifc | "Emissividade Térmica IR de volta" | null | null | usada.por | "Propriedades Ópticas de Material" | pset.ifc | "Pset_MaterialOptical" | link.ifc | "/ifcmaterialresource/pset/pset_materialoptical.htm" | classe.ifc.relativa | "IfcPositiveRatioMeasure" | descrição | "Medida de Razão Positiva em IFC" | dado.ifc | "P_SINGLEVALUE" | é.explicado.em | Explica.DadoSgl | é.entidade.ifc | É.Propriedade | é.entidade.ifc | É.Física | é.domínio | É.Adefinir
816 | Prop_0815 | Ifc.Propriedade | é.explicado.em | Explica.Pro | propriedade.ifc | "Shortening" | tradução.ifc | "Encurtamento" | null | null | usada.por | "Elementos de Concreto Pré-Moldado Geral" | pset.ifc | "Pset_PrecastConcreteElementGeneral" | link.ifc | "/ifcstructuralelementsdomain/pset/pset_precastconcreteelementgeneral.htm" | classe.ifc.relativa | "IfcRatioMeasure" | descrição | "Medida de Razão em IFC" | dado.ifc | "P_SINGLEVALUE" | é.explicado.em | Explica.DadoSgl | é.entidade.ifc | É.Propriedade | é.entidade.ifc | É.Física | é.domínio | É.Adefinir
817 | Prop_0816 | Ifc.Propriedade | é.explicado.em | Explica.Pro | propriedade.ifc | "Addressablility" | tradução.ifc | "Endereçabilidade" | null | null | usada.por | "Luminária de Iluminação de Segurança" | pset.ifc | "Pset_LightFixtureTypeSecurityLighting" | link.ifc | "/ifcelectricaldomain/pset/pset_lightfixturetypesecuritylighting.htm" | classe.ifc.relativa | "IfcLabel" | descrição | "Etiqueta Identificadora em IFC" | dado.ifc | "P_ENUMERATEDVALUE" | é.explicado.em | Explica.DadoEnu | é.entidade.ifc | É.Propriedade | é.entidade.ifc | É.Virtual | é.domínio | É.Adefinir
818 | Prop_0817 | Ifc.Propriedade | é.explicado.em | Explica.Pro | propriedade.ifc | "SumpHeaterPower" | tradução.ifc | "Energia de Aquecedor de Sumido" | null | null | usada.por | "Histórico de Torre de Arrefecimento" | pset.ifc | "Pset_CoolingTowerPHistory" | link.ifc | "/ifchvacdomain/pset/pset_coolingtowerphistory.htm" | classe.ifc.relativa | "IfcTimeSeries" | descrição | "Série Temporal em IFC" | dado.ifc | "P_REFERENCEVALUE" | é.explicado.em | Explica.DadoRef | é.entidade.ifc | É.Propriedade | é.entidade.ifc | É.Temporal | é.domínio | É.Adefinir
819 | Prop_0818 | Ifc.Propriedade | é.explicado.em | Explica.Pro | propriedade.ifc | "InputPower" | tradução.ifc | "Energia de Entrada" | null | null | usada.por | "Histórico de Compressor" | pset.ifc | "Pset_CompressorPHistory" | link.ifc | "/ifchvacdomain/pset/pset_compressorphistory.htm" | classe.ifc.relativa | "IfcTimeSeries" | descrição | "Série Temporal em IFC" | dado.ifc | "P_REFERENCEVALUE" | é.explicado.em | Explica.DadoRef | é.entidade.ifc | É.Propriedade | é.entidade.ifc | É.Temporal | é.domínio | É.Adefinir
820 | Prop_0819 | Ifc.Propriedade | é.explicado.em | Explica.Pro | propriedade.ifc | "KeyDepth" | tradução.ifc | "Entalhe - Profundidade" | null | null | usada.por | "Perfil Núcleo Oco Arbitrário" | pset.ifc | "Pset_ProfileArbitraryHollowCore" | link.ifc | "/ifcprofileresource/pset/pset_profilearbitraryhollowcore.htm" | classe.ifc.relativa | "IfcNonNegativeLengthMeasure" | descrição | "Medida de Comprimento Não Negativo em IFC" | dado.ifc | "P_SINGLEVALUE" | é.explicado.em | Explica.DadoSgl | é.entidade.ifc | É.Propriedade | é.entidade.ifc | É.Física | é.domínio | É.Adefinir
821 | Prop_0820 | Ifc.Propriedade | é.explicado.em | Explica.Pro | propriedade.ifc | "HollowCorePlugging" | tradução.ifc | "Entopimento de Núcleo Vazio" | null | null | usada.por | "Elementos de Concreto Pré-Moldado Geral" | pset.ifc | "Pset_PrecastConcreteElementGeneral" | link.ifc | "/ifcstructuralelementsdomain/pset/pset_precastconcreteelementgeneral.htm" | classe.ifc.relativa | "IfcLabel" | descrição | "Etiqueta Identificadora em IFC" | dado.ifc | "P_SINGLEVALUE" | é.explicado.em | Explica.DadoSgl | é.entidade.ifc | É.Propriedade | é.entidade.ifc | É.Virtual | é.domínio | É.Adefinir
822 | Prop_0821 | Ifc.Propriedade | é.explicado.em | Explica.Pro | propriedade.ifc | "EquipmentSensible" | tradução.ifc | "Equipamento AVAC Sensível" | null | null | usada.por | "Carga Térmica de Ambiente" | pset.ifc | "Pset_SpaceThermalLoad" | link.ifc | "/ifcsharedbldgserviceelements/pset/pset_spacethermalload.htm" | classe.ifc.relativa | "IfcPowerMeasure" | descrição | "Medida de Potência em IFC" | dado.ifc | "P_BOUNDEDVALUE" | é.explicado.em | Explica.DadoBou | é.entidade.ifc | É.Propriedade | é.entidade.ifc | É.Física | é.domínio | É.Adefinir
823 | Prop_0822 | Ifc.Propriedade | é.explicado.em | Explica.Pro | propriedade.ifc | "EquipmentSensible" | tradução.ifc | "Equipamento Sensato" | null | null | usada.por | "Histórico de Carga Térmica Espacial" | pset.ifc | "Pset_SpaceThermalLoadPHistory" | link.ifc | "/ifcsharedbldgserviceelements/pset/pset_spacethermalloadphistory.htm" | classe.ifc.relativa | "IfcTimeSeries" | descrição | "Série Temporal em IFC" | dado.ifc | "P_REFERENCEVALUE" | é.explicado.em | Explica.DadoRef | é.entidade.ifc | É.Propriedade | é.entidade.ifc | É.Temporal | é.domínio | É.Adefinir
824 | Prop_0823 | Ifc.Propriedade | é.explicado.em | Explica.Pro | propriedade.ifc | "SoundScale" | tradução.ifc | "Escala de Som" | null | null | usada.por | "Atenuadores de Som" | pset.ifc | "Pset_SoundAttenuation" | link.ifc | "/ifcsharedbldgserviceelements/pset/pset_soundattenuation.htm" | classe.ifc.relativa | "IfcLabel" | descrição | "Etiqueta Identificadora em IFC" | dado.ifc | "P_ENUMERATEDVALUE" | é.explicado.em | Explica.DadoEnu | é.entidade.ifc | É.Propriedade | é.entidade.ifc | É.Virtual | é.domínio | É.Adefinir
825 | Prop_0824 | Ifc.Propriedade | é.explicado.em | Explica.Pro | propriedade.ifc | "Staggered" | tradução.ifc | "Escalonado" | null | null | usada.por | "Solda com Fixadores" | pset.ifc | "Pset_FastenerWeld" | link.ifc | "/ifcsharedcomponentelements/pset/pset_fastenerweld.htm" | classe.ifc.relativa | "IfcBoolean" | descrição | "Valor Binário 0 ou 1 em IFC" | dado.ifc | "P_SINGLEVALUE" | é.explicado.em | Explica.DadoSgl | é.entidade.ifc | É.Propriedade | é.entidade.ifc | É.Virtual | é.domínio | É.Adefinir
826 | Prop_0825 | Ifc.Propriedade | é.explicado.em | Explica.Pro | propriedade.ifc | "ResourceDepletionPerUnit" | tradução.ifc | "Esgotamento de Recursos por Unidade" | null | null | usada.por | "Indicador de Impacto Ambiental" | pset.ifc | "Pset_EnvironmentalImpactIndicators" | link.ifc | "/ifcproductextension/pset/pset_environmentalimpactindicators.htm" | classe.ifc.relativa | "IfcMassMeasure" | descrição | "Medida de Massa em IFC" | dado.ifc | "P_SINGLEVALUE" | é.explicado.em | Explica.DadoSgl | é.entidade.ifc | É.Propriedade | é.entidade.ifc | É.Física | é.domínio | É.Adefinir
827 | Prop_0826 | Ifc.Propriedade | é.explicado.em | Explica.Pro | propriedade.ifc | "ResourceDepletion" | tradução.ifc | "Esgotamento de Recursos" | null | null | usada.por | "Valores de Impacto Ambiental" | pset.ifc | "Pset_EnvironmentalImpactValues" | link.ifc | "/ifcproductextension/pset/pset_environmentalimpactvalues.htm" | classe.ifc.relativa | "IfcMassMeasure" | descrição | "Medida de Massa em IFC" | dado.ifc | "P_SINGLEVALUE" | é.explicado.em | Explica.DadoSgl | é.entidade.ifc | É.Propriedade | é.entidade.ifc | É.Física | é.domínio | É.Adefinir
828 | Prop_0827 | Ifc.Propriedade | é.explicado.em | Explica.Pro | propriedade.ifc | "BarSpacing" | tradução.ifc | "Espaçamento de Barras" | null | null | usada.por | "Barra de Reforço Estrutural" | pset.ifc | "Pset_ReinforcingBarCommon" | link.ifc | "/ifcstructuralelementsdomain/pset/pset_reinforcingbarcommon.htm" | classe.ifc.relativa | "IfcPositiveLengthMeasure" | descrição | "Medida de Comprimento Positivo em IFC" | dado.ifc | "P_SINGLEVALUE" | é.explicado.em | Explica.DadoSgl | é.entidade.ifc | É.Propriedade | é.entidade.ifc | É.Física | é.domínio | É.Armadura
829 | Prop_0828 | Ifc.Propriedade | é.explicado.em | Explica.Pro | propriedade.ifc | "CenterCoreSpacing" | tradução.ifc | "Espaçamento de Centro Central" | null | null | usada.por | "Perfil Núcleo Oco Arbitrário" | pset.ifc | "Pset_ProfileArbitraryHollowCore" | link.ifc | "/ifcprofileresource/pset/pset_profilearbitraryhollowcore.htm" | classe.ifc.relativa | "IfcPositiveLengthMeasure" | descrição | "Medida de Comprimento Positivo em IFC" | dado.ifc | "P_SINGLEVALUE" | é.explicado.em | Explica.DadoSgl | é.entidade.ifc | É.Propriedade | é.entidade.ifc | É.Física | é.domínio | É.Adefinir
830 | Prop_0829 | Ifc.Propriedade | é.explicado.em | Explica.Pro | propriedade.ifc | "StaggeredRowSpacing" | tradução.ifc | "Espaçamento de Fileiras Escalonado" | null | null | usada.por | "Serpentinas de Tubulação" | pset.ifc | "Pset_TubeBundleTypeCommon" | link.ifc | "/ifchvacdomain/pset/pset_tubebundletypecommon.htm" | classe.ifc.relativa | "IfcPositiveLengthMeasure" | descrição | "Medida de Comprimento Positivo em IFC" | dado.ifc | "P_SINGLEVALUE" | é.explicado.em | Explica.DadoSgl | é.entidade.ifc | É.Propriedade | é.entidade.ifc | É.Física | é.domínio | É.Adefinir
831 | Prop_0830 | Ifc.Propriedade | é.explicado.em | Explica.Pro | propriedade.ifc | "SpacingBarPitch" | tradução.ifc | "Espaçamento de Inclinação de Barra" | null | null | usada.por | "Inclinação de Barra de Reforço de Parede" | pset.ifc | "Pset_ReinforcementBarPitchOfWall" | link.ifc | "/ifcstructuralelementsdomain/pset/pset_reinforcementbarpitchofwall.htm" | classe.ifc.relativa | "IfcPositiveLengthMeasure" | descrição | "Medida de Comprimento Positivo em IFC" | dado.ifc | "P_SINGLEVALUE" | é.explicado.em | Explica.DadoSgl | é.entidade.ifc | É.Propriedade | é.entidade.ifc | É.Física | é.domínio | É.Armadura
832 | Prop_0831 | Ifc.Propriedade | é.explicado.em | Explica.Pro | propriedade.ifc | "SpacingBarPitch" | tradução.ifc | "Espaçamento de Inclinação de Barra" | null | null | usada.por | "Inclinação de Barra de Reforço de Viga" | pset.ifc | "Pset_ReinforcementBarPitchOfBeam" | link.ifc | "/ifcstructuralelementsdomain/pset/pset_reinforcementbarpitchofbeam.htm" | classe.ifc.relativa | "IfcPositiveLengthMeasure" | descrição | "Medida de Comprimento Positivo em IFC" | dado.ifc | "P_SINGLEVALUE" | é.explicado.em | Explica.DadoSgl | é.entidade.ifc | É.Propriedade | é.entidade.ifc | É.Física | é.domínio | É.Armadura
833 | Prop_0832 | Ifc.Propriedade | é.explicado.em | Explica.Pro | propriedade.ifc | "CoreSpacing" | tradução.ifc | "Espaçamento de Núcleos" | null | null | usada.por | "Perfil Núcleo Oco Arbitrário" | pset.ifc | "Pset_ProfileArbitraryHollowCore" | link.ifc | "/ifcprofileresource/pset/pset_profilearbitraryhollowcore.htm" | classe.ifc.relativa | "IfcPositiveLengthMeasure" | descrição | "Medida de Comprimento Positivo em IFC" | dado.ifc | "P_SINGLEVALUE" | é.explicado.em | Explica.DadoSgl | é.entidade.ifc | É.Propriedade | é.entidade.ifc | É.Física | é.domínio | É.Adefinir
834 | Prop_0833 | Ifc.Propriedade | é.explicado.em | Explica.Pro | propriedade.ifc | "ReinforcementSpacing" | tradução.ifc | "Espaçamento de Reforços" | null | null | usada.por | "Segmentos de Dutos" | pset.ifc | "Pset_DuctSegmentTypeCommon" | link.ifc | "/ifchvacdomain/pset/pset_ductsegmenttypecommon.htm" | classe.ifc.relativa | "IfcPositiveLengthMeasure" | descrição | "Medida de Comprimento Positivo em IFC" | dado.ifc | "P_SINGLEVALUE" | é.explicado.em | Explica.DadoSgl | é.entidade.ifc | É.Propriedade | é.entidade.ifc | É.Física | é.domínio | É.Adefinir
835 | Prop_0834 | Ifc.Propriedade | é.explicado.em | Explica.Pro | propriedade.ifc | "InLineRowSpacing" | tradução.ifc | "Espaçamento em Fileira em Fila" | null | null | usada.por | "Serpentinas de Tubulação" | pset.ifc | "Pset_TubeBundleTypeCommon" | link.ifc | "/ifchvacdomain/pset/pset_tubebundletypecommon.htm" | classe.ifc.relativa | "IfcPositiveLengthMeasure" | descrição | "Medida de Comprimento Positivo em IFC" | dado.ifc | "P_SINGLEVALUE" | é.explicado.em | Explica.DadoSgl | é.entidade.ifc | É.Propriedade | é.entidade.ifc | É.Física | é.domínio | É.Adefinir
836 | Prop_0835 | Ifc.Propriedade | é.explicado.em | Explica.Pro | propriedade.ifc | "HorizontalSpacing" | tradução.ifc | "Espaçamento Horizontal" | null | null | usada.por | "Serpentinas de Tubulação" | pset.ifc | "Pset_TubeBundleTypeCommon" | link.ifc | "/ifchvacdomain/pset/pset_tubebundletypecommon.htm" | classe.ifc.relativa | "IfcPositiveLengthMeasure" | descrição | "Medida de Comprimento Positivo em IFC" | dado.ifc | "P_SINGLEVALUE" | é.explicado.em | Explica.DadoSgl | é.entidade.ifc | É.Propriedade | é.entidade.ifc | É.Física | é.domínio | É.Adefinir
837 | Prop_0836 | Ifc.Propriedade | é.explicado.em | Explica.Pro | propriedade.ifc | "LongitudinalBarSpacing" | tradução.ifc | "Espaçamento longitudinal de barras" | null | null | usada.por | "Reforço de Malha" | pset.ifc | "Pset_ReinforcingMeshCommon" | link.ifc | "/ifcstructuralelementsdomain/pset/pset_reinforcingmeshcommon.htm" | classe.ifc.relativa | "IfcPositiveLengthMeasure" | descrição | "Medida de Comprimento Positivo em IFC" | dado.ifc | "P_SINGLEVALUE" | é.explicado.em | Explica.DadoSgl | é.entidade.ifc | É.Propriedade | é.entidade.ifc | É.Física | é.domínio | É.Armadura
838 | Prop_0837 | Ifc.Propriedade | é.explicado.em | Explica.Pro | propriedade.ifc | "VerticalSpacing" | tradução.ifc | "Espaçamento Vertical" | null | null | usada.por | "Serpentinas de Tubulação" | pset.ifc | "Pset_TubeBundleTypeCommon" | link.ifc | "/ifchvacdomain/pset/pset_tubebundletypecommon.htm" | classe.ifc.relativa | "IfcPositiveLengthMeasure" | descrição | "Medida de Comprimento Positivo em IFC" | dado.ifc | "P_SINGLEVALUE" | é.explicado.em | Explica.DadoSgl | é.entidade.ifc | É.Propriedade | é.entidade.ifc | É.Física | é.domínio | É.Adefinir
839 | Prop_0838 | Ifc.Propriedade | é.explicado.em | Explica.Pro | propriedade.ifc | "Spacing" | tradução.ifc | "Espaçamento" | null | null | usada.por | "Feixe Tubular com Aletas" | pset.ifc | "Pset_TubeBundleTypeFinned" | link.ifc | "/ifchvacdomain/pset/pset_tubebundletypefinned.htm" | classe.ifc.relativa | "IfcPositiveLengthMeasure" | descrição | "Medida de Comprimento Positivo em IFC" | dado.ifc | "P_SINGLEVALUE" | é.explicado.em | Explica.DadoSgl | é.entidade.ifc | É.Propriedade | é.entidade.ifc | É.Física | é.domínio | É.Adefinir
840 | Prop_0839 | Ifc.Propriedade | é.explicado.em | Explica.Pro | propriedade.ifc | "Species" | tradução.ifc | "Espécie" | null | null | usada.por | "Material Madeira" | pset.ifc | "Pset_MaterialWood" | link.ifc | "/ifcmaterialresource/pset/pset_materialwood.htm" | classe.ifc.relativa | "IfcLabel" | descrição | "Etiqueta Identificadora em IFC" | dado.ifc | "P_SINGLEVALUE" | é.explicado.em | Explica.DadoSgl | é.entidade.ifc | É.Propriedade | é.entidade.ifc | É.Virtual | é.domínio | É.Adefinir
841 | Prop_0840 | Ifc.Propriedade | é.explicado.em | Explica.Pro | propriedade.ifc | "Spectrum" | tradução.ifc | "Espectro" | null | null | usada.por | "Lâmpada" | pset.ifc | "Pset_LampTypeCommon" | link.ifc | "/ifcelectricaldomain/pset/pset_lamptypecommon.htm" | classe.ifc.relativa | "IfcNumericMeasure" | descrição | "Medida Numérica em IFC" | dado.ifc | "P_TABLEVALUE" | é.explicado.em | Explica.DadoTab | é.entidade.ifc | É.Propriedade | é.entidade.ifc | É.Física | é.domínio | É.Adefinir
842 | Prop_0841 | Ifc.Propriedade | é.explicado.em | Explica.Pro | propriedade.ifc | "WireLoopBasePlateThickness" | tradução.ifc | "Espessura de Base de Loop de Fio" | null | null | usada.por | "Reforço de Fio Dobrado" | pset.ifc | "Pset_DiscreteAccessoryWireLoop" | link.ifc | "/ifcsharedcomponentelements/pset/pset_discreteaccessorywireloop.htm" | classe.ifc.relativa | "IfcPositiveLengthMeasure" | descrição | "Medida de Comprimento Positivo em IFC" | dado.ifc | "P_SINGLEVALUE" | é.explicado.em | Explica.DadoSgl | é.entidade.ifc | É.Propriedade | é.entidade.ifc | É.Física | é.domínio | É.Adefinir
843 | Prop_0842 | Ifc.Propriedade | é.explicado.em | Explica.Pro | propriedade.ifc | "ColumnShoeBasePlateThickness" | tradução.ifc | "Espessura de Base de Placa de Sapatos de Coluna" | null | null | usada.por | "Sapata de Coluna de Acessórios Discreta" | pset.ifc | "Pset_DiscreteAccessoryColumnShoe" | link.ifc | "/ifcsharedcomponentelements/pset/pset_discreteaccessorycolumnshoe.htm" | classe.ifc.relativa | "IfcPositiveLengthMeasure" | descrição | "Medida de Comprimento Positivo em IFC" | dado.ifc | "P_SINGLEVALUE" | é.explicado.em | Explica.DadoSgl | é.entidade.ifc | É.Propriedade | é.entidade.ifc | É.Física | é.domínio | É.Adefinir
844 | Prop_0843 | Ifc.Propriedade | é.explicado.em | Explica.Pro | propriedade.ifc | "BaseThickness" | tradução.ifc | "Espessura de Base" | null | null | usada.por | "Câmara de Distribuição - Câmara de Inspeção" | pset.ifc | "Pset_DistributionChamberElementTypeInspectionChamber" | link.ifc | "/ifcsharedbldgserviceelements/pset/pset_distributionchamberelementtypeinspectionchamber.htm" | classe.ifc.relativa | "IfcPositiveLengthMeasure" | descrição | "Medida de Comprimento Positivo em IFC" | dado.ifc | "P_SINGLEVALUE" | é.explicado.em | Explica.DadoSgl | é.entidade.ifc | É.Propriedade | é.entidade.ifc | É.Física | é.domínio | É.Adefinir
845 | Prop_0844 | Ifc.Propriedade | é.explicado.em | Explica.Pro | propriedade.ifc | "BaseThickness" | tradução.ifc | "Espessura de Base" | null | null | usada.por | "Câmara de Distribuição tipo Bueiro" | pset.ifc | "Pset_DistributionChamberElementTypeManhole" | link.ifc | "/ifcsharedbldgserviceelements/pset/pset_distributionchamberelementtypemanhole.htm" | classe.ifc.relativa | "IfcPositiveLengthMeasure" | descrição | "Medida de Comprimento Positivo em IFC" | dado.ifc | "P_SINGLEVALUE" | é.explicado.em | Explica.DadoSgl | é.entidade.ifc | É.Propriedade | é.entidade.ifc | É.Física | é.domínio | É.Adefinir
846 | Prop_0845 | Ifc.Propriedade | é.explicado.em | Explica.Pro | propriedade.ifc | "BaseThickness" | tradução.ifc | "Espessura de Base" | null | null | usada.por | "Câmara de Distribuição Tipo Elemento de Câmara de Distribuição" | pset.ifc | "Pset_DistributionChamberElementTypeMeterChamber" | link.ifc | "/ifcsharedbldgserviceelements/pset/pset_distributionchamberelementtypemeterchamber.htm" | classe.ifc.relativa | "IfcPositiveLengthMeasure" | descrição | "Medida de Comprimento Positivo em IFC" | dado.ifc | "P_SINGLEVALUE" | é.explicado.em | Explica.DadoSgl | é.entidade.ifc | É.Propriedade | é.entidade.ifc | É.Física | é.domínio | É.Adefinir
847 | Prop_0846 | Ifc.Propriedade | é.explicado.em | Explica.Pro | propriedade.ifc | "BaseThickness" | tradução.ifc | "Espessura de Base" | null | null | usada.por | "Câmara de Válvulas" | pset.ifc | "Pset_DistributionChamberElementTypeValveChamber" | link.ifc | "/ifcsharedbldgserviceelements/pset/pset_distributionchamberelementtypevalvechamber.htm" | classe.ifc.relativa | "IfcPositiveLengthMeasure" | descrição | "Medida de Comprimento Positivo em IFC" | dado.ifc | "P_SINGLEVALUE" | é.explicado.em | Explica.DadoSgl | é.entidade.ifc | É.Propriedade | é.entidade.ifc | É.Física | é.domínio | É.Adefinir
848 | Prop_0847 | Ifc.Propriedade | é.explicado.em | Explica.Pro | propriedade.ifc | "BaseThickness" | tradução.ifc | "Espessura de Base" | null | null | usada.por | "Duto formado de tipo de elemento de câmara de distribuição" | pset.ifc | "Pset_DistributionChamberElementTypeFormedDuct" | link.ifc | "/ifcsharedbldgserviceelements/pset/pset_distributionchamberelementtypeformedduct.htm" | classe.ifc.relativa | "IfcPositiveLengthMeasure" | descrição | "Medida de Comprimento Positivo em IFC" | dado.ifc | "P_SINGLEVALUE" | é.explicado.em | Explica.DadoSgl | é.entidade.ifc | É.Propriedade | é.entidade.ifc | É.Física | é.domínio | É.Adefinir
849 | Prop_0848 | Ifc.Propriedade | é.explicado.em | Explica.Pro | propriedade.ifc | "HousingThickness" | tradução.ifc | "Espessura de Caixa" | null | null | usada.por | "Caixa de Terminal AVAC" | pset.ifc | "Pset_AirTerminalBoxTypeCommon" | link.ifc | "/ifchvacdomain/pset/pset_airterminalboxtypecommon.htm" | classe.ifc.relativa | "IfcLengthMeasure" | descrição | "Medida de Comprimento em IFC" | dado.ifc | "P_SINGLEVALUE" | é.explicado.em | Explica.DadoSgl | é.entidade.ifc | É.Propriedade | é.entidade.ifc | É.Física | é.domínio | É.Adefinir
850 | Prop_0849 | Ifc.Propriedade | é.explicado.em | Explica.Pro | propriedade.ifc | "WallCoveringThickness" | tradução.ifc | "Espessura de Cobertura de Parede" | null | null | usada.por | "Requisitos de Cobertura de Espaço" | pset.ifc | "Pset_SpaceCoveringRequirements" | link.ifc | "/ifcproductextension/pset/pset_spacecoveringrequirements.htm" | classe.ifc.relativa | "IfcPositiveLengthMeasure" | descrição | "Medida de Comprimento Positivo em IFC" | dado.ifc | "P_SINGLEVALUE" | é.explicado.em | Explica.DadoSgl | é.entidade.ifc | É.Propriedade | é.entidade.ifc | É.Física | é.domínio | É.Adefinir
851 | Prop_0850 | Ifc.Propriedade | é.explicado.em | Explica.Pro | propriedade.ifc | "FloorCoveringThickness" | tradução.ifc | "Espessura de Cobertura de Piso" | null | null | usada.por | "Requisitos de Cobertura de Espaço" | pset.ifc | "Pset_SpaceCoveringRequirements" | link.ifc | "/ifcproductextension/pset/pset_spacecoveringrequirements.htm" | classe.ifc.relativa | "IfcPositiveLengthMeasure" | descrição | "Medida de Comprimento Positivo em IFC" | dado.ifc | "P_SINGLEVALUE" | é.explicado.em | Explica.DadoSgl | é.entidade.ifc | É.Propriedade | é.entidade.ifc | É.Física | é.domínio | É.Adefinir
852 | Prop_0851 | Ifc.Propriedade | é.explicado.em | Explica.Pro | propriedade.ifc | "FlangeThickness" | tradução.ifc | "Espessura de Flange" | null | null | usada.por | "Conexões de Tubulação Flangeada" | pset.ifc | "Pset_PipeConnectionFlanged" | link.ifc | "/ifchvacdomain/pset/pset_pipeconnectionflanged.htm" | classe.ifc.relativa | "IfcPositiveLengthMeasure" | descrição | "Medida de Comprimento Positivo em IFC" | dado.ifc | "P_SINGLEVALUE" | é.explicado.em | Explica.DadoSgl | é.entidade.ifc | É.Propriedade | é.entidade.ifc | É.Física | é.domínio | É.Adefinir
853 | Prop_0852 | Ifc.Propriedade | é.explicado.em | Explica.Pro | propriedade.ifc | "BladeThickness" | tradução.ifc | "Espessura de Lâmina" | null | null | usada.por | "Isoladores de Tipo Damper" | pset.ifc | "Pset_DamperTypeCommon" | link.ifc | "/ifchvacdomain/pset/pset_dampertypecommon.htm" | classe.ifc.relativa | "IfcPositiveLengthMeasure" | descrição | "Medida de Comprimento Positivo em IFC" | dado.ifc | "P_SINGLEVALUE" | é.explicado.em | Explica.DadoSgl | é.entidade.ifc | É.Propriedade | é.entidade.ifc | É.Física | é.domínio | É.Adefinir
854 | Prop_0853 | Ifc.Propriedade | é.explicado.em | Explica.Pro | propriedade.ifc | "WallThickness" | tradução.ifc | "Espessura de Parede" | null | null | usada.por | "Câmara de Distribuição - Câmara de Inspeção" | pset.ifc | "Pset_DistributionChamberElementTypeInspectionChamber" | link.ifc | "/ifcsharedbldgserviceelements/pset/pset_distributionchamberelementtypeinspectionchamber.htm" | classe.ifc.relativa | "IfcPositiveLengthMeasure" | descrição | "Medida de Comprimento Positivo em IFC" | dado.ifc | "P_SINGLEVALUE" | é.explicado.em | Explica.DadoSgl | é.entidade.ifc | É.Propriedade | é.entidade.ifc | É.Física | é.domínio | É.Adefinir
855 | Prop_0854 | Ifc.Propriedade | é.explicado.em | Explica.Pro | propriedade.ifc | "WallThickness" | tradução.ifc | "Espessura de Parede" | null | null | usada.por | "Câmara de Distribuição tipo Bueiro" | pset.ifc | "Pset_DistributionChamberElementTypeManhole" | link.ifc | "/ifcsharedbldgserviceelements/pset/pset_distributionchamberelementtypemanhole.htm" | classe.ifc.relativa | "IfcPositiveLengthMeasure" | descrição | "Medida de Comprimento Positivo em IFC" | dado.ifc | "P_SINGLEVALUE" | é.explicado.em | Explica.DadoSgl | é.entidade.ifc | É.Propriedade | é.entidade.ifc | É.Física | é.domínio | É.Adefinir
856 | Prop_0855 | Ifc.Propriedade | é.explicado.em | Explica.Pro | propriedade.ifc | "WallThickness" | tradução.ifc | "Espessura de Parede" | null | null | usada.por | "Câmara de Distribuição Tipo Elemento de Câmara de Distribuição" | pset.ifc | "Pset_DistributionChamberElementTypeMeterChamber" | link.ifc | "/ifcsharedbldgserviceelements/pset/pset_distributionchamberelementtypemeterchamber.htm" | classe.ifc.relativa | "IfcPositiveLengthMeasure" | descrição | "Medida de Comprimento Positivo em IFC" | dado.ifc | "P_SINGLEVALUE" | é.explicado.em | Explica.DadoSgl | é.entidade.ifc | É.Propriedade | é.entidade.ifc | É.Física | é.domínio | É.Adefinir
857 | Prop_0856 | Ifc.Propriedade | é.explicado.em | Explica.Pro | propriedade.ifc | "WallThickness" | tradução.ifc | "Espessura de Parede" | null | null | usada.por | "Câmara de Válvulas" | pset.ifc | "Pset_DistributionChamberElementTypeValveChamber" | link.ifc | "/ifcsharedbldgserviceelements/pset/pset_distributionchamberelementtypevalvechamber.htm" | classe.ifc.relativa | "IfcPositiveLengthMeasure" | descrição | "Medida de Comprimento Positivo em IFC" | dado.ifc | "P_SINGLEVALUE" | é.explicado.em | Explica.DadoSgl | é.entidade.ifc | É.Propriedade | é.entidade.ifc | É.Física | é.domínio | É.Adefinir
858 | Prop_0857 | Ifc.Propriedade | é.explicado.em | Explica.Pro | propriedade.ifc | "WallThickness" | tradução.ifc | "Espessura de Parede" | null | null | usada.por | "Duto formado de tipo de elemento de câmara de distribuição" | pset.ifc | "Pset_DistributionChamberElementTypeFormedDuct" | link.ifc | "/ifcsharedbldgserviceelements/pset/pset_distributionchamberelementtypeformedduct.htm" | classe.ifc.relativa | "IfcPositiveLengthMeasure" | descrição | "Medida de Comprimento Positivo em IFC" | dado.ifc | "P_SINGLEVALUE" | é.explicado.em | Explica.DadoSgl | é.entidade.ifc | É.Propriedade | é.entidade.ifc | É.Física | é.domínio | É.Adefinir
859 | Prop_0858 | Ifc.Propriedade | é.explicado.em | Explica.Pro | propriedade.ifc | "EdgeFixingPlateThickness" | tradução.ifc | "Espessura de Placa de Fixação de Borda" | null | null | usada.por | "Placa de Fixação de Acessórios na Borda" | pset.ifc | "Pset_DiscreteAccessoryEdgeFixingPlate" | link.ifc | "/ifcsharedcomponentelements/pset/pset_discreteaccessoryedgefixingplate.htm" | classe.ifc.relativa | "IfcPositiveLengthMeasure" | descrição | "Medida de Comprimento Positivo em IFC" | dado.ifc | "P_SINGLEVALUE" | é.explicado.em | Explica.DadoSgl | é.entidade.ifc | É.Propriedade | é.entidade.ifc | É.Física | é.domínio | É.Adefinir
860 | Prop_0859 | Ifc.Propriedade | é.explicado.em | Explica.Pro | propriedade.ifc | "CornerFixingPlateThickness" | tradução.ifc | "Espessura de Placa de Fixação de Cantos" | null | null | usada.por | "Placa de Fixação de Acessórios no Canto" | pset.ifc | "Pset_DiscreteAccessoryCornerFixingPlate" | link.ifc | "/ifcsharedcomponentelements/pset/pset_discreteaccessorycornerfixingplate.htm" | classe.ifc.relativa | "IfcPositiveLengthMeasure" | descrição | "Medida de Comprimento Positivo em IFC" | dado.ifc | "P_SINGLEVALUE" | é.explicado.em | Explica.DadoSgl | é.entidade.ifc | É.Propriedade | é.entidade.ifc | É.Física | é.domínio | É.Adefinir
861 | Prop_0860 | Ifc.Propriedade | é.explicado.em | Explica.Pro | propriedade.ifc | "FrameThickness" | tradução.ifc | "Espessura de Quadro" | null | null | usada.por | "Isoladores de Tipo Damper" | pset.ifc | "Pset_DamperTypeCommon" | link.ifc | "/ifchvacdomain/pset/pset_dampertypecommon.htm" | classe.ifc.relativa | "IfcPositiveLengthMeasure" | descrição | "Medida de Comprimento Positivo em IFC" | dado.ifc | "P_SINGLEVALUE" | é.explicado.em | Explica.DadoSgl | é.entidade.ifc | É.Propriedade | é.entidade.ifc | É.Física | é.domínio | É.Adefinir
862 | Prop_0861 | Ifc.Propriedade | é.explicado.em | Explica.Pro | propriedade.ifc | "CeilingCoveringThickness" | tradução.ifc | "Espessura de Teto Cobertura" | null | null | usada.por | "Requisitos de Cobertura de Espaço" | pset.ifc | "Pset_SpaceCoveringRequirements" | link.ifc | "/ifcproductextension/pset/pset_spacecoveringrequirements.htm" | classe.ifc.relativa | "IfcPositiveLengthMeasure" | descrição | "Medida de Comprimento Positivo em IFC" | dado.ifc | "P_SINGLEVALUE" | é.explicado.em | Explica.DadoSgl | é.entidade.ifc | É.Propriedade | é.entidade.ifc | É.Física | é.domínio | É.Adefinir
863 | Prop_0862 | Ifc.Propriedade | é.explicado.em | Explica.Pro | propriedade.ifc | "GlassThickness1" | tradução.ifc | "Espessura de Vidro1" | null | null | usada.por | "Vidros de Portas e Janelas" | pset.ifc | "Pset_DoorWindowGlazingType" | link.ifc | "/ifcsharedbldgelements/pset/pset_doorwindowglazingtype.htm" | classe.ifc.relativa | "IfcPositiveLengthMeasure" | descrição | "Medida de Comprimento Positivo em IFC" | dado.ifc | "P_SINGLEVALUE" | é.explicado.em | Explica.DadoSgl | é.entidade.ifc | É.Propriedade | é.entidade.ifc | É.Física | é.domínio | É.Adefinir
864 | Prop_0863 | Ifc.Propriedade | é.explicado.em | Explica.Pro | propriedade.ifc | "GlassThickness2" | tradução.ifc | "Espessura de Vidro2" | null | null | usada.por | "Vidros de Portas e Janelas" | pset.ifc | "Pset_DoorWindowGlazingType" | link.ifc | "/ifcsharedbldgelements/pset/pset_doorwindowglazingtype.htm" | classe.ifc.relativa | "IfcPositiveLengthMeasure" | descrição | "Medida de Comprimento Positivo em IFC" | dado.ifc | "P_SINGLEVALUE" | é.explicado.em | Explica.DadoSgl | é.entidade.ifc | É.Propriedade | é.entidade.ifc | É.Física | é.domínio | É.Adefinir
865 | Prop_0864 | Ifc.Propriedade | é.explicado.em | Explica.Pro | propriedade.ifc | "GlassThickness3" | tradução.ifc | "Espessura de Vidro3" | null | null | usada.por | "Vidros de Portas e Janelas" | pset.ifc | "Pset_DoorWindowGlazingType" | link.ifc | "/ifcsharedbldgelements/pset/pset_doorwindowglazingtype.htm" | classe.ifc.relativa | "IfcPositiveLengthMeasure" | descrição | "Medida de Comprimento Positivo em IFC" | dado.ifc | "P_SINGLEVALUE" | é.explicado.em | Explica.DadoSgl | é.entidade.ifc | É.Propriedade | é.entidade.ifc | É.Física | é.domínio | É.Adefinir
866 | Prop_0865 | Ifc.Propriedade | é.explicado.em | Explica.Pro | propriedade.ifc | "WaistThickness" | tradução.ifc | "Espessura do Lance de Escada" | null | null | usada.por | "Circulação - Escada" | pset.ifc | "Pset_StairCommon" | link.ifc | "/ifcsharedbldgelements/pset/pset_staircommon.htm" | classe.ifc.relativa | "IfcPositiveLengthMeasure" | descrição | "Medida de Comprimento Positivo em IFC" | dado.ifc | "P_SINGLEVALUE" | é.explicado.em | Explica.DadoSgl | é.entidade.ifc | É.Propriedade | é.entidade.ifc | É.Física | é.domínio | É.Adefinir
867 | Prop_0866 | Ifc.Propriedade | é.explicado.em | Explica.Pro | propriedade.ifc | "WaistThickness" | tradução.ifc | "Espessura do Lance de Escada" | null | null | usada.por | "Circulação - Escada com Patamar" | pset.ifc | "Pset_StairFlightCommon" | link.ifc | "/ifcsharedbldgelements/pset/pset_stairflightcommon.htm" | classe.ifc.relativa | "IfcPositiveLengthMeasure" | descrição | "Medida de Comprimento Positivo em IFC" | dado.ifc | "P_SINGLEVALUE" | é.explicado.em | Explica.DadoSgl | é.entidade.ifc | É.Propriedade | é.entidade.ifc | É.Física | é.domínio | É.Adefinir
868 | Prop_0867 | Ifc.Propriedade | é.explicado.em | Explica.Pro | propriedade.ifc | "MaximumPlateThickness" | tradução.ifc | "Espessura Máxima de Placa" | null | null | usada.por | "Perfil Mecânico" | pset.ifc | "Pset_ProfileMechanical" | link.ifc | "/ifcprofileresource/pset/pset_profilemechanical.htm" | classe.ifc.relativa | "IfcPositiveLengthMeasure" | descrição | "Medida de Comprimento Positivo em IFC" | dado.ifc | "P_SINGLEVALUE" | é.explicado.em | Explica.DadoSgl | é.entidade.ifc | É.Propriedade | é.entidade.ifc | É.Física | é.domínio | É.Adefinir
869 | Prop_0868 | Ifc.Propriedade | é.explicado.em | Explica.Pro | propriedade.ifc | "MinimumPlateThickness" | tradução.ifc | "Espessura Mínima de Placa" | null | null | usada.por | "Perfil Mecânico" | pset.ifc | "Pset_ProfileMechanical" | link.ifc | "/ifcprofileresource/pset/pset_profilemechanical.htm" | classe.ifc.relativa | "IfcPositiveLengthMeasure" | descrição | "Medida de Comprimento Positivo em IFC" | dado.ifc | "P_SINGLEVALUE" | é.explicado.em | Explica.DadoSgl | é.entidade.ifc | É.Propriedade | é.entidade.ifc | É.Física | é.domínio | É.Adefinir
870 | Prop_0869 | Ifc.Propriedade | é.explicado.em | Explica.Pro | propriedade.ifc | "NominalToppingThickness" | tradução.ifc | "Espessura nominal de topo" | null | null | usada.por | "Laje Pré-Moldada" | pset.ifc | "Pset_PrecastSlab" | link.ifc | "/ifcstructuralelementsdomain/pset/pset_precastslab.htm" | classe.ifc.relativa | "IfcPositiveLengthMeasure" | descrição | "Medida de Comprimento Positivo em IFC" | dado.ifc | "P_SINGLEVALUE" | é.explicado.em | Explica.DadoSgl | é.entidade.ifc | É.Propriedade | é.entidade.ifc | É.Física | é.domínio | É.Adefinir
871 | Prop_0870 | Ifc.Propriedade | é.explicado.em | Explica.Pro | propriedade.ifc | "NominalThickness" | tradução.ifc | "Espessura nominal" | null | null | usada.por | "Laje Pré-Moldada" | pset.ifc | "Pset_PrecastSlab" | link.ifc | "/ifcstructuralelementsdomain/pset/pset_precastslab.htm" | classe.ifc.relativa | "IfcPositiveLengthMeasure" | descrição | "Medida de Comprimento Positivo em IFC" | dado.ifc | "P_SINGLEVALUE" | é.explicado.em | Explica.DadoSgl | é.entidade.ifc | É.Propriedade | é.entidade.ifc | É.Física | é.domínio | É.Adefinir
872 | Prop_0871 | Ifc.Propriedade | é.explicado.em | Explica.Pro | propriedade.ifc | "NominalThickness" | tradução.ifc | "Espessura nominal" | null | null | usada.por | "Mobiliário de Sistema - Painel" | pset.ifc | "Pset_SystemFurnitureElementTypePanel" | link.ifc | "/ifcsharedfacilitieselements/pset/pset_systemfurnitureelementtypepanel.htm" | classe.ifc.relativa | "IfcPositiveLengthMeasure" | descrição | "Medida de Comprimento Positivo em IFC" | dado.ifc | "P_SINGLEVALUE" | é.explicado.em | Explica.DadoSgl | é.entidade.ifc | É.Propriedade | é.entidade.ifc | É.Física | é.domínio | É.Adefinir
873 | Prop_0872 | Ifc.Propriedade | é.explicado.em | Explica.Pro | propriedade.ifc | "NominalThickness" | tradução.ifc | "Espessura nominal" | null | null | usada.por | "Portas de Dutos de Distribuição" | pset.ifc | "Pset_DistributionPortTypeDuct" | link.ifc | "/ifcsharedbldgserviceelements/pset/pset_distributionporttypeduct.htm" | classe.ifc.relativa | "IfcPositiveLengthMeasure" | descrição | "Medida de Comprimento Positivo em IFC" | dado.ifc | "P_SINGLEVALUE" | é.explicado.em | Explica.DadoSgl | é.entidade.ifc | É.Propriedade | é.entidade.ifc | É.Física | é.domínio | É.Adefinir
874 | Prop_0873 | Ifc.Propriedade | é.explicado.em | Explica.Pro | propriedade.ifc | "NominalThickness" | tradução.ifc | "Espessura nominal" | null | null | usada.por | "Superfície de Trabalho de Tipo Elemento de Mobiliário de Sistema" | pset.ifc | "Pset_SystemFurnitureElementTypeWorkSurface" | link.ifc | "/ifcsharedfacilitieselements/pset/pset_systemfurnitureelementtypeworksurface.htm" | classe.ifc.relativa | "IfcPositiveLengthMeasure" | descrição | "Medida de Comprimento Positivo em IFC" | dado.ifc | "P_SINGLEVALUE" | é.explicado.em | Explica.DadoSgl | é.entidade.ifc | É.Propriedade | é.entidade.ifc | É.Física | é.domínio | É.Adefinir
875 | Prop_0874 | Ifc.Propriedade | é.explicado.em | Explica.Pro | propriedade.ifc | "StandardFixingPlateThickness" | tradução.ifc | "Espessura padrão de placa de fixação" | null | null | usada.por | "Placa de Fixação de Acessórios" | pset.ifc | "Pset_DiscreteAccessoryStandardFixingPlate" | link.ifc | "/ifcsharedcomponentelements/pset/pset_discreteaccessorystandardfixingplate.htm" | classe.ifc.relativa | "IfcPositiveLengthMeasure" | descrição | "Medida de Comprimento Positivo em IFC" | dado.ifc | "P_SINGLEVALUE" | é.explicado.em | Explica.DadoSgl | é.entidade.ifc | É.Propriedade | é.entidade.ifc | É.Física | é.domínio | É.Adefinir
876 | Prop_0875 | Ifc.Propriedade | é.explicado.em | Explica.Pro | propriedade.ifc | "Thickness" | tradução.ifc | "Espessura" | null | null | usada.por | "Feixe Tubular com Aletas" | pset.ifc | "Pset_TubeBundleTypeFinned" | link.ifc | "/ifchvacdomain/pset/pset_tubebundletypefinned.htm" | classe.ifc.relativa | "IfcPositiveLengthMeasure" | descrição | "Medida de Comprimento Positivo em IFC" | dado.ifc | "P_SINGLEVALUE" | é.explicado.em | Explica.DadoSgl | é.entidade.ifc | É.Propriedade | é.entidade.ifc | É.Física | é.domínio | É.Adefinir
877 | Prop_0876 | Ifc.Propriedade | é.explicado.em | Explica.Pro | propriedade.ifc | "Thickness1" | tradução.ifc | "Espessura1" | null | null | usada.por | "Membro Estrutural de Superfície Variando de Espessura" | pset.ifc | "Pset_StructuralSurfaceMemberVaryingThickness" | link.ifc | "/ifcstructuralanalysisdomain/pset/pset_structuralsurfacemembervaryingthickness.htm" | classe.ifc.relativa | "IfcPositiveLengthMeasure" | descrição | "Medida de Comprimento Positivo em IFC" | dado.ifc | "P_SINGLEVALUE" | é.explicado.em | Explica.DadoSgl | é.entidade.ifc | É.Propriedade | é.entidade.ifc | É.Física | é.domínio | É.Adefinir
878 | Prop_0877 | Ifc.Propriedade | é.explicado.em | Explica.Pro | propriedade.ifc | "Thickness2" | tradução.ifc | "Espessura2" | null | null | usada.por | "Membro Estrutural de Superfície Variando de Espessura" | pset.ifc | "Pset_StructuralSurfaceMemberVaryingThickness" | link.ifc | "/ifcstructuralanalysisdomain/pset/pset_structuralsurfacemembervaryingthickness.htm" | classe.ifc.relativa | "IfcPositiveLengthMeasure" | descrição | "Medida de Comprimento Positivo em IFC" | dado.ifc | "P_SINGLEVALUE" | é.explicado.em | Explica.DadoSgl | é.entidade.ifc | É.Propriedade | é.entidade.ifc | É.Física | é.domínio | É.Adefinir
879 | Prop_0878 | Ifc.Propriedade | é.explicado.em | Explica.Pro | propriedade.ifc | "Thickness3" | tradução.ifc | "Espessura3" | null | null | usada.por | "Membro Estrutural de Superfície Variando de Espessura" | pset.ifc | "Pset_StructuralSurfaceMemberVaryingThickness" | link.ifc | "/ifcstructuralanalysisdomain/pset/pset_structuralsurfacemembervaryingthickness.htm" | classe.ifc.relativa | "IfcPositiveLengthMeasure" | descrição | "Medida de Comprimento Positivo em IFC" | dado.ifc | "P_SINGLEVALUE" | é.explicado.em | Explica.DadoSgl | é.entidade.ifc | É.Propriedade | é.entidade.ifc | É.Física | é.domínio | É.Adefinir
880 | Prop_0879 | Ifc.Propriedade | é.explicado.em | Explica.Pro | propriedade.ifc | "IsGuarded" | tradução.ifc | "Está Guardado?" | null | null | usada.por | "Motor Elétrico" | pset.ifc | "Pset_ElectricMotorTypeCommon" | link.ifc | "/ifcelectricaldomain/pset/pset_electricmotortypecommon.htm" | classe.ifc.relativa | "IfcBoolean" | descrição | "Valor Binário 0 ou 1 em IFC" | dado.ifc | "P_SINGLEVALUE" | é.explicado.em | Explica.DadoSgl | é.entidade.ifc | É.Propriedade | é.entidade.ifc | É.Virtual | é.domínio | É.Adefinir
881 | Prop_0880 | Ifc.Propriedade | é.explicado.em | Explica.Pro | propriedade.ifc | "IsIlluminated" | tradução.ifc | "Está Iluminado?" | null | null | usada.por | "Dispositivos de Comutação" | pset.ifc | "Pset_SwitchingDeviceTypeCommon" | link.ifc | "/ifcelectricaldomain/pset/pset_switchingdevicetypecommon.htm" | classe.ifc.relativa | "IfcBoolean" | descrição | "Valor Binário 0 ou 1 em IFC" | dado.ifc | "P_SINGLEVALUE" | é.explicado.em | Explica.DadoSgl | é.entidade.ifc | É.Propriedade | é.entidade.ifc | É.Virtual | é.domínio | É.Adefinir
882 | Prop_0881 | Ifc.Propriedade | é.explicado.em | Explica.Pro | propriedade.ifc | "IsBuiltIn" | tradução.ifc | "Está Incorporado?" | null | null | usada.por | "Mobiliário" | pset.ifc | "Pset_FurnitureTypeCommon" | link.ifc | "/ifcsharedfacilitieselements/pset/pset_furnituretypecommon.htm" | classe.ifc.relativa | "IfcBoolean" | descrição | "Valor Binário 0 ou 1 em IFC" | dado.ifc | "P_SINGLEVALUE" | é.explicado.em | Explica.DadoSgl | é.entidade.ifc | É.Propriedade | é.entidade.ifc | É.Virtual | é.domínio | É.Adefinir
883 | Prop_0882 | Ifc.Propriedade | é.explicado.em | Explica.Pro | propriedade.ifc | "IsWired" | tradução.ifc | "Está Ligada?" | null | null | usada.por | "Vidros de Portas e Janelas" | pset.ifc | "Pset_DoorWindowGlazingType" | link.ifc | "/ifcsharedbldgelements/pset/pset_doorwindowglazingtype.htm" | classe.ifc.relativa | "IfcBoolean" | descrição | "Valor Binário 0 ou 1 em IFC" | dado.ifc | "P_SINGLEVALUE" | é.explicado.em | Explica.DadoSgl | é.entidade.ifc | É.Propriedade | é.entidade.ifc | É.Virtual | é.domínio | É.Adefinir
884 | Prop_0883 | Ifc.Propriedade | é.explicado.em | Explica.Pro | propriedade.ifc | "WeatherDataStation" | tradução.ifc | "Estação de Dados Meteorológicos" | null | null | usada.por | "Critérios de Design Externos" | pset.ifc | "Pset_OutsideDesignCriteria" | link.ifc | "/ifcsharedbldgserviceelements/pset/pset_outsidedesigncriteria.htm" | classe.ifc.relativa | "IfcText" | descrição | "Valor Textual em IFC" | dado.ifc | "P_SINGLEVALUE" | é.explicado.em | Explica.DadoSgl | é.entidade.ifc | É.Propriedade | é.entidade.ifc | É.Virtual | é.domínio | É.Adefinir
885 | Prop_0884 | Ifc.Propriedade | é.explicado.em | Explica.Pro | propriedade.ifc | "PlanningControlStatus" | tradução.ifc | "Estado de Controle de Planejamento" | null | null | usada.por | "Função Principal de Edifício Adjacente" | pset.ifc | "Pset_BuildingUseAdjacent" | link.ifc | "/ifcproductextension/pset/pset_buildinguseadjacent.htm" | classe.ifc.relativa | "IfcLabel" | descrição | "Etiqueta Identificadora em IFC" | dado.ifc | "P_SINGLEVALUE" | é.explicado.em | Explica.DadoSgl | é.entidade.ifc | É.Propriedade | é.entidade.ifc | É.Virtual | é.domínio | É.Adefinir
886 | Prop_0885 | Ifc.Propriedade | é.explicado.em | Explica.Pro | propriedade.ifc | "PlanningControlStatus" | tradução.ifc | "Estado de Controle de Planejamento" | null | null | usada.por | "Função Principal de Edifício" | pset.ifc | "Pset_BuildingUse" | link.ifc | "/ifcproductextension/pset/pset_buildinguse.htm" | classe.ifc.relativa | "IfcLabel" | descrição | "Etiqueta Identificadora em IFC" | dado.ifc | "P_SINGLEVALUE" | é.explicado.em | Explica.DadoSgl | é.entidade.ifc | É.Propriedade | é.entidade.ifc | É.Virtual | é.domínio | É.Adefinir
887 | Prop_0886 | Ifc.Propriedade | é.explicado.em | Explica.Pro | propriedade.ifc | "PowerState" | tradução.ifc | "Estado de Potência" | null | null | usada.por | "Histórico de Aparelho Audiovisual" | pset.ifc | "Pset_AudioVisualAppliancePHistory" | link.ifc | "/ifcelectricaldomain/pset/pset_audiovisualappliancephistory.htm" | classe.ifc.relativa | "IfcTimeSeries" | descrição | "Série Temporal em IFC" | dado.ifc | "P_REFERENCEVALUE" | é.explicado.em | Explica.DadoRef | é.entidade.ifc | É.Propriedade | é.entidade.ifc | É.Temporal | é.domínio | É.Adefinir
888 | Prop_0887 | Ifc.Propriedade | é.explicado.em | Explica.Pro | propriedade.ifc | "PowerState" | tradução.ifc | "Estado de Potência" | null | null | usada.por | "Histórico de Aparelho de Comunicação" | pset.ifc | "Pset_CommunicationsAppliancePHistory" | link.ifc | "/ifcelectricaldomain/pset/pset_communicationsappliancephistory.htm" | classe.ifc.relativa | "IfcTimeSeries" | descrição | "Série Temporal em IFC" | dado.ifc | "P_REFERENCEVALUE" | é.explicado.em | Explica.DadoRef | é.entidade.ifc | É.Propriedade | é.entidade.ifc | É.Temporal | é.domínio | É.Adefinir
889 | Prop_0888 | Ifc.Propriedade | é.explicado.em | Explica.Pro | propriedade.ifc | "PowerState" | tradução.ifc | "Estado de Potência" | null | null | usada.por | "Histórico de Eletrodoméstico" | pset.ifc | "Pset_ElectricAppliancePHistory" | link.ifc | "/ifcelectricaldomain/pset/pset_electricappliancephistory.htm" | classe.ifc.relativa | "IfcTimeSeries" | descrição | "Série Temporal em IFC" | dado.ifc | "P_REFERENCEVALUE" | é.explicado.em | Explica.DadoRef | é.entidade.ifc | É.Propriedade | é.entidade.ifc | É.Temporal | é.domínio | É.Adefinir
890 | Prop_0889 | Ifc.Propriedade | é.explicado.em | Explica.Pro | propriedade.ifc | "EarthFault1PolePowerFactorMaximumState" | tradução.ifc | "Estado Máximo de Fator de Potência de Polo de Falha de Terra" | null | null | usada.por | "Dispositivos de Armazenamento de Energia Elétrica" | pset.ifc | "Pset_ElectricFlowStorageDeviceTypeCommon" | link.ifc | "/ifcelectricaldomain/pset/pset_electricflowstoragedevicetypecommon.htm" | classe.ifc.relativa | "IfcReal" | descrição | "Valor de Número Real em IFC" | dado.ifc | "P_SINGLEVALUE" | é.explicado.em | Explica.DadoSgl | é.entidade.ifc | É.Propriedade | é.entidade.ifc | É.Virtual | é.domínio | É.Adefinir
891 | Prop_0890 | Ifc.Propriedade | é.explicado.em | Explica.Pro | propriedade.ifc | "EarthFault1PoleMaximumState" | tradução.ifc | "Estado Máximo de Polo de Falha de Terra" | null | null | usada.por | "Dispositivos de Armazenamento de Energia Elétrica" | pset.ifc | "Pset_ElectricFlowStorageDeviceTypeCommon" | link.ifc | "/ifcelectricaldomain/pset/pset_electricflowstoragedevicetypecommon.htm" | classe.ifc.relativa | "IfcElectricCurrentMeasure" | descrição | "Medida de Corrente Elétrica em IFC" | dado.ifc | "P_SINGLEVALUE" | é.explicado.em | Explica.DadoSgl | é.entidade.ifc | É.Propriedade | é.entidade.ifc | É.Física | é.domínio | É.Adefinir
892 | Prop_0891 | Ifc.Propriedade | é.explicado.em | Explica.Pro | propriedade.ifc | "EarthFault1PolePowerFactorMinimumState" | tradução.ifc | "Estado Mínimo de Fator de Potência de Polo de Falha Terrestre 1" | null | null | usada.por | "Dispositivos de Armazenamento de Energia Elétrica" | pset.ifc | "Pset_ElectricFlowStorageDeviceTypeCommon" | link.ifc | "/ifcelectricaldomain/pset/pset_electricflowstoragedevicetypecommon.htm" | classe.ifc.relativa | "IfcReal" | descrição | "Valor de Número Real em IFC" | dado.ifc | "P_SINGLEVALUE" | é.explicado.em | Explica.DadoSgl | é.entidade.ifc | É.Propriedade | é.entidade.ifc | É.Virtual | é.domínio | É.Adefinir
893 | Prop_0892 | Ifc.Propriedade | é.explicado.em | Explica.Pro | propriedade.ifc | "EarthFault1PoleMinimumState" | tradução.ifc | "Estado Mínimo de Pelo de Falha de Terra" | null | null | usada.por | "Dispositivos de Armazenamento de Energia Elétrica" | pset.ifc | "Pset_ElectricFlowStorageDeviceTypeCommon" | link.ifc | "/ifcelectricaldomain/pset/pset_electricflowstoragedevicetypecommon.htm" | classe.ifc.relativa | "IfcElectricCurrentMeasure" | descrição | "Medida de Corrente Elétrica em IFC" | dado.ifc | "P_SINGLEVALUE" | é.explicado.em | Explica.DadoSgl | é.entidade.ifc | É.Propriedade | é.entidade.ifc | É.Física | é.domínio | É.Adefinir
894 | Prop_0893 | Ifc.Propriedade | é.explicado.em | Explica.Pro | propriedade.ifc | "ExtendToStructure" | tradução.ifc | "Estender até a Estrutura" | null | null | usada.por | "Parede" | pset.ifc | "Pset_WallCommon" | link.ifc | "/ifcsharedbldgelements/pset/pset_wallcommon.htm" | classe.ifc.relativa | "IfcBoolean" | descrição | "Valor Binário 0 ou 1 em IFC" | dado.ifc | "P_SINGLEVALUE" | é.explicado.em | Explica.DadoSgl | é.entidade.ifc | É.Propriedade | é.entidade.ifc | É.Virtual | é.domínio | É.Adefinir
895 | Prop_0894 | Ifc.Propriedade | é.explicado.em | Explica.Pro | propriedade.ifc | "Style" | tradução.ifc | "Estilo" | null | null | usada.por | "Mobiliário" | pset.ifc | "Pset_FurnitureTypeCommon" | link.ifc | "/ifcsharedfacilitieselements/pset/pset_furnituretypecommon.htm" | classe.ifc.relativa | "IfcLabel" | descrição | "Etiqueta Identificadora em IFC" | dado.ifc | "P_SINGLEVALUE" | é.explicado.em | Explica.DadoSgl | é.entidade.ifc | É.Propriedade | é.entidade.ifc | É.Virtual | é.domínio | É.Adefinir
896 | Prop_0895 | Ifc.Propriedade | é.explicado.em | Explica.Pro | propriedade.ifc | "ControlStrategy" | tradução.ifc | "Estratégia de Controle" | null | null | usada.por | "Torres de Arrefecimento" | pset.ifc | "Pset_CoolingTowerTypeCommon" | link.ifc | "/ifchvacdomain/pset/pset_coolingtowertypecommon.htm" | classe.ifc.relativa | "IfcLabel" | descrição | "Etiqueta Identificadora em IFC" | dado.ifc | "P_ENUMERATEDVALUE" | é.explicado.em | Explica.DadoEnu | é.entidade.ifc | É.Propriedade | é.entidade.ifc | É.Virtual | é.domínio | É.Adefinir
897 | Prop_0896 | Ifc.Propriedade | é.explicado.em | Explica.Pro | propriedade.ifc | "ProportionalStress" | tradução.ifc | "Estresse Proporcional" | null | null | usada.por | "Material Aço" | pset.ifc | "Pset_MaterialSteel" | link.ifc | "/ifcmaterialresource/pset/pset_materialsteel.htm" | classe.ifc.relativa | "IfcPressureMeasure" | descrição | "Medida de Pressão em IFC" | dado.ifc | "P_SINGLEVALUE" | é.explicado.em | Explica.DadoSgl | é.entidade.ifc | É.Propriedade | é.entidade.ifc | É.Física | é.domínio | É.Adefinir
898 | Prop_0897 | Ifc.Propriedade | é.explicado.em | Explica.Pro | propriedade.ifc | "ModelLabel" | tradução.ifc | "Etiqueta de Modelo" | null | null | usada.por | "Informações Sobre o Fabricante" | pset.ifc | "Pset_ManufacturerTypeInformation" | link.ifc | "/ifcsharedfacilitieselements/pset/pset_manufacturertypeinformation.htm" | classe.ifc.relativa | "IfcLabel" | descrição | "Etiqueta Identificadora em IFC" | dado.ifc | "P_SINGLEVALUE" | é.explicado.em | Explica.DadoSgl | é.entidade.ifc | É.Propriedade | é.entidade.ifc | É.Virtual | é.domínio | É.Adefinir
899 | Prop_0898 | Ifc.Propriedade | é.explicado.em | Explica.Pro | propriedade.ifc | "EutrophicationPerUnit" | tradução.ifc | "Eutrofização por Unidade" | null | null | usada.por | "Indicador de Impacto Ambiental" | pset.ifc | "Pset_EnvironmentalImpactIndicators" | link.ifc | "/ifcproductextension/pset/pset_environmentalimpactindicators.htm" | classe.ifc.relativa | "IfcMassMeasure" | descrição | "Medida de Massa em IFC" | dado.ifc | "P_SINGLEVALUE" | é.explicado.em | Explica.DadoSgl | é.entidade.ifc | É.Propriedade | é.entidade.ifc | É.Física | é.domínio | É.Adefinir
900 | Prop_0899 | Ifc.Propriedade | é.explicado.em | Explica.Pro | propriedade.ifc | "Eutrophication" | tradução.ifc | "Eutrofização" | null | null | usada.por | "Valores de Impacto Ambiental" | pset.ifc | "Pset_EnvironmentalImpactValues" | link.ifc | "/ifcproductextension/pset/pset_environmentalimpactvalues.htm" | classe.ifc.relativa | "IfcMassMeasure" | descrição | "Medida de Massa em IFC" | dado.ifc | "P_SINGLEVALUE" | é.explicado.em | Explica.DadoSgl | é.entidade.ifc | É.Propriedade | é.entidade.ifc | É.Física | é.domínio | É.Adefinir
901 | Prop_0900 | Ifc.Propriedade | é.explicado.em | Explica.Pro | propriedade.ifc | "Exclusions" | tradução.ifc | "Exclusões" | null | null | usada.por | "Garantia" | pset.ifc | "Pset_Warranty" | link.ifc | "/ifcsharedfacilitieselements/pset/pset_warranty.htm" | classe.ifc.relativa | "IfcText" | descrição | "Valor Textual em IFC" | dado.ifc | "P_SINGLEVALUE" | é.explicado.em | Explica.DadoSgl | é.entidade.ifc | É.Propriedade | é.entidade.ifc | É.Virtual | é.domínio | É.Adefinir
902 | Prop_0901 | Ifc.Propriedade | é.explicado.em | Explica.Pro | propriedade.ifc | "Exponent" | tradução.ifc | "Expoente" | null | null | usada.por | "Histórico de Aquecedor Portátil" | pset.ifc | "Pset_SpaceHeaterPHistory" | link.ifc | "/ifchvacdomain/pset/pset_spaceheaterphistory.htm" | classe.ifc.relativa | "IfcTimeSeries" | descrição | "Série Temporal em IFC" | dado.ifc | "P_REFERENCEVALUE" | é.explicado.em | Explica.DadoRef | é.entidade.ifc | É.Propriedade | é.entidade.ifc | É.Temporal | é.domínio | É.Adefinir
903 | Prop_0902 | Ifc.Propriedade | é.explicado.em | Explica.Pro | propriedade.ifc | "BuildingThermalExposure" | tradução.ifc | "Exposição Térmica ao Edifício" | null | null | usada.por | "Critérios de Design Externos" | pset.ifc | "Pset_OutsideDesignCriteria" | link.ifc | "/ifcsharedbldgserviceelements/pset/pset_outsidedesigncriteria.htm" | classe.ifc.relativa | "IfcLabel" | descrição | "Etiqueta Identificadora em IFC" | dado.ifc | "P_ENUMERATEDVALUE" | é.explicado.em | Explica.DadoEnu | é.entidade.ifc | É.Propriedade | é.entidade.ifc | É.Virtual | é.domínio | É.Adefinir
904 | Prop_0903 | Ifc.Propriedade | é.explicado.em | Explica.Pro | propriedade.ifc | "Manufacturer" | tradução.ifc | "Fabricante" | null | null | usada.por | "Informações Sobre o Fabricante" | pset.ifc | "Pset_ManufacturerTypeInformation" | link.ifc | "/ifcsharedfacilitieselements/pset/pset_manufacturertypeinformation.htm" | classe.ifc.relativa | "IfcLabel" | descrição | "Etiqueta Identificadora em IFC" | dado.ifc | "P_SINGLEVALUE" | é.explicado.em | Explica.DadoSgl | é.entidade.ifc | É.Propriedade | é.entidade.ifc | É.Virtual | é.domínio | É.Adefinir
905 | Prop_0904 | Ifc.Propriedade | é.explicado.em | Explica.Pro | propriedade.ifc | "LifeCyclePhase" | tradução.ifc | "Fase de Ciclo de Vida" | null | null | usada.por | "Indicador de Impacto Ambiental" | pset.ifc | "Pset_EnvironmentalImpactIndicators" | link.ifc | "/ifcproductextension/pset/pset_environmentalimpactindicators.htm" | classe.ifc.relativa | "IfcLabel" | descrição | "Etiqueta Identificadora em IFC" | dado.ifc | "P_ENUMERATEDVALUE" | é.explicado.em | Explica.DadoEnu | é.entidade.ifc | É.Propriedade | é.entidade.ifc | É.Virtual | é.domínio | É.Adefinir
906 | Prop_0905 | Ifc.Propriedade | é.explicado.em | Explica.Pro | propriedade.ifc | "UserCorrectionFactor" | tradução.ifc | "Fator de Correção de Usuário" | null | null | usada.por | "Ocorrência em Segmentos de Cabeamento" | pset.ifc | "Pset_CableSegmentOccurrence" | link.ifc | "/ifcelectricaldomain/pset/pset_cablesegmentoccurrence.htm" | classe.ifc.relativa | "IfcReal" | descrição | "Valor de Número Real em IFC" | dado.ifc | "P_SINGLEVALUE" | é.explicado.em | Explica.DadoSgl | é.entidade.ifc | É.Propriedade | é.entidade.ifc | É.Virtual | é.domínio | É.Adefinir
907 | Prop_0906 | Ifc.Propriedade | é.explicado.em | Explica.Pro | propriedade.ifc | "CorrectionFactorForHeating" | tradução.ifc | "Fator de Correção para Aquecimento" | null | null | usada.por | "Histórico de Viga de Refrigeração" | pset.ifc | "Pset_CooledBeamPHistory" | link.ifc | "/ifchvacdomain/pset/pset_cooledbeamphistory.htm" | classe.ifc.relativa | "IfcTimeSeries" | descrição | "Série Temporal em IFC" | dado.ifc | "P_REFERENCEVALUE" | é.explicado.em | Explica.DadoRef | é.entidade.ifc | É.Propriedade | é.entidade.ifc | É.Temporal | é.domínio | É.Adefinir
908 | Prop_0907 | Ifc.Propriedade | é.explicado.em | Explica.Pro | propriedade.ifc | "CorrectionFactorForCooling" | tradução.ifc | "Fator de Correção para Resfriamento" | null | null | usada.por | "Histórico de Viga de Refrigeração" | pset.ifc | "Pset_CooledBeamPHistory" | link.ifc | "/ifchvacdomain/pset/pset_cooledbeamphistory.htm" | classe.ifc.relativa | "IfcTimeSeries" | descrição | "Série Temporal em IFC" | dado.ifc | "P_REFERENCEVALUE" | é.explicado.em | Explica.DadoRef | é.entidade.ifc | É.Propriedade | é.entidade.ifc | É.Temporal | é.domínio | É.Adefinir
909 | Prop_0908 | Ifc.Propriedade | é.explicado.em | Explica.Pro | propriedade.ifc | "StartCurrentFactor" | tradução.ifc | "Fator de Corrente de Iniciação" | null | null | usada.por | "Gerador Elétrico" | pset.ifc | "Pset_ElectricGeneratorTypeCommon" | link.ifc | "/ifcelectricaldomain/pset/pset_electricgeneratortypecommon.htm" | classe.ifc.relativa | "IfcReal" | descrição | "Valor de Número Real em IFC" | dado.ifc | "P_SINGLEVALUE" | é.explicado.em | Explica.DadoSgl | é.entidade.ifc | É.Propriedade | é.entidade.ifc | É.Virtual | é.domínio | É.Adefinir
910 | Prop_0909 | Ifc.Propriedade | é.explicado.em | Explica.Pro | propriedade.ifc | "StartCurrentFactor" | tradução.ifc | "Fator de Corrente de Iniciação" | null | null | usada.por | "Motor Elétrico" | pset.ifc | "Pset_ElectricMotorTypeCommon" | link.ifc | "/ifcelectricaldomain/pset/pset_electricmotortypecommon.htm" | classe.ifc.relativa | "IfcReal" | descrição | "Valor de Número Real em IFC" | dado.ifc | "P_SINGLEVALUE" | é.explicado.em | Explica.DadoSgl | é.entidade.ifc | É.Propriedade | é.entidade.ifc | É.Virtual | é.domínio | É.Adefinir
911 | Prop_0910 | Ifc.Propriedade | é.explicado.em | Explica.Pro | propriedade.ifc | "BypassFactor" | tradução.ifc | "Fator de Desvio" | null | null | usada.por | "Elemento Hidrônico Serpentina" | pset.ifc | "Pset_CoilTypeHydronic" | link.ifc | "/ifchvacdomain/pset/pset_coiltypehydronic.htm" | classe.ifc.relativa | "IfcNormalisedRatioMeasure" | descrição | "Medida de Razão Normalizada em IFC" | dado.ifc | "P_SINGLEVALUE" | é.explicado.em | Explica.DadoSgl | é.entidade.ifc | É.Propriedade | é.entidade.ifc | É.Física | é.domínio | É.Adefinir
912 | Prop_0911 | Ifc.Propriedade | é.explicado.em | Explica.Pro | propriedade.ifc | "PlasticShapeFactorY" | tradução.ifc | "Fator de Forma Plástico Y" | null | null | usada.por | "Perfil Mecânico" | pset.ifc | "Pset_ProfileMechanical" | link.ifc | "/ifcprofileresource/pset/pset_profilemechanical.htm" | classe.ifc.relativa | "IfcPositiveRatioMeasure" | descrição | "Medida de Razão Positiva em IFC" | dado.ifc | "P_SINGLEVALUE" | é.explicado.em | Explica.DadoSgl | é.entidade.ifc | É.Propriedade | é.entidade.ifc | É.Física | é.domínio | É.Adefinir
913 | Prop_0912 | Ifc.Propriedade | é.explicado.em | Explica.Pro | propriedade.ifc | "PlasticShapeFactorZ" | tradução.ifc | "Fator de Forma Plástico Z" | null | null | usada.por | "Perfil Mecânico" | pset.ifc | "Pset_ProfileMechanical" | link.ifc | "/ifcprofileresource/pset/pset_profilemechanical.htm" | classe.ifc.relativa | "IfcPositiveRatioMeasure" | descrição | "Medida de Razão Positiva em IFC" | dado.ifc | "P_SINGLEVALUE" | é.explicado.em | Explica.DadoSgl | é.entidade.ifc | É.Propriedade | é.entidade.ifc | É.Física | é.domínio | É.Adefinir
914 | Prop_0913 | Ifc.Propriedade | é.explicado.em | Explica.Pro | propriedade.ifc | "FoulingFactor" | tradução.ifc | "Fator de Insujeção" | null | null | usada.por | "Serpentinas de Tubulação" | pset.ifc | "Pset_TubeBundleTypeCommon" | link.ifc | "/ifchvacdomain/pset/pset_tubebundletypecommon.htm" | classe.ifc.relativa | "IfcThermalResistanceMeasure" | descrição | "Medida de Resistência Térmica em IFC" | dado.ifc | "P_SINGLEVALUE" | é.explicado.em | Explica.DadoSgl | é.entidade.ifc | É.Propriedade | é.entidade.ifc | É.Física | é.domínio | É.Adefinir
915 | Prop_0914 | Ifc.Propriedade | é.explicado.em | Explica.Pro | propriedade.ifc | "LampMaintenanceFactor" | tradução.ifc | "Fator de Manutenção de Lâmpida" | null | null | usada.por | "Lâmpada" | pset.ifc | "Pset_LampTypeCommon" | link.ifc | "/ifcelectricaldomain/pset/pset_lamptypecommon.htm" | classe.ifc.relativa | "IfcReal" | descrição | "Valor de Número Real em IFC" | dado.ifc | "P_SINGLEVALUE" | é.explicado.em | Explica.DadoSgl | é.entidade.ifc | É.Propriedade | é.entidade.ifc | É.Virtual | é.domínio | É.Adefinir
916 | Prop_0915 | Ifc.Propriedade | é.explicado.em | Explica.Pro | propriedade.ifc | "MaintenanceFactor" | tradução.ifc | "Fator de Manutenção" | null | null | usada.por | "Luminária" | pset.ifc | "Pset_LightFixtureTypeCommon" | link.ifc | "/ifcelectricaldomain/pset/pset_lightfixturetypecommon.htm" | classe.ifc.relativa | "IfcReal" | descrição | "Valor de Número Real em IFC" | dado.ifc | "P_SINGLEVALUE" | é.explicado.em | Explica.DadoSgl | é.entidade.ifc | É.Propriedade | é.entidade.ifc | É.Virtual | é.domínio | É.Adefinir
917 | Prop_0916 | Ifc.Propriedade | é.explicado.em | Explica.Pro | propriedade.ifc | "FittingLossFactor" | tradução.ifc | "Fator de Perda de Ajuste" | null | null | usada.por | "Conexões de Tubulação" | pset.ifc | "Pset_PipeFittingTypeCommon" | link.ifc | "/ifchvacdomain/pset/pset_pipefittingtypecommon.htm" | classe.ifc.relativa | "IfcReal" | descrição | "Valor de Número Real em IFC" | dado.ifc | "P_SINGLEVALUE" | é.explicado.em | Explica.DadoSgl | é.entidade.ifc | É.Propriedade | é.entidade.ifc | É.Virtual | é.domínio | É.Adefinir
918 | Prop_0917 | Ifc.Propriedade | é.explicado.em | Explica.Pro | propriedade.ifc | "ScrapFactor" | tradução.ifc | "Fator de Perda" | null | null | usada.por | "Sistema de Distribuição - Ventilação" | pset.ifc | "Pset_DistributionSystemTypeVentilation" | link.ifc | "/ifcsharedbldgserviceelements/pset/pset_distributionsystemtypeventilation.htm" | classe.ifc.relativa | "IfcReal" | descrição | "Valor de Número Real em IFC" | dado.ifc | "P_SINGLEVALUE" | é.explicado.em | Explica.DadoSgl | é.entidade.ifc | É.Propriedade | é.entidade.ifc | É.Virtual | é.domínio | É.Adefinir
919 | Prop_0918 | Ifc.Propriedade | é.explicado.em | Explica.Pro | propriedade.ifc | "PowerFactor" | tradução.ifc | "Fator de Potência" | null | null | usada.por | "Cabo de Histórico de Porto de Distribuição P" | pset.ifc | "Pset_DistributionPortPHistoryCable" | link.ifc | "/ifcsharedbldgserviceelements/pset/pset_distributionportphistorycable.htm" | classe.ifc.relativa | "IfcTimeSeries" | descrição | "Série Temporal em IFC" | dado.ifc | "P_REFERENCEVALUE" | é.explicado.em | Explica.DadoRef | é.entidade.ifc | É.Propriedade | é.entidade.ifc | É.Temporal | é.domínio | É.Adefinir
920 | Prop_0919 | Ifc.Propriedade | é.explicado.em | Explica.Pro | propriedade.ifc | "PowerFactor" | tradução.ifc | "Fator de Potência" | null | null | usada.por | "Dispositivos Elétricos" | pset.ifc | "Pset_ElectricalDeviceCommon" | link.ifc | "/ifcelectricaldomain/pset/pset_electricaldevicecommon.htm" | classe.ifc.relativa | "IfcNormalisedRatioMeasure" | descrição | "Medida de Razão Normalizada em IFC" | dado.ifc | "P_SINGLEVALUE" | é.explicado.em | Explica.DadoSgl | é.entidade.ifc | É.Propriedade | é.entidade.ifc | É.Física | é.domínio | É.Adefinir
921 | Prop_0920 | Ifc.Propriedade | é.explicado.em | Explica.Pro | propriedade.ifc | "LowerVaporResistanceFactor" | tradução.ifc | "Fator de Resistência ao Vapor Menor" | null | null | usada.por | "Material Higroscópico" | pset.ifc | "Pset_MaterialHygroscopic" | link.ifc | "/ifcmaterialresource/pset/pset_materialhygroscopic.htm" | classe.ifc.relativa | "IfcPositiveRatioMeasure" | descrição | "Medida de Razão Positiva em IFC" | dado.ifc | "P_SINGLEVALUE" | é.explicado.em | Explica.DadoSgl | é.entidade.ifc | É.Propriedade | é.entidade.ifc | É.Física | é.domínio | É.Adefinir
922 | Prop_0921 | Ifc.Propriedade | é.explicado.em | Explica.Pro | propriedade.ifc | "FireRiskFactor" | tradução.ifc | "Fator de Risco de Incêndio" | null | null | usada.por | "Requisitos de Segurança contra Incêndio Espacial" | pset.ifc | "Pset_SpaceFireSafetyRequirements" | link.ifc | "/ifcproductextension/pset/pset_spacefiresafetyrequirements.htm" | classe.ifc.relativa | "IfcLabel" | descrição | "Etiqueta Identificadora em IFC" | dado.ifc | "P_SINGLEVALUE" | é.explicado.em | Explica.DadoSgl | é.entidade.ifc | É.Propriedade | é.entidade.ifc | É.Virtual | é.domínio | É.Adefinir
923 | Prop_0922 | Ifc.Propriedade | é.explicado.em | Explica.Pro | propriedade.ifc | "LoadSafetyFactor" | tradução.ifc | "Fator de Segurança de Carga" | null | null | usada.por | "Agregados de Carga Térmica" | pset.ifc | "Pset_ThermalLoadAggregate" | link.ifc | "/ifcsharedbldgserviceelements/pset/pset_thermalloadaggregate.htm" | classe.ifc.relativa | "IfcPositiveRatioMeasure" | descrição | "Medida de Razão Positiva em IFC" | dado.ifc | "P_SINGLEVALUE" | é.explicado.em | Explica.DadoSgl | é.entidade.ifc | É.Propriedade | é.entidade.ifc | É.Física | é.domínio | É.Adefinir
924 | Prop_0923 | Ifc.Propriedade | é.explicado.em | Explica.Pro | propriedade.ifc | "LoadSafetyFactor" | tradução.ifc | "Fator de Segurança de Carga" | null | null | usada.por | "Informações de Sistema de Lado Aéreo" | pset.ifc | "Pset_AirSideSystemInformation" | link.ifc | "/ifcsharedbldgserviceelements/pset/pset_airsidesysteminformation.htm" | classe.ifc.relativa | "IfcPositiveRatioMeasure" | descrição | "Medida de Razão Positiva em IFC" | dado.ifc | "P_SINGLEVALUE" | é.explicado.em | Explica.DadoSgl | é.entidade.ifc | É.Propriedade | é.entidade.ifc | É.Física | é.domínio | É.Adefinir
925 | Prop_0924 | Ifc.Propriedade | é.explicado.em | Explica.Pro | propriedade.ifc | "TemperatureFactor" | tradução.ifc | "Fator de Temperatura" | null | null | usada.por | "Dispositivos de Proteção - Eletromagnético" | pset.ifc | "Pset_ProtectiveDeviceTrippingUnitTypeElectroMagnetic" | link.ifc | "/ifcelectricaldomain/pset/pset_protectivedevicetrippingunittypeelectromagnetic.htm" | classe.ifc.relativa | "IfcRatioMeasure" | descrição | "Medida de Razão em IFC" | dado.ifc | "P_SINGLEVALUE" | é.explicado.em | Explica.DadoSgl | é.entidade.ifc | É.Propriedade | é.entidade.ifc | É.Física | é.domínio | É.Adefinir
926 | Prop_0925 | Ifc.Propriedade | é.explicado.em | Explica.Pro | propriedade.ifc | "TemperatureFactor" | tradução.ifc | "Fator de Temperatura" | null | null | usada.por | "Dispositivos de Proteção - Térmico" | pset.ifc | "Pset_ProtectiveDeviceTrippingUnitTypeThermal" | link.ifc | "/ifcelectricaldomain/pset/pset_protectivedevicetrippingunittypethermal.htm" | classe.ifc.relativa | "IfcRatioMeasure" | descrição | "Medida de Razão em IFC" | dado.ifc | "P_SINGLEVALUE" | é.explicado.em | Explica.DadoSgl | é.entidade.ifc | É.Propriedade | é.entidade.ifc | É.Física | é.domínio | É.Adefinir
927 | Prop_0926 | Ifc.Propriedade | é.explicado.em | Explica.Pro | propriedade.ifc | "UpperVaporResistanceFactor" | tradução.ifc | "Fator Superior de Resistência ao Vapor" | null | null | usada.por | "Material Higroscópico" | pset.ifc | "Pset_MaterialHygroscopic" | link.ifc | "/ifcmaterialresource/pset/pset_materialhygroscopic.htm" | classe.ifc.relativa | "IfcPositiveRatioMeasure" | descrição | "Medida de Razão Positiva em IFC" | dado.ifc | "P_SINGLEVALUE" | é.explicado.em | Explica.DadoSgl | é.entidade.ifc | É.Propriedade | é.entidade.ifc | É.Física | é.domínio | É.Adefinir
928 | Prop_0927 | Ifc.Propriedade | é.explicado.em | Explica.Pro | propriedade.ifc | "FixingSocketTypeReference" | tradução.ifc | "Fixando Referência de Tipo de Soquete" | null | null | usada.por | "Soquete de fixação discreta para acessórios" | pset.ifc | "Pset_DiscreteAccessoryFixingSocket" | link.ifc | "/ifcsharedcomponentelements/pset/pset_discreteaccessoryfixingsocket.htm" | classe.ifc.relativa | "IfcExternalReference" | descrição | "Referência Externa em IFC" | dado.ifc | "P_REFERENCEVALUE" | é.explicado.em | Explica.DadoRef | é.entidade.ifc | É.Propriedade | é.entidade.ifc | É.Física | é.domínio | É.Adefinir
929 | Prop_0928 | Ifc.Propriedade | é.explicado.em | Explica.Pro | propriedade.ifc | "HeatingDesignAirflow" | tradução.ifc | "Fluxo de Ar de Projeto de Aquecimento" | null | null | usada.por | "Projeto Espacial Térmico" | pset.ifc | "Pset_SpaceThermalDesign" | link.ifc | "/ifcsharedbldgserviceelements/pset/pset_spacethermaldesign.htm" | classe.ifc.relativa | "IfcVolumetricFlowRateMeasure" | descrição | "Medida de Vazão Volumétrica em IFC" | dado.ifc | "P_SINGLEVALUE" | é.explicado.em | Explica.DadoSgl | é.entidade.ifc | É.Propriedade | é.entidade.ifc | É.Física | é.domínio | É.Adefinir
930 | Prop_0929 | Ifc.Propriedade | é.explicado.em | Explica.Pro | propriedade.ifc | "CoolingDesignAirflow" | tradução.ifc | "Fluxo de Ar de Projeto de Resfriamento" | null | null | usada.por | "Projeto Espacial Térmico" | pset.ifc | "Pset_SpaceThermalDesign" | link.ifc | "/ifcsharedbldgserviceelements/pset/pset_spacethermaldesign.htm" | classe.ifc.relativa | "IfcVolumetricFlowRateMeasure" | descrição | "Medida de Vazão Volumétrica em IFC" | dado.ifc | "P_SINGLEVALUE" | é.explicado.em | Explica.DadoSgl | é.entidade.ifc | É.Propriedade | é.entidade.ifc | É.Física | é.domínio | É.Adefinir
931 | Prop_0930 | Ifc.Propriedade | é.explicado.em | Explica.Pro | propriedade.ifc | "AirflowSensible" | tradução.ifc | "Fluxo de Ar Sensato" | null | null | usada.por | "Informações de Sistema de Lado Aéreo" | pset.ifc | "Pset_AirSideSystemInformation" | link.ifc | "/ifcsharedbldgserviceelements/pset/pset_airsidesysteminformation.htm" | classe.ifc.relativa | "IfcVolumetricFlowRateMeasure" | descrição | "Medida de Vazão Volumétrica em IFC" | dado.ifc | "P_SINGLEVALUE" | é.explicado.em | Explica.DadoSgl | é.entidade.ifc | É.Propriedade | é.entidade.ifc | É.Física | é.domínio | É.Adefinir
932 | Prop_0931 | Ifc.Propriedade | é.explicado.em | Explica.Pro | propriedade.ifc | "TotalAirflow" | tradução.ifc | "Fluxo de Ar Total" | null | null | usada.por | "Informações de Sistema de Lado Aéreo" | pset.ifc | "Pset_AirSideSystemInformation" | link.ifc | "/ifcsharedbldgserviceelements/pset/pset_airsidesysteminformation.htm" | classe.ifc.relativa | "IfcVolumetricFlowRateMeasure" | descrição | "Medida de Vazão Volumétrica em IFC" | dado.ifc | "P_SINGLEVALUE" | é.explicado.em | Explica.DadoSgl | é.entidade.ifc | É.Propriedade | é.entidade.ifc | É.Física | é.domínio | É.Adefinir
933 | Prop_0932 | Ifc.Propriedade | é.explicado.em | Explica.Pro | propriedade.ifc | "ContributedLuminousFlux" | tradução.ifc | "Fluxo Luminoso Contribuído" | null | null | usada.por | "Lâmpada" | pset.ifc | "Pset_LampTypeCommon" | link.ifc | "/ifcelectricaldomain/pset/pset_lamptypecommon.htm" | classe.ifc.relativa | "IfcLuminousFluxMeasure" | descrição | "Medida de Fluxo Luminoso em IFC" | dado.ifc | "P_SINGLEVALUE" | é.explicado.em | Explica.DadoSgl | é.entidade.ifc | É.Propriedade | é.entidade.ifc | É.Física | é.domínio | É.Adefinir
934 | Prop_0933 | Ifc.Propriedade | é.explicado.em | Explica.Pro | propriedade.ifc | "NominalWaterFlowHeating" | tradução.ifc | "Fluxo Nominal de Água" | null | null | usada.por | "Vigas de Refrigeração" | pset.ifc | "Pset_CooledBeamTypeCommon" | link.ifc | "/ifchvacdomain/pset/pset_cooledbeamtypecommon.htm" | classe.ifc.relativa | "IfcVolumetricFlowRateMeasure" | descrição | "Medida de Vazão Volumétrica em IFC" | dado.ifc | "P_SINGLEVALUE" | é.explicado.em | Explica.DadoSgl | é.entidade.ifc | É.Propriedade | é.entidade.ifc | É.Física | é.domínio | É.Adefinir
935 | Prop_0934 | Ifc.Propriedade | é.explicado.em | Explica.Pro | propriedade.ifc | "EnergySource" | tradução.ifc | "Fonte de Energia" | null | null | usada.por | "Caldeira" | pset.ifc | "Pset_BoilerTypeCommon" | link.ifc | "/ifchvacdomain/pset/pset_boilertypecommon.htm" | classe.ifc.relativa | "IfcLabel" | descrição | "Etiqueta Identificadora em IFC" | dado.ifc | "P_ENUMERATEDVALUE" | é.explicado.em | Explica.DadoEnu | é.entidade.ifc | É.Propriedade | é.entidade.ifc | É.Virtual | é.domínio | É.Adefinir
936 | Prop_0935 | Ifc.Propriedade | é.explicado.em | Explica.Pro | propriedade.ifc | "EnergySource" | tradução.ifc | "Fonte de Energia" | null | null | usada.por | "Máquina" | pset.ifc | "Pset_EngineTypeCommon" | link.ifc | "/ifchvacdomain/pset/pset_enginetypecommon.htm" | classe.ifc.relativa | "IfcLabel" | descrição | "Etiqueta Identificadora em IFC" | dado.ifc | "P_ENUMERATEDVALUE" | é.explicado.em | Explica.DadoEnu | é.entidade.ifc | É.Propriedade | é.entidade.ifc | É.Virtual | é.domínio | É.Adefinir
937 | Prop_0936 | Ifc.Propriedade | é.explicado.em | Explica.Pro | propriedade.ifc | "EnergySource" | tradução.ifc | "Fonte de Energia" | null | null | usada.por | "Queimador" | pset.ifc | "Pset_BurnerTypeCommon" | link.ifc | "/ifchvacdomain/pset/pset_burnertypecommon.htm" | classe.ifc.relativa | "IfcLabel" | descrição | "Etiqueta Identificadora em IFC" | dado.ifc | "P_ENUMERATEDVALUE" | é.explicado.em | Explica.DadoEnu | é.entidade.ifc | É.Propriedade | é.entidade.ifc | É.Virtual | é.domínio | É.Adefinir
938 | Prop_0937 | Ifc.Propriedade | é.explicado.em | Explica.Pro | propriedade.ifc | "PowerSource" | tradução.ifc | "Fonte de Energia" | null | null | usada.por | "Compressor" | pset.ifc | "Pset_CompressorTypeCommon" | link.ifc | "/ifchvacdomain/pset/pset_compressortypecommon.htm" | classe.ifc.relativa | "IfcLabel" | descrição | "Etiqueta Identificadora em IFC" | dado.ifc | "P_ENUMERATEDVALUE" | é.explicado.em | Explica.DadoEnu | é.entidade.ifc | É.Propriedade | é.entidade.ifc | É.Virtual | é.domínio | É.Adefinir
939 | Prop_0938 | Ifc.Propriedade | é.explicado.em | Explica.Pro | propriedade.ifc | "MediaSource" | tradução.ifc | "Fonte de Mídia" | null | null | usada.por | "Histórico de Aparelho Audiovisual" | pset.ifc | "Pset_AudioVisualAppliancePHistory" | link.ifc | "/ifcelectricaldomain/pset/pset_audiovisualappliancephistory.htm" | classe.ifc.relativa | "IfcTimeSeries" | descrição | "Série Temporal em IFC" | dado.ifc | "P_REFERENCEVALUE" | é.explicado.em | Explica.DadoRef | é.entidade.ifc | É.Propriedade | é.entidade.ifc | É.Temporal | é.domínio | É.Adefinir
940 | Prop_0939 | Ifc.Propriedade | é.explicado.em | Explica.Pro | propriedade.ifc | "BudgetSource" | tradução.ifc | "Fonte de Orçamento" | null | null | usada.por | "Ordem de Troca" | pset.ifc | "Pset_ProjectOrderChangeOrder" | link.ifc | "/ifcsharedmgmtelements/pset/pset_projectorderchangeorder.htm" | classe.ifc.relativa | "IfcText" | descrição | "Valor Textual em IFC" | dado.ifc | "P_SINGLEVALUE" | é.explicado.em | Explica.DadoSgl | é.entidade.ifc | É.Propriedade | é.entidade.ifc | É.Virtual | é.domínio | É.Adefinir
941 | Prop_0940 | Ifc.Propriedade | é.explicado.em | Explica.Pro | propriedade.ifc | "OutOfPlane" | tradução.ifc | "Fora de Plano" | null | null | usada.por | "Material para Paineis de Madeira" | pset.ifc | "Pset_MaterialWoodBasedPanel" | link.ifc | "/ifcmaterialresource/pset/pset_materialwoodbasedpanel.htm" | classe.ifc.relativa | "CP_MaterialMechanicalPanel" | descrição | "Proposta Conceitual para Material de Paineis em IFC" | dado.ifc | "COMPLEX" | é.explicado.em | Explica.DadoCpx | é.entidade.ifc | É.Propriedade | é.entidade.ifc | É.Física | é.domínio | É.Adefinir
942 | Prop_0941 | Ifc.Propriedade | é.explicado.em | Explica.Pro | propriedade.ifc | "OutOfPlane" | tradução.ifc | "Fora de Plano" | null | null | usada.por | "Material para Vigas de Madeira" | pset.ifc | "Pset_MaterialWoodBasedBeam" | link.ifc | "/ifcmaterialresource/pset/pset_materialwoodbasedbeam.htm" | classe.ifc.relativa | "CP_MaterialMechanicalBeam" | descrição | "Proposta Conceitual para Material de Vigas em IFC" | dado.ifc | "COMPLEX" | é.explicado.em | Explica.DadoCpx | é.entidade.ifc | É.Propriedade | é.entidade.ifc | É.Física | é.domínio | É.Adefinir
943 | Prop_0942 | Ifc.Propriedade | é.explicado.em | Explica.Pro | propriedade.ifc | "StrengthClass" | tradução.ifc | "Força - Classe" | null | null | usada.por | "Elementos de Concreto" | pset.ifc | "Pset_ConcreteElementGeneral" | link.ifc | "/ifcstructuralelementsdomain/pset/pset_concreteelementgeneral.htm" | classe.ifc.relativa | "IfcLabel" | descrição | "Etiqueta Identificadora em IFC" | dado.ifc | "P_SINGLEVALUE" | é.explicado.em | Explica.DadoSgl | é.entidade.ifc | É.Propriedade | é.entidade.ifc | É.Virtual | é.domínio | É.Adefinir
944 | Prop_0943 | Ifc.Propriedade | é.explicado.em | Explica.Pro | propriedade.ifc | "StrengthGrade" | tradução.ifc | "Força - Grau" | null | null | usada.por | "Material Madeira" | pset.ifc | "Pset_MaterialWood" | link.ifc | "/ifcmaterialresource/pset/pset_materialwood.htm" | classe.ifc.relativa | "IfcLabel" | descrição | "Etiqueta Identificadora em IFC" | dado.ifc | "P_SINGLEVALUE" | é.explicado.em | Explica.DadoSgl | é.entidade.ifc | É.Propriedade | é.entidade.ifc | É.Virtual | é.domínio | É.Adefinir
945 | Prop_0944 | Ifc.Propriedade | é.explicado.em | Explica.Pro | propriedade.ifc | "FormStrippingStrength" | tradução.ifc | "Força de Arrancar a Forma" | null | null | usada.por | "Elementos de Concreto Pré-Moldado Geral" | pset.ifc | "Pset_PrecastConcreteElementGeneral" | link.ifc | "/ifcstructuralelementsdomain/pset/pset_precastconcreteelementgeneral.htm" | classe.ifc.relativa | "IfcPressureMeasure" | descrição | "Medida de Pressão em IFC" | dado.ifc | "P_SINGLEVALUE" | é.explicado.em | Explica.DadoSgl | é.entidade.ifc | É.Propriedade | é.entidade.ifc | É.Física | é.domínio | É.Adefinir
946 | Prop_0945 | Ifc.Propriedade | é.explicado.em | Explica.Pro | propriedade.ifc | "LiftingStrength" | tradução.ifc | "Força de Levantamento" | null | null | usada.por | "Elementos de Concreto Pré-Moldado Geral" | pset.ifc | "Pset_PrecastConcreteElementGeneral" | link.ifc | "/ifcstructuralelementsdomain/pset/pset_precastconcreteelementgeneral.htm" | classe.ifc.relativa | "IfcPressureMeasure" | descrição | "Medida de Pressão em IFC" | dado.ifc | "P_SINGLEVALUE" | é.explicado.em | Explica.DadoSgl | é.entidade.ifc | É.Propriedade | é.entidade.ifc | É.Física | é.domínio | É.Adefinir
947 | Prop_0946 | Ifc.Propriedade | é.explicado.em | Explica.Pro | propriedade.ifc | "ReleaseStrength" | tradução.ifc | "Força de Liberação" | null | null | usada.por | "Elementos de Concreto Pré-Moldado Geral" | pset.ifc | "Pset_PrecastConcreteElementGeneral" | link.ifc | "/ifcstructuralelementsdomain/pset/pset_precastconcreteelementgeneral.htm" | classe.ifc.relativa | "IfcPressureMeasure" | descrição | "Medida de Pressão em IFC" | dado.ifc | "P_SINGLEVALUE" | é.explicado.em | Explica.DadoSgl | é.entidade.ifc | É.Propriedade | é.entidade.ifc | É.Física | é.domínio | É.Adefinir
948 | Prop_0947 | Ifc.Propriedade | é.explicado.em | Explica.Pro | propriedade.ifc | "TransportationStrength" | tradução.ifc | "Força no Transporte" | null | null | usada.por | "Elementos de Concreto Pré-Moldado Geral" | pset.ifc | "Pset_PrecastConcreteElementGeneral" | link.ifc | "/ifcstructuralelementsdomain/pset/pset_precastconcreteelementgeneral.htm" | classe.ifc.relativa | "IfcPressureMeasure" | descrição | "Medida de Pressão em IFC" | dado.ifc | "P_SINGLEVALUE" | é.explicado.em | Explica.DadoSgl | é.entidade.ifc | É.Propriedade | é.entidade.ifc | É.Física | é.domínio | É.Adefinir
949 | Prop_0948 | Ifc.Propriedade | é.explicado.em | Explica.Pro | propriedade.ifc | "Force" | tradução.ifc | "Força" | null | null | usada.por | "Atuadores Lineares" | pset.ifc | "Pset_ActuatorTypeLinearActuation" | link.ifc | "/ifcbuildingcontrolsdomain/pset/pset_actuatortypelinearactuation.htm" | classe.ifc.relativa | "IfcForceMeasure" | descrição | "Medida de Força em IFC" | dado.ifc | "P_SINGLEVALUE" | é.explicado.em | Explica.DadoSgl | é.entidade.ifc | É.Propriedade | é.entidade.ifc | É.Física | é.domínio | É.Adefinir
950 | Prop_0949 | Ifc.Propriedade | é.explicado.em | Explica.Pro | propriedade.ifc | "PhotochemicalOzoneFormationPerUnit" | tradução.ifc | "Formação Fotoquímica de Ozônio por Unidade" | null | null | usada.por | "Indicador de Impacto Ambiental" | pset.ifc | "Pset_EnvironmentalImpactIndicators" | link.ifc | "/ifcproductextension/pset/pset_environmentalimpactindicators.htm" | classe.ifc.relativa | "IfcMassMeasure" | descrição | "Medida de Massa em IFC" | dado.ifc | "P_SINGLEVALUE" | é.explicado.em | Explica.DadoSgl | é.entidade.ifc | É.Propriedade | é.entidade.ifc | É.Física | é.domínio | É.Adefinir
951 | Prop_0950 | Ifc.Propriedade | é.explicado.em | Explica.Pro | propriedade.ifc | "PhotochemicalOzoneFormation" | tradução.ifc | "Formação Fotoquímica de Ozônio" | null | null | usada.por | "Valores de Impacto Ambiental" | pset.ifc | "Pset_EnvironmentalImpactValues" | link.ifc | "/ifcproductextension/pset/pset_environmentalimpactvalues.htm" | classe.ifc.relativa | "IfcMassMeasure" | descrição | "Medida de Massa em IFC" | dado.ifc | "P_SINGLEVALUE" | é.explicado.em | Explica.DadoSgl | é.entidade.ifc | É.Propriedade | é.entidade.ifc | É.Física | é.domínio | É.Adefinir
952 | Prop_0951 | Ifc.Propriedade | é.explicado.em | Explica.Pro | propriedade.ifc | "WasherShape" | tradução.ifc | "Formato de Arruela" | null | null | usada.por | "Parafuso de Fixação" | pset.ifc | "Pset_MechanicalFastenerBolt" | link.ifc | "/ifcsharedcomponentelements/pset/pset_mechanicalfastenerbolt.htm" | classe.ifc.relativa | "IfcLabel" | descrição | "Etiqueta Identificadora em IFC" | dado.ifc | "P_SINGLEVALUE" | é.explicado.em | Explica.DadoSgl | é.entidade.ifc | É.Propriedade | é.entidade.ifc | É.Virtual | é.domínio | É.Adefinir
953 | Prop_0952 | Ifc.Propriedade | é.explicado.em | Explica.Pro | propriedade.ifc | "HeadShape" | tradução.ifc | "Formato de Cabeça" | null | null | usada.por | "Parafuso de Fixação" | pset.ifc | "Pset_MechanicalFastenerBolt" | link.ifc | "/ifcsharedcomponentelements/pset/pset_mechanicalfastenerbolt.htm" | classe.ifc.relativa | "IfcLabel" | descrição | "Etiqueta Identificadora em IFC" | dado.ifc | "P_SINGLEVALUE" | é.explicado.em | Explica.DadoSgl | é.entidade.ifc | É.Propriedade | é.entidade.ifc | É.Virtual | é.domínio | É.Adefinir
954 | Prop_0953 | Ifc.Propriedade | é.explicado.em | Explica.Pro | propriedade.ifc | "BladeShape" | tradução.ifc | "Formato de Lâmina" | null | null | usada.por | "Isoladores de Tipo Damper" | pset.ifc | "Pset_DamperTypeCommon" | link.ifc | "/ifchvacdomain/pset/pset_dampertypecommon.htm" | classe.ifc.relativa | "IfcLabel" | descrição | "Etiqueta Identificadora em IFC" | dado.ifc | "P_ENUMERATEDVALUE" | é.explicado.em | Explica.DadoEnu | é.entidade.ifc | É.Propriedade | é.entidade.ifc | É.Virtual | é.domínio | É.Adefinir
955 | Prop_0954 | Ifc.Propriedade | é.explicado.em | Explica.Pro | propriedade.ifc | "PlayerMediaFormat" | tradução.ifc | "Formato de Mídia de Player" | null | null | usada.por | "Aparelho Audiovisual - Player" | pset.ifc | "Pset_AudioVisualApplianceTypePlayer" | link.ifc | "/ifcelectricaldomain/pset/pset_audiovisualappliancetypeplayer.htm" | classe.ifc.relativa | "IfcIdentifier" | descrição | "Identificador em IFC" | dado.ifc | "P_TABLEVALUE" | é.explicado.em | Explica.DadoTab | é.entidade.ifc | É.Propriedade | é.entidade.ifc | É.Virtual | é.domínio | É.Adefinir
956 | Prop_0955 | Ifc.Propriedade | é.explicado.em | Explica.Pro | propriedade.ifc | "NutShape" | tradução.ifc | "Formato de Porcas" | null | null | usada.por | "Parafuso de Fixação" | pset.ifc | "Pset_MechanicalFastenerBolt" | link.ifc | "/ifcsharedcomponentelements/pset/pset_mechanicalfastenerbolt.htm" | classe.ifc.relativa | "IfcLabel" | descrição | "Etiqueta Identificadora em IFC" | dado.ifc | "P_SINGLEVALUE" | é.explicado.em | Explica.DadoSgl | é.entidade.ifc | É.Propriedade | é.entidade.ifc | É.Virtual | é.domínio | É.Adefinir
957 | Prop_0956 | Ifc.Propriedade | é.explicado.em | Explica.Pro | propriedade.ifc | "Shape" | tradução.ifc | "Formato" | null | null | usada.por | "Proxy de Elemento de Construção para Vazios" | pset.ifc | "Pset_BuildingElementProxyProvisionForVoid" | link.ifc | "/ifcsharedbldgelements/pset/pset_buildingelementproxyprovisionforvoid.htm" | classe.ifc.relativa | "IfcLabel" | descrição | "Etiqueta Identificadora em IFC" | dado.ifc | "P_SINGLEVALUE" | é.explicado.em | Explica.DadoSgl | é.entidade.ifc | É.Propriedade | é.entidade.ifc | É.Virtual | é.domínio | É.Adefinir
958 | Prop_0957 | Ifc.Propriedade | é.explicado.em | Explica.Pro | propriedade.ifc | "Shape" | tradução.ifc | "Formato" | null | null | usada.por | "Segmentos de Cabeamento de Condução" | pset.ifc | "Pset_CableSegmentTypeConductorSegment" | link.ifc | "/ifcelectricaldomain/pset/pset_cablesegmenttypeconductorsegment.htm" | classe.ifc.relativa | "IfcLabel" | descrição | "Etiqueta Identificadora em IFC" | dado.ifc | "P_ENUMERATEDVALUE" | é.explicado.em | Explica.DadoEnu | é.entidade.ifc | É.Propriedade | é.entidade.ifc | É.Virtual | é.domínio | É.Adefinir
959 | Prop_0958 | Ifc.Propriedade | é.explicado.em | Explica.Pro | propriedade.ifc | "Shape" | tradução.ifc | "Formato" | null | null | usada.por | "Segmentos de Dutos" | pset.ifc | "Pset_DuctSegmentTypeCommon" | link.ifc | "/ifchvacdomain/pset/pset_ductsegmenttypecommon.htm" | classe.ifc.relativa | "IfcLabel" | descrição | "Etiqueta Identificadora em IFC" | dado.ifc | "P_ENUMERATEDVALUE" | é.explicado.em | Explica.DadoEnu | é.entidade.ifc | É.Propriedade | é.entidade.ifc | É.Virtual | é.domínio | É.Adefinir
960 | Prop_0959 | Ifc.Propriedade | é.explicado.em | Explica.Pro | propriedade.ifc | "Shape" | tradução.ifc | "Formato" | null | null | usada.por | "Terminal AVAC" | pset.ifc | "Pset_AirTerminalTypeCommon" | link.ifc | "/ifchvacdomain/pset/pset_airterminaltypecommon.htm" | classe.ifc.relativa | "IfcLabel" | descrição | "Etiqueta Identificadora em IFC" | dado.ifc | "P_ENUMERATEDVALUE" | é.explicado.em | Explica.DadoEnu | é.entidade.ifc | É.Propriedade | é.entidade.ifc | É.Virtual | é.domínio | É.Adefinir
961 | Prop_0960 | Ifc.Propriedade | é.explicado.em | Explica.Pro | propriedade.ifc | "ConcealedCeiling" | tradução.ifc | "Forro Rebaixado" | null | null | usada.por | "Requisitos de Cobertura de Espaço" | pset.ifc | "Pset_SpaceCoveringRequirements" | link.ifc | "/ifcproductextension/pset/pset_spacecoveringrequirements.htm" | classe.ifc.relativa | "IfcBoolean" | descrição | "Valor Binário 0 ou 1 em IFC" | dado.ifc | "P_SINGLEVALUE" | é.explicado.em | Explica.DadoSgl | é.entidade.ifc | É.Propriedade | é.entidade.ifc | É.Virtual | é.domínio | É.Adefinir
962 | Prop_0961 | Ifc.Propriedade | é.explicado.em | Explica.Pro | propriedade.ifc | "ReturnAirFractionRange" | tradução.ifc | "Fração de Ar de Retorno" | null | null | usada.por | "Caixa de Terminal AVAC" | pset.ifc | "Pset_AirTerminalBoxTypeCommon" | link.ifc | "/ifchvacdomain/pset/pset_airterminalboxtypecommon.htm" | classe.ifc.relativa | "IfcPositiveRatioMeasure" | descrição | "Medida de Razão Positiva em IFC" | dado.ifc | "P_BOUNDEDVALUE" | é.explicado.em | Explica.DadoBou | é.entidade.ifc | É.Propriedade | é.entidade.ifc | É.Física | é.domínio | É.Adefinir
963 | Prop_0962 | Ifc.Propriedade | é.explicado.em | Explica.Pro | propriedade.ifc | "ActiveCellSurfaceAreaFraction" | tradução.ifc | "Fração de Área de Superfície Celular Ativa" | null | null | usada.por | "Dispositivos Solares" | pset.ifc | "Pset_SolarDeviceTypeCommon" | link.ifc | "/ifcelectricaldomain/pset/pset_solardevicetypecommon.htm" | classe.ifc.relativa | "IfcNormalisedRatioMeasure" | descrição | "Medida de Razão Normalizada em IFC" | dado.ifc | "P_SINGLEVALUE" | é.explicado.em | Explica.DadoSgl | é.entidade.ifc | É.Propriedade | é.entidade.ifc | É.Física | é.domínio | É.Adefinir
964 | Prop_0963 | Ifc.Propriedade | é.explicado.em | Explica.Pro | propriedade.ifc | "GlazingAreaFraction" | tradução.ifc | "Fração de Área de Vidro" | null | null | usada.por | "Janela" | pset.ifc | "Pset_WindowCommon" | link.ifc | "/ifcsharedbldgelements/pset/pset_windowcommon.htm" | classe.ifc.relativa | "IfcPositiveRatioMeasure" | descrição | "Medida de Razão Positiva em IFC" | dado.ifc | "P_SINGLEVALUE" | é.explicado.em | Explica.DadoSgl | é.entidade.ifc | É.Propriedade | é.entidade.ifc | É.Física | é.domínio | É.Adefinir
965 | Prop_0964 | Ifc.Propriedade | é.explicado.em | Explica.Pro | propriedade.ifc | "GlazingAreaFraction" | tradução.ifc | "Fração de Área de Vidro" | null | null | usada.por | "Portas" | pset.ifc | "Pset_DoorCommon" | link.ifc | "/ifcsharedbldgelements/pset/pset_doorcommon.htm" | classe.ifc.relativa | "IfcPositiveRatioMeasure" | descrição | "Medida de Razão Positiva em IFC" | dado.ifc | "P_SINGLEVALUE" | é.explicado.em | Explica.DadoSgl | é.entidade.ifc | É.Propriedade | é.entidade.ifc | É.Física | é.domínio | É.Adefinir
966 | Prop_0965 | Ifc.Propriedade | é.explicado.em | Explica.Pro | propriedade.ifc | "FractionOfMotorHeatToAirStream" | tradução.ifc | "Fração de Calor de Motor para o Fluxo de Ar" | null | null | usada.por | "Ocorrência de Ventilador" | pset.ifc | "Pset_FanOccurrence" | link.ifc | "/ifchvacdomain/pset/pset_fanoccurrence.htm" | classe.ifc.relativa | "IfcNormalisedRatioMeasure" | descrição | "Medida de Razão Normalizada em IFC" | dado.ifc | "P_SINGLEVALUE" | é.explicado.em | Explica.DadoSgl | é.entidade.ifc | É.Propriedade | é.entidade.ifc | É.Física | é.domínio | É.Adefinir
967 | Prop_0966 | Ifc.Propriedade | é.explicado.em | Explica.Pro | propriedade.ifc | "WetCoilFraction" | tradução.ifc | "Fração de Serpentina Úmida" | null | null | usada.por | "Elemento Hidrônico Serpentina" | pset.ifc | "Pset_CoilTypeHydronic" | link.ifc | "/ifchvacdomain/pset/pset_coiltypehydronic.htm" | classe.ifc.relativa | "IfcNormalisedRatioMeasure" | descrição | "Medida de Razão Normalizada em IFC" | dado.ifc | "P_SINGLEVALUE" | é.explicado.em | Explica.DadoSgl | é.entidade.ifc | É.Propriedade | é.entidade.ifc | É.Física | é.domínio | É.Adefinir
968 | Prop_0967 | Ifc.Propriedade | é.explicado.em | Explica.Pro | propriedade.ifc | "CondenserMeanVoidFraction" | tradução.ifc | "Fração Média de Vazio de Condensador" | null | null | usada.por | "Histórico de Condensador" | pset.ifc | "Pset_CondenserPHistory" | link.ifc | "/ifchvacdomain/pset/pset_condenserphistory.htm" | classe.ifc.relativa | "IfcTimeSeries" | descrição | "Série Temporal em IFC" | dado.ifc | "P_REFERENCEVALUE" | é.explicado.em | Explica.DadoRef | é.entidade.ifc | É.Propriedade | é.entidade.ifc | É.Temporal | é.domínio | É.Adefinir
969 | Prop_0968 | Ifc.Propriedade | é.explicado.em | Explica.Pro | propriedade.ifc | "EvaporatorMeanVoidFraction" | tradução.ifc | "Fração Média de Vazio de Evaporador" | null | null | usada.por | "Histórico de Evaporador" | pset.ifc | "Pset_EvaporatorPHistory" | link.ifc | "/ifchvacdomain/pset/pset_evaporatorphistory.htm" | classe.ifc.relativa | "IfcTimeSeries" | descrição | "Série Temporal em IFC" | dado.ifc | "P_REFERENCEVALUE" | é.explicado.em | Explica.DadoRef | é.entidade.ifc | É.Propriedade | é.entidade.ifc | É.Temporal | é.domínio | É.Adefinir
970 | Prop_0969 | Ifc.Propriedade | é.explicado.em | Explica.Pro | propriedade.ifc | "RadiativeFraction" | tradução.ifc | "Fração Radiativa" | null | null | usada.por | "Dispositivos de Armazenamento de Energia Elétrica" | pset.ifc | "Pset_ElectricFlowStorageDeviceTypeCommon" | link.ifc | "/ifcelectricaldomain/pset/pset_electricflowstoragedevicetypecommon.htm" | classe.ifc.relativa | "IfcLabel" | descrição | "Etiqueta Identificadora em IFC" | dado.ifc | "P_SINGLEVALUE" | é.explicado.em | Explica.DadoSgl | é.entidade.ifc | É.Propriedade | é.entidade.ifc | É.Virtual | é.domínio | É.Adefinir
971 | Prop_0970 | Ifc.Propriedade | é.explicado.em | Explica.Pro | propriedade.ifc | "RadiativeFraction" | tradução.ifc | "Fração Radiativa" | null | null | usada.por | "Transformadores" | pset.ifc | "Pset_TransformerTypeCommon" | link.ifc | "/ifcelectricaldomain/pset/pset_transformertypecommon.htm" | classe.ifc.relativa | "IfcNormalisedRatioMeasure" | descrição | "Medida de Razão Normalizada em IFC" | dado.ifc | "P_SINGLEVALUE" | é.explicado.em | Explica.DadoSgl | é.entidade.ifc | É.Propriedade | é.entidade.ifc | É.Física | é.domínio | É.Adefinir
972 | Prop_0971 | Ifc.Propriedade | é.explicado.em | Explica.Pro | propriedade.ifc | "ThermalIrEmissivityFront" | tradução.ifc | "Frente de Emissividade Térmica Ir" | null | null | usada.por | "Propriedades Ópticas de Material" | pset.ifc | "Pset_MaterialOptical" | link.ifc | "/ifcmaterialresource/pset/pset_materialoptical.htm" | classe.ifc.relativa | "IfcPositiveRatioMeasure" | descrição | "Medida de Razão Positiva em IFC" | dado.ifc | "P_SINGLEVALUE" | é.explicado.em | Explica.DadoSgl | é.entidade.ifc | É.Propriedade | é.entidade.ifc | É.Física | é.domínio | É.Adefinir
973 | Prop_0972 | Ifc.Propriedade | é.explicado.em | Explica.Pro | propriedade.ifc | "SolarReflectanceFront" | tradução.ifc | "Frente de Refletância Solar" | null | null | usada.por | "Propriedades Ópticas de Material" | pset.ifc | "Pset_MaterialOptical" | link.ifc | "/ifcmaterialresource/pset/pset_materialoptical.htm" | classe.ifc.relativa | "IfcPositiveRatioMeasure" | descrição | "Medida de Razão Positiva em IFC" | dado.ifc | "P_SINGLEVALUE" | é.explicado.em | Explica.DadoSgl | é.entidade.ifc | É.Propriedade | é.entidade.ifc | É.Física | é.domínio | É.Adefinir
974 | Prop_0973 | Ifc.Propriedade | é.explicado.em | Explica.Pro | propriedade.ifc | "VisibleReflectanceFront" | tradução.ifc | "Frente de Refletância Visível" | null | null | usada.por | "Propriedades Ópticas de Material" | pset.ifc | "Pset_MaterialOptical" | link.ifc | "/ifcmaterialresource/pset/pset_materialoptical.htm" | classe.ifc.relativa | "IfcPositiveRatioMeasure" | descrição | "Medida de Razão Positiva em IFC" | dado.ifc | "P_SINGLEVALUE" | é.explicado.em | Explica.DadoSgl | é.entidade.ifc | É.Propriedade | é.entidade.ifc | É.Física | é.domínio | É.Adefinir
975 | Prop_0974 | Ifc.Propriedade | é.explicado.em | Explica.Pro | propriedade.ifc | "FrequencyResponse" | tradução.ifc | "Frequência de Resposta" | null | null | usada.por | "Aparelho Audiovisual - Alto-Falantes" | pset.ifc | "Pset_AudioVisualApplianceTypeSpeaker" | link.ifc | "/ifcelectricaldomain/pset/pset_audiovisualappliancetypespeaker.htm" | classe.ifc.relativa | "IfcFrequencyMeasure" | descrição | "Medida de Frequência em IFC" | dado.ifc | "P_TABLEVALUE" | é.explicado.em | Explica.DadoTab | é.entidade.ifc | É.Propriedade | é.entidade.ifc | É.Física | é.domínio | É.Adefinir
976 | Prop_0975 | Ifc.Propriedade | é.explicado.em | Explica.Pro | propriedade.ifc | "TunerFrequency" | tradução.ifc | "Frequência de Sintonizador" | null | null | usada.por | "Sintonizador de tipo Aparelhos Audiovisual" | pset.ifc | "Pset_AudioVisualApplianceTypeTuner" | link.ifc | "/ifcelectricaldomain/pset/pset_audiovisualappliancetypetuner.htm" | classe.ifc.relativa | "IfcFrequencyMeasure" | descrição | "Medida de Frequência em IFC" | dado.ifc | "P_BOUNDEDVALUE" | é.explicado.em | Explica.DadoBou | é.entidade.ifc | É.Propriedade | é.entidade.ifc | É.Física | é.domínio | É.Adefinir
977 | Prop_0976 | Ifc.Propriedade | é.explicado.em | Explica.Pro | propriedade.ifc | "SoundFrequency" | tradução.ifc | "Frequência de Som" | null | null | usada.por | "Atenuadores de Som" | pset.ifc | "Pset_SoundAttenuation" | link.ifc | "/ifcsharedbldgserviceelements/pset/pset_soundattenuation.htm" | classe.ifc.relativa | "IfcFrequencyMeasure" | descrição | "Medida de Frequência em IFC" | dado.ifc | "P_LISTVALUE" | é.explicado.em | Explica.DadoLis | é.entidade.ifc | É.Propriedade | é.entidade.ifc | É.Física | é.domínio | É.Adefinir
978 | Prop_0977 | Ifc.Propriedade | é.explicado.em | Explica.Pro | propriedade.ifc | "NominalFrequency" | tradução.ifc | "Frequência Nominal" | null | null | usada.por | "Dispositivos de Armazenamento de Energia Elétrica" | pset.ifc | "Pset_ElectricFlowStorageDeviceTypeCommon" | link.ifc | "/ifcelectricaldomain/pset/pset_electricflowstoragedevicetypecommon.htm" | classe.ifc.relativa | "IfcFrequencyMeasure" | descrição | "Medida de Frequência em IFC" | dado.ifc | "P_SINGLEVALUE" | é.explicado.em | Explica.DadoSgl | é.entidade.ifc | É.Propriedade | é.entidade.ifc | É.Física | é.domínio | É.Adefinir
979 | Prop_0978 | Ifc.Propriedade | é.explicado.em | Explica.Pro | propriedade.ifc | "PrimaryFrequency" | tradução.ifc | "Frequência Primária" | null | null | usada.por | "Transformadores" | pset.ifc | "Pset_TransformerTypeCommon" | link.ifc | "/ifcelectricaldomain/pset/pset_transformertypecommon.htm" | classe.ifc.relativa | "IfcFrequencyMeasure" | descrição | "Medida de Frequência em IFC" | dado.ifc | "P_SINGLEVALUE" | é.explicado.em | Explica.DadoSgl | é.entidade.ifc | É.Propriedade | é.entidade.ifc | É.Física | é.domínio | É.Adefinir
980 | Prop_0979 | Ifc.Propriedade | é.explicado.em | Explica.Pro | propriedade.ifc | "ScheduledFrequency" | tradução.ifc | "Frequência Programada" | null | null | usada.por | "Ordem de Manutenção de Projeto" | pset.ifc | "Pset_ProjectOrderMaintenanceWorkOrder" | link.ifc | "/ifcsharedmgmtelements/pset/pset_projectordermaintenanceworkorder.htm" | classe.ifc.relativa | "IfcTimeMeasure" | descrição | "Medida de Ajuste Temporal em IFC" | dado.ifc | "P_SINGLEVALUE" | é.explicado.em | Explica.DadoSgl | é.entidade.ifc | É.Propriedade | é.entidade.ifc | É.Temporal | é.domínio | É.Adefinir
981 | Prop_0980 | Ifc.Propriedade | é.explicado.em | Explica.Pro | propriedade.ifc | "SecondaryFrequency" | tradução.ifc | "Frequência Secundária" | null | null | usada.por | "Transformadores" | pset.ifc | "Pset_TransformerTypeCommon" | link.ifc | "/ifcelectricaldomain/pset/pset_transformertypecommon.htm" | classe.ifc.relativa | "IfcFrequencyMeasure" | descrição | "Medida de Frequência em IFC" | dado.ifc | "P_SINGLEVALUE" | é.explicado.em | Explica.DadoSgl | é.entidade.ifc | É.Propriedade | é.entidade.ifc | É.Física | é.domínio | É.Adefinir
982 | Prop_0981 | Ifc.Propriedade | é.explicado.em | Explica.Pro | propriedade.ifc | "GroundFaulti2tFunction" | tradução.ifc | "Função Atgerramento I2T" | null | null | usada.por | "Ocorrência de Dispositivo de Proteção" | pset.ifc | "Pset_ProtectiveDeviceOccurrence" | link.ifc | "/ifcelectricaldomain/pset/pset_protectivedeviceoccurrence.htm" | classe.ifc.relativa | "IfcBoolean" | descrição | "Valor Binário 0 ou 1 em IFC" | dado.ifc | "P_SINGLEVALUE" | é.explicado.em | Explica.DadoSgl | é.entidade.ifc | É.Propriedade | é.entidade.ifc | É.Virtual | é.domínio | É.Elétrica.Proteção
983 | Prop_0982 | Ifc.Propriedade | é.explicado.em | Explica.Pro | propriedade.ifc | "FunctionReliable" | tradução.ifc | "Função Confiável" | null | null | usada.por | "Segmentos de Cabeamento Tipo Núcleo" | pset.ifc | "Pset_CableSegmentTypeCoreSegment" | link.ifc | "/ifcelectricaldomain/pset/pset_cablesegmenttypecoresegment.htm" | classe.ifc.relativa | "IfcBoolean" | descrição | "Valor Binário 0 ou 1 em IFC" | dado.ifc | "P_SINGLEVALUE" | é.explicado.em | Explica.DadoSgl | é.entidade.ifc | É.Propriedade | é.entidade.ifc | É.Virtual | é.domínio | É.Adefinir
984 | Prop_0983 | Ifc.Propriedade | é.explicado.em | Explica.Pro | propriedade.ifc | "FunctionReliable" | tradução.ifc | "Função Confiável" | null | null | usada.por | "Segmentos de Cabeamento" | pset.ifc | "Pset_CableSegmentTypeCableSegment" | link.ifc | "/ifcelectricaldomain/pset/pset_cablesegmenttypecablesegment.htm" | classe.ifc.relativa | "IfcBoolean" | descrição | "Valor Binário 0 ou 1 em IFC" | dado.ifc | "P_SINGLEVALUE" | é.explicado.em | Explica.DadoSgl | é.entidade.ifc | É.Propriedade | é.entidade.ifc | É.Virtual | é.domínio | É.Adefinir
985 | Prop_0984 | Ifc.Propriedade | é.explicado.em | Explica.Pro | propriedade.ifc | "ShortTimei2tFunction" | tradução.ifc | "Função Curto I2T" | null | null | usada.por | "Ocorrência de Dispositivo de Proteção" | pset.ifc | "Pset_ProtectiveDeviceOccurrence" | link.ifc | "/ifcelectricaldomain/pset/pset_protectivedeviceoccurrence.htm" | classe.ifc.relativa | "IfcBoolean" | descrição | "Valor Binário 0 ou 1 em IFC" | dado.ifc | "P_SINGLEVALUE" | é.explicado.em | Explica.DadoSgl | é.entidade.ifc | É.Propriedade | é.entidade.ifc | É.Virtual | é.domínio | É.Elétrica.Proteção
986 | Prop_0985 | Ifc.Propriedade | é.explicado.em | Explica.Pro | propriedade.ifc | "GroundFaultFunction" | tradução.ifc | "Função de Aterramento" | null | null | usada.por | "Ocorrência de Dispositivo de Proteção" | pset.ifc | "Pset_ProtectiveDeviceOccurrence" | link.ifc | "/ifcelectricaldomain/pset/pset_protectivedeviceoccurrence.htm" | classe.ifc.relativa | "IfcBoolean" | descrição | "Valor Binário 0 ou 1 em IFC" | dado.ifc | "P_SINGLEVALUE" | é.explicado.em | Explica.DadoSgl | é.entidade.ifc | É.Propriedade | é.entidade.ifc | É.Virtual | é.domínio | É.Adefinir
987 | Prop_0986 | Ifc.Propriedade | é.explicado.em | Explica.Pro | propriedade.ifc | "SelfTestFunction" | tradução.ifc | "Função de Auto-Teste" | null | null | usada.por | "Luminária de Iluminação de Segurança" | pset.ifc | "Pset_LightFixtureTypeSecurityLighting" | link.ifc | "/ifcelectricaldomain/pset/pset_lightfixturetypesecuritylighting.htm" | classe.ifc.relativa | "IfcLabel" | descrição | "Etiqueta Identificadora em IFC" | dado.ifc | "P_ENUMERATEDVALUE" | é.explicado.em | Explica.DadoEnu | é.entidade.ifc | É.Propriedade | é.entidade.ifc | É.Virtual | é.domínio | É.Adefinir
988 | Prop_0987 | Ifc.Propriedade | é.explicado.em | Explica.Pro | propriedade.ifc | "ConnectedConductorFunction" | tradução.ifc | "Função de Condutor Conectado" | null | null | usada.por | "Dispositivos de Armazenamento de Energia Elétrica" | pset.ifc | "Pset_ElectricFlowStorageDeviceTypeCommon" | link.ifc | "/ifcelectricaldomain/pset/pset_electricflowstoragedevicetypecommon.htm" | classe.ifc.relativa | "IfcLabel" | descrição | "Etiqueta Identificadora em IFC" | dado.ifc | "P_ENUMERATEDVALUE" | é.explicado.em | Explica.DadoEnu | é.entidade.ifc | É.Propriedade | é.entidade.ifc | É.Virtual | é.domínio | É.Adefinir
989 | Prop_0988 | Ifc.Propriedade | é.explicado.em | Explica.Pro | propriedade.ifc | "ConductorFunction" | tradução.ifc | "Função de Condutor" | null | null | usada.por | "Dispositivos Elétricos" | pset.ifc | "Pset_ElectricalDeviceCommon" | link.ifc | "/ifcelectricaldomain/pset/pset_electricaldevicecommon.htm" | classe.ifc.relativa | "IfcLabel" | descrição | "Etiqueta Identificadora em IFC" | dado.ifc | "P_ENUMERATEDVALUE" | é.explicado.em | Explica.DadoEnu | é.entidade.ifc | É.Propriedade | é.entidade.ifc | É.Virtual | é.domínio | É.Adefinir
990 | Prop_0989 | Ifc.Propriedade | é.explicado.em | Explica.Pro | propriedade.ifc | "ConductorFunction" | tradução.ifc | "Função de Condutor" | null | null | usada.por | "Portas de Distribuição para Cabeamento" | pset.ifc | "Pset_DistributionPortTypeCable" | link.ifc | "/ifcsharedbldgserviceelements/pset/pset_distributionporttypecable.htm" | classe.ifc.relativa | "IfcLabel" | descrição | "Etiqueta Identificadora em IFC" | dado.ifc | "P_ENUMERATEDVALUE" | é.explicado.em | Explica.DadoEnu | é.entidade.ifc | É.Propriedade | é.entidade.ifc | É.Virtual | é.domínio | É.Adefinir
991 | Prop_0990 | Ifc.Propriedade | é.explicado.em | Explica.Pro | propriedade.ifc | "ShortTimeFunction" | tradução.ifc | "Função de Curto Prazo" | null | null | usada.por | "Ocorrência de Dispositivo de Proteção" | pset.ifc | "Pset_ProtectiveDeviceOccurrence" | link.ifc | "/ifcelectricaldomain/pset/pset_protectivedeviceoccurrence.htm" | classe.ifc.relativa | "IfcBoolean" | descrição | "Valor Binário 0 ou 1 em IFC" | dado.ifc | "P_SINGLEVALUE" | é.explicado.em | Explica.DadoSgl | é.entidade.ifc | É.Propriedade | é.entidade.ifc | É.Virtual | é.domínio | É.Adefinir
992 | Prop_0991 | Ifc.Propriedade | é.explicado.em | Explica.Pro | propriedade.ifc | "LongTimeFunction" | tradução.ifc | "Função de Longo Prazo" | null | null | usada.por | "Ocorrência de Dispositivo de Proteção" | pset.ifc | "Pset_ProtectiveDeviceOccurrence" | link.ifc | "/ifcelectricaldomain/pset/pset_protectivedeviceoccurrence.htm" | classe.ifc.relativa | "IfcBoolean" | descrição | "Valor Binário 0 ou 1 em IFC" | dado.ifc | "P_SINGLEVALUE" | é.explicado.em | Explica.DadoSgl | é.entidade.ifc | É.Propriedade | é.entidade.ifc | É.Virtual | é.domínio | É.Adefinir
993 | Prop_0992 | Ifc.Propriedade | é.explicado.em | Explica.Pro | propriedade.ifc | "FaucetFunction" | tradução.ifc | "Função de Torneira" | null | null | usada.por | "Torneiras" | pset.ifc | "Pset_ValveTypeFaucet" | link.ifc | "/ifchvacdomain/pset/pset_valvetypefaucet.htm" | classe.ifc.relativa | "IfcLabel" | descrição | "Etiqueta Identificadora em IFC" | dado.ifc | "P_ENUMERATEDVALUE" | é.explicado.em | Explica.DadoEnu | é.entidade.ifc | É.Propriedade | é.entidade.ifc | É.Virtual | é.domínio | É.Adefinir
994 | Prop_0993 | Ifc.Propriedade | é.explicado.em | Explica.Pro | propriedade.ifc | "Function" | tradução.ifc | "Função" | null | null | usada.por | "Segmentos de Cabeamento de Condução" | pset.ifc | "Pset_CableSegmentTypeConductorSegment" | link.ifc | "/ifcelectricaldomain/pset/pset_cablesegmenttypeconductorsegment.htm" | classe.ifc.relativa | "IfcLabel" | descrição | "Etiqueta Identificadora em IFC" | dado.ifc | "P_ENUMERATEDVALUE" | é.explicado.em | Explica.DadoEnu | é.entidade.ifc | É.Propriedade | é.entidade.ifc | É.Virtual | é.domínio | É.Adefinir
995 | Prop_0994 | Ifc.Propriedade | é.explicado.em | Explica.Pro | propriedade.ifc | "Workability" | tradução.ifc | "Funcionalidade" | null | null | usada.por | "Material de Concreto" | pset.ifc | "Pset_MaterialConcrete" | link.ifc | "/ifcmaterialresource/pset/pset_materialconcrete.htm" | classe.ifc.relativa | "IfcText" | descrição | "Valor Textual em IFC" | dado.ifc | "P_SINGLEVALUE" | é.explicado.em | Explica.DadoSgl | é.entidade.ifc | É.Propriedade | é.entidade.ifc | É.Virtual | é.domínio | É.Adefinir
996 | Prop_0995 | Ifc.Propriedade | é.explicado.em | Explica.Pro | propriedade.ifc | "LubricantPumpHeatGain" | tradução.ifc | "Ganho de Calor de Bomba de Lubrificante" | null | null | usada.por | "Histórico de Compressor" | pset.ifc | "Pset_CompressorPHistory" | link.ifc | "/ifchvacdomain/pset/pset_compressorphistory.htm" | classe.ifc.relativa | "IfcTimeSeries" | descrição | "Série Temporal em IFC" | dado.ifc | "P_REFERENCEVALUE" | é.explicado.em | Explica.DadoRef | é.entidade.ifc | É.Propriedade | é.entidade.ifc | É.Temporal | é.domínio | É.Adefinir
997 | Prop_0996 | Ifc.Propriedade | é.explicado.em | Explica.Pro | propriedade.ifc | "CompressorCondenserHeatGain" | tradução.ifc | "Ganho de Calor de Compressor Condensador" | null | null | usada.por | "Histórico de Condensador" | pset.ifc | "Pset_CondenserPHistory" | link.ifc | "/ifchvacdomain/pset/pset_condenserphistory.htm" | classe.ifc.relativa | "IfcTimeSeries" | descrição | "Série Temporal em IFC" | dado.ifc | "P_REFERENCEVALUE" | é.explicado.em | Explica.DadoRef | é.entidade.ifc | É.Propriedade | é.entidade.ifc | É.Temporal | é.domínio | É.Adefinir
998 | Prop_0997 | Ifc.Propriedade | é.explicado.em | Explica.Pro | propriedade.ifc | "CompressorEvaporatorHeatGain" | tradução.ifc | "Ganho de Calor de Compressor Evaporador" | null | null | usada.por | "Histórico de Evaporador" | pset.ifc | "Pset_EvaporatorPHistory" | link.ifc | "/ifchvacdomain/pset/pset_evaporatorphistory.htm" | classe.ifc.relativa | "IfcTimeSeries" | descrição | "Série Temporal em IFC" | dado.ifc | "P_REFERENCEVALUE" | é.explicado.em | Explica.DadoRef | é.entidade.ifc | É.Propriedade | é.entidade.ifc | É.Temporal | é.domínio | É.Adefinir
999 | Prop_0998 | Ifc.Propriedade | é.explicado.em | Explica.Pro | propriedade.ifc | "FrictionHeatGain" | tradução.ifc | "Ganho de Calor por Atrito" | null | null | usada.por | "Histórico de Compressor" | pset.ifc | "Pset_CompressorPHistory" | link.ifc | "/ifchvacdomain/pset/pset_compressorphistory.htm" | classe.ifc.relativa | "IfcTimeSeries" | descrição | "Série Temporal em IFC" | dado.ifc | "P_REFERENCEVALUE" | é.explicado.em | Explica.DadoRef | é.entidade.ifc | É.Propriedade | é.entidade.ifc | É.Temporal | é.domínio | É.Adefinir
1000 | Prop_0999 | Ifc.Propriedade | é.explicado.em | Explica.Pro | propriedade.ifc | "EnergyGainSensible" | tradução.ifc | "Ganho de Energia Sensato" | null | null | usada.por | "Informações de Sistema de Lado Aéreo" | pset.ifc | "Pset_AirSideSystemInformation" | link.ifc | "/ifcsharedbldgserviceelements/pset/pset_airsidesysteminformation.htm" | classe.ifc.relativa | "IfcPowerMeasure" | descrição | "Medida de Potência em IFC" | dado.ifc | "P_SINGLEVALUE" | é.explicado.em | Explica.DadoSgl | é.entidade.ifc | É.Propriedade | é.entidade.ifc | É.Física | é.domínio | É.Adefinir
1001 | Prop_1000 | Ifc.Propriedade | é.explicado.em | Explica.Pro | propriedade.ifc | "NominalMoistureGain" | tradução.ifc | "Ganho nominal de umidade" | null | null | usada.por | "Umidificadores" | pset.ifc | "Pset_HumidifierTypeCommon" | link.ifc | "/ifchvacdomain/pset/pset_humidifiertypecommon.htm" | classe.ifc.relativa | "IfcMassFlowRateMeasure" | descrição | "Medida de Vazão de Massa Transportada por Tempo em IFC" | dado.ifc | "P_SINGLEVALUE" | é.explicado.em | Explica.DadoSgl | é.entidade.ifc | É.Propriedade | é.entidade.ifc | É.Física | é.domínio | É.Adefinir
1002 | Prop_1001 | Ifc.Propriedade | é.explicado.em | Explica.Pro | propriedade.ifc | "CompressorTotalHeatGain" | tradução.ifc | "Ganho Total de Calor de Compressor" | null | null | usada.por | "Histórico de Compressor" | pset.ifc | "Pset_CompressorPHistory" | link.ifc | "/ifchvacdomain/pset/pset_compressorphistory.htm" | classe.ifc.relativa | "IfcTimeSeries" | descrição | "Série Temporal em IFC" | dado.ifc | "P_REFERENCEVALUE" | é.explicado.em | Explica.DadoRef | é.entidade.ifc | É.Propriedade | é.entidade.ifc | É.Temporal | é.domínio | É.Adefinir
1003 | Prop_1002 | Ifc.Propriedade | é.explicado.em | Explica.Pro | propriedade.ifc | "TotalSensibleHeatGain" | tradução.ifc | "Ganho Total de Calor Sensível" | null | null | usada.por | "Projeto Espacial Térmico" | pset.ifc | "Pset_SpaceThermalDesign" | link.ifc | "/ifcsharedbldgserviceelements/pset/pset_spacethermaldesign.htm" | classe.ifc.relativa | "IfcPowerMeasure" | descrição | "Medida de Potência em IFC" | dado.ifc | "P_SINGLEVALUE" | é.explicado.em | Explica.DadoSgl | é.entidade.ifc | É.Propriedade | é.entidade.ifc | É.Física | é.domínio | É.Adefinir
1004 | Prop_1003 | Ifc.Propriedade | é.explicado.em | Explica.Pro | propriedade.ifc | "TotalHeatGain" | tradução.ifc | "Ganho Total de Calor" | null | null | usada.por | "Projeto Espacial Térmico" | pset.ifc | "Pset_SpaceThermalDesign" | link.ifc | "/ifcsharedbldgserviceelements/pset/pset_spacethermaldesign.htm" | classe.ifc.relativa | "IfcPowerMeasure" | descrição | "Medida de Potência em IFC" | dado.ifc | "P_SINGLEVALUE" | é.explicado.em | Explica.DadoSgl | é.entidade.ifc | É.Propriedade | é.entidade.ifc | É.Física | é.domínio | É.Adefinir
1005 | Prop_1004 | Ifc.Propriedade | é.explicado.em | Explica.Pro | propriedade.ifc | "FillGas" | tradução.ifc | "Gás de Enchimento " | null | null | usada.por | "Vidros de Portas e Janelas" | pset.ifc | "Pset_DoorWindowGlazingType" | link.ifc | "/ifcsharedbldgelements/pset/pset_doorwindowglazingtype.htm" | classe.ifc.relativa | "IfcLabel" | descrição | "Etiqueta Identificadora em IFC" | dado.ifc | "P_SINGLEVALUE" | é.explicado.em | Explica.DadoSgl | é.entidade.ifc | É.Propriedade | é.entidade.ifc | É.Virtual | é.domínio | É.Adefinir
1006 | Prop_1005 | Ifc.Propriedade | é.explicado.em | Explica.Pro | propriedade.ifc | "GasDetected" | tradução.ifc | "Gás Detectado" | null | null | usada.por | "Sensor de Gás" | pset.ifc | "Pset_SensorTypeGasSensor" | link.ifc | "/ifcbuildingcontrolsdomain/pset/pset_sensortypegassensor.htm" | classe.ifc.relativa | "IfcLabel" | descrição | "Etiqueta Identificadora em IFC" | dado.ifc | "P_SINGLEVALUE" | é.explicado.em | Explica.DadoSgl | é.entidade.ifc | É.Propriedade | é.entidade.ifc | É.Virtual | é.domínio | É.Adefinir
1007 | Prop_1006 | Ifc.Propriedade | é.explicado.em | Explica.Pro | propriedade.ifc | "ConnectionGender" | tradução.ifc | "Gênero de Conexão" | null | null | usada.por | "Portas de Distribuição para Cabeamento" | pset.ifc | "Pset_DistributionPortTypeCable" | link.ifc | "/ifcsharedbldgserviceelements/pset/pset_distributionporttypecable.htm" | classe.ifc.relativa | "IfcLabel" | descrição | "Etiqueta Identificadora em IFC" | dado.ifc | "P_ENUMERATEDVALUE" | é.explicado.em | Explica.DadoEnu | é.entidade.ifc | É.Propriedade | é.entidade.ifc | É.Virtual | é.domínio | É.Adefinir
1008 | Prop_1007 | Ifc.Propriedade | é.explicado.em | Explica.Pro | propriedade.ifc | "MoistureCapacityThermalGradient" | tradução.ifc | "Gradiente Térmico de Capacidade de Umidade" | null | null | usada.por | "Materiais de Energia" | pset.ifc | "Pset_MaterialEnergy" | link.ifc | "/ifcmaterialresource/pset/pset_materialenergy.htm" | classe.ifc.relativa | "IfcReal" | descrição | "Valor de Número Real em IFC" | dado.ifc | "P_SINGLEVALUE" | é.explicado.em | Explica.DadoSgl | é.entidade.ifc | É.Propriedade | é.entidade.ifc | É.Virtual | é.domínio | É.Adefinir
1009 | Prop_1008 | Ifc.Propriedade | é.explicado.em | Explica.Pro | propriedade.ifc | "Gradient" | tradução.ifc | "Gradiente" | null | null | usada.por | "Ocorrência em Segmentos de Tubulação" | pset.ifc | "Pset_PipeSegmentOccurrence" | link.ifc | "/ifchvacdomain/pset/pset_pipesegmentoccurrence.htm" | classe.ifc.relativa | "IfcPositiveRatioMeasure" | descrição | "Medida de Razão Positiva em IFC" | dado.ifc | "P_SINGLEVALUE" | é.explicado.em | Explica.DadoSgl | é.entidade.ifc | É.Propriedade | é.entidade.ifc | É.Física | é.domínio | É.Adefinir
1010 | Prop_1009 | Ifc.Propriedade | é.explicado.em | Explica.Pro | propriedade.ifc | "AppearanceGrade" | tradução.ifc | "Grau de Aparência" | null | null | usada.por | "Material Madeira" | pset.ifc | "Pset_MaterialWood" | link.ifc | "/ifcmaterialresource/pset/pset_materialwood.htm" | classe.ifc.relativa | "IfcLabel" | descrição | "Etiqueta Identificadora em IFC" | dado.ifc | "P_SINGLEVALUE" | é.explicado.em | Explica.DadoSgl | é.entidade.ifc | É.Propriedade | é.entidade.ifc | É.Virtual | é.domínio | É.Adefinir
1011 | Prop_1010 | Ifc.Propriedade | é.explicado.em | Explica.Pro | propriedade.ifc | "Severity" | tradução.ifc | "Gravidade" | null | null | usada.por | "Histórico de Alarme" | pset.ifc | "Pset_AlarmPHistory" | link.ifc | "/ifcbuildingcontrolsdomain/pset/pset_alarmphistory.htm" | classe.ifc.relativa | "IfcTimeSeries" | descrição | "Série Temporal em IFC" | dado.ifc | "P_REFERENCEVALUE" | é.explicado.em | Explica.DadoRef | é.entidade.ifc | É.Propriedade | é.entidade.ifc | É.Temporal | é.domínio | É.Adefinir
1012 | Prop_1011 | Ifc.Propriedade | é.explicado.em | Explica.Pro | propriedade.ifc | "TransformerVectorGroup" | tradução.ifc | "Grupo Vetorial de Transformador" | null | null | usada.por | "Transformadores" | pset.ifc | "Pset_TransformerTypeCommon" | link.ifc | "/ifcelectricaldomain/pset/pset_transformertypecommon.htm" | classe.ifc.relativa | "IfcLabel" | descrição | "Etiqueta Identificadora em IFC" | dado.ifc | "P_ENUMERATEDVALUE" | é.explicado.em | Explica.DadoEnu | é.entidade.ifc | É.Propriedade | é.entidade.ifc | É.Virtual | é.domínio | É.Adefinir
1013 | Prop_1012 | Ifc.Propriedade | é.explicado.em | Explica.Pro | propriedade.ifc | "ReleaseTimeI2tStart" | tradução.ifc | "Hora de Lançamento I2t Start" | null | null | usada.por | "Dispositivos de Proteção de Disparo Função de Curva G" | pset.ifc | "Pset_ProtectiveDeviceTrippingFunctionGCurve" | link.ifc | "/ifcelectricaldomain/pset/pset_protectivedevicetrippingfunctiongcurve.htm" | classe.ifc.relativa | "IfcTimeMeasure" | descrição | "Medida de Ajuste Temporal em IFC" | dado.ifc | "P_SINGLEVALUE" | é.explicado.em | Explica.DadoSgl | é.entidade.ifc | É.Propriedade | é.entidade.ifc | É.Temporal | é.domínio | É.Elétrica.Proteção
1014 | Prop_1013 | Ifc.Propriedade | é.explicado.em | Explica.Pro | propriedade.ifc | "ReleaseTimeI2tStart" | tradução.ifc | "Hora de Lançamento I2t Start" | null | null | usada.por | "Dispositivos de Proteção de Disparo Função de Curva S" | pset.ifc | "Pset_ProtectiveDeviceTrippingFunctionSCurve" | link.ifc | "/ifcelectricaldomain/pset/pset_protectivedevicetrippingfunctionscurve.htm" | classe.ifc.relativa | "IfcTimeMeasure" | descrição | "Medida de Ajuste Temporal em IFC" | dado.ifc | "P_SINGLEVALUE" | é.explicado.em | Explica.DadoSgl | é.entidade.ifc | É.Propriedade | é.entidade.ifc | É.Temporal | é.domínio | É.Elétrica.Proteção
1015 | Prop_1014 | Ifc.Propriedade | é.explicado.em | Explica.Pro | propriedade.ifc | "ReleaseTime" | tradução.ifc | "Hora de Lançamento" | null | null | usada.por | "Dispositivos de Proteção de Disparo Função de Curva I" | pset.ifc | "Pset_ProtectiveDeviceTrippingFunctionICurve" | link.ifc | "/ifcelectricaldomain/pset/pset_protectivedevicetrippingfunctionicurve.htm" | classe.ifc.relativa | "IfcTimeMeasure" | descrição | "Medida de Ajuste Temporal em IFC" | dado.ifc | "P_SINGLEVALUE" | é.explicado.em | Explica.DadoSgl | é.entidade.ifc | É.Propriedade | é.entidade.ifc | É.Temporal | é.domínio | É.Adefinir
1016 | Prop_1015 | Ifc.Propriedade | é.explicado.em | Explica.Pro | propriedade.ifc | "ReleaseTime" | tradução.ifc | "Hora de Lançamento" | null | null | usada.por | "Dispositivos de Proteção de Disparo Função de Curva G" | pset.ifc | "Pset_ProtectiveDeviceTrippingFunctionGCurve" | link.ifc | "/ifcelectricaldomain/pset/pset_protectivedevicetrippingfunctiongcurve.htm" | classe.ifc.relativa | "IfcTimeMeasure" | descrição | "Medida de Ajuste Temporal em IFC" | dado.ifc | "P_SINGLEVALUE" | é.explicado.em | Explica.DadoSgl | é.entidade.ifc | É.Propriedade | é.entidade.ifc | É.Temporal | é.domínio | É.Adefinir
1017 | Prop_1016 | Ifc.Propriedade | é.explicado.em | Explica.Pro | propriedade.ifc | "ReleaseTime" | tradução.ifc | "Hora de Lançamento" | null | null | usada.por | "Dispositivos de Proteção de Disparo Função de Curva S" | pset.ifc | "Pset_ProtectiveDeviceTrippingFunctionSCurve" | link.ifc | "/ifcelectricaldomain/pset/pset_protectivedevicetrippingfunctionscurve.htm" | classe.ifc.relativa | "IfcTimeMeasure" | descrição | "Medida de Ajuste Temporal em IFC" | dado.ifc | "P_SINGLEVALUE" | é.explicado.em | Explica.DadoSgl | é.entidade.ifc | É.Propriedade | é.entidade.ifc | É.Temporal | é.domínio | É.Adefinir
1018 | Prop_1017 | Ifc.Propriedade | é.explicado.em | Explica.Pro | propriedade.ifc | "LeadOutTime" | tradução.ifc | "Hora de Sair" | null | null | usada.por | "Valores de Impacto Ambiental" | pset.ifc | "Pset_EnvironmentalImpactValues" | link.ifc | "/ifcproductextension/pset/pset_environmentalimpactvalues.htm" | classe.ifc.relativa | "IfcDuration" | descrição | "Durações em IFC" | dado.ifc | "P_SINGLEVALUE" | é.explicado.em | Explica.DadoSgl | é.entidade.ifc | É.Propriedade | é.entidade.ifc | É.Temporal | é.domínio | É.Adefinir
1019 | Prop_1018 | Ifc.Propriedade | é.explicado.em | Explica.Pro | propriedade.ifc | "WorkFinishTime" | tradução.ifc | "Hora de Término de Trabalho" | null | null | usada.por | "Controlador de Tarefas" | pset.ifc | "Pset_WorkControlCommon" | link.ifc | "/ifcprocessextension/pset/pset_workcontrolcommon.htm" | classe.ifc.relativa | "IfcTime" | descrição | "Tempo de Controle em IFC" | dado.ifc | "P_SINGLEVALUE" | é.explicado.em | Explica.DadoSgl | é.entidade.ifc | É.Propriedade | é.entidade.ifc | É.Temporal | é.domínio | É.Adefinir
1020 | Prop_1019 | Ifc.Propriedade | é.explicado.em | Explica.Pro | propriedade.ifc | "WorkStartTime" | tradução.ifc | "Horário de Início de Trabalho" | null | null | usada.por | "Controlador de Tarefas" | pset.ifc | "Pset_WorkControlCommon" | link.ifc | "/ifcprocessextension/pset/pset_workcontrolcommon.htm" | classe.ifc.relativa | "IfcTime" | descrição | "Tempo de Controle em IFC" | dado.ifc | "P_SINGLEVALUE" | é.explicado.em | Explica.DadoSgl | é.entidade.ifc | É.Propriedade | é.entidade.ifc | É.Temporal | é.domínio | É.Adefinir
1021 | Prop_1020 | Ifc.Propriedade | é.explicado.em | Explica.Pro | propriedade.ifc | "StartingTime" | tradução.ifc | "Horário de Início" | null | null | usada.por | "Motor Elétrico" | pset.ifc | "Pset_ElectricMotorTypeCommon" | link.ifc | "/ifcelectricaldomain/pset/pset_electricmotortypecommon.htm" | classe.ifc.relativa | "IfcTimeMeasure" | descrição | "Medida de Ajuste Temporal em IFC" | dado.ifc | "P_SINGLEVALUE" | é.explicado.em | Explica.DadoSgl | é.entidade.ifc | É.Propriedade | é.entidade.ifc | É.Temporal | é.domínio | É.Adefinir
1022 | Prop_1021 | Ifc.Propriedade | é.explicado.em | Explica.Pro | propriedade.ifc | "LandID" | tradução.ifc | "ID de Identificação do Terreno" | null | null | usada.por | "Cadastro de Propriedades" | pset.ifc | "Pset_LandRegistration" | link.ifc | "/ifcproductextension/pset/pset_landregistration.htm" | classe.ifc.relativa | "IfcIdentifier" | descrição | "Identificador em IFC" | dado.ifc | "P_SINGLEVALUE" | é.explicado.em | Explica.DadoSgl | é.entidade.ifc | É.Propriedade | é.entidade.ifc | É.Virtual | é.domínio | É.Adefinir
1023 | Prop_1022 | Ifc.Propriedade | é.explicado.em | Explica.Pro | propriedade.ifc | "LandTitleID" | tradução.ifc | "ID de Título de Propriedade" | null | null | usada.por | "Cadastro de Propriedades" | pset.ifc | "Pset_LandRegistration" | link.ifc | "/ifcproductextension/pset/pset_landregistration.htm" | classe.ifc.relativa | "IfcIdentifier" | descrição | "Identificador em IFC" | dado.ifc | "P_SINGLEVALUE" | é.explicado.em | Explica.DadoSgl | é.entidade.ifc | É.Propriedade | é.entidade.ifc | É.Virtual | é.domínio | É.Adefinir
1024 | Prop_1023 | Ifc.Propriedade | é.explicado.em | Explica.Pro | propriedade.ifc | "WarrantyIdentifier" | tradução.ifc | "Identificador de Garantia" | null | null | usada.por | "Garantia" | pset.ifc | "Pset_Warranty" | link.ifc | "/ifcsharedfacilitieselements/pset/pset_warranty.htm" | classe.ifc.relativa | "IfcIdentifier" | descrição | "Identificador em IFC" | dado.ifc | "P_SINGLEVALUE" | é.explicado.em | Explica.DadoSgl | é.entidade.ifc | É.Propriedade | é.entidade.ifc | É.Virtual | é.domínio | É.Adefinir
1025 | Prop_1024 | Ifc.Propriedade | é.explicado.em | Explica.Pro | propriedade.ifc | "CoreIdentifier" | tradução.ifc | "Identificador de Núcleo" | null | null | usada.por | "Segmentos de Cabeamento Tipo Núcleo" | pset.ifc | "Pset_CableSegmentTypeCoreSegment" | link.ifc | "/ifcelectricaldomain/pset/pset_cablesegmenttypecoresegment.htm" | classe.ifc.relativa | "IfcIdentifier" | descrição | "Identificador em IFC" | dado.ifc | "P_SINGLEVALUE" | é.explicado.em | Explica.DadoSgl | é.entidade.ifc | É.Propriedade | é.entidade.ifc | É.Virtual | é.domínio | É.Adefinir
1026 | Prop_1025 | Ifc.Propriedade | é.explicado.em | Explica.Pro | propriedade.ifc | "Identifier" | tradução.ifc | "Identificador" | null | null | usada.por | "Contratos de Propriedade" | pset.ifc | "Pset_PropertyAgreement" | link.ifc | "/ifcsharedfacilitieselements/pset/pset_propertyagreement.htm" | classe.ifc.relativa | "IfcIdentifier" | descrição | "Identificador em IFC" | dado.ifc | "P_SINGLEVALUE" | é.explicado.em | Explica.DadoSgl | é.entidade.ifc | É.Propriedade | é.entidade.ifc | É.Virtual | é.domínio | É.Adefinir
1027 | Prop_1026 | Ifc.Propriedade | é.explicado.em | Explica.Pro | propriedade.ifc | "ArtificialLighting" | tradução.ifc | "Iluminação Artificial" | null | null | usada.por | "Requisitos de Iluminação Espacial" | pset.ifc | "Pset_SpaceLightingRequirements" | link.ifc | "/ifcproductextension/pset/pset_spacelightingrequirements.htm" | classe.ifc.relativa | "IfcBoolean" | descrição | "Valor Binário 0 ou 1 em IFC" | dado.ifc | "P_SINGLEVALUE" | é.explicado.em | Explica.DadoSgl | é.entidade.ifc | É.Propriedade | é.entidade.ifc | É.Virtual | é.domínio | É.Adefinir
1028 | Prop_1027 | Ifc.Propriedade | é.explicado.em | Explica.Pro | propriedade.ifc | "Lighting" | tradução.ifc | "Iluminação" | null | null | usada.por | "Carga Térmica de Ambiente" | pset.ifc | "Pset_SpaceThermalLoad" | link.ifc | "/ifcsharedbldgserviceelements/pset/pset_spacethermalload.htm" | classe.ifc.relativa | "IfcPowerMeasure" | descrição | "Medida de Potência em IFC" | dado.ifc | "P_BOUNDEDVALUE" | é.explicado.em | Explica.DadoBou | é.entidade.ifc | É.Propriedade | é.entidade.ifc | É.Física | é.domínio | É.Adefinir
1029 | Prop_1028 | Ifc.Propriedade | é.explicado.em | Explica.Pro | propriedade.ifc | "Lighting" | tradução.ifc | "Iluminação" | null | null | usada.por | "Histórico de Carga Térmica Espacial" | pset.ifc | "Pset_SpaceThermalLoadPHistory" | link.ifc | "/ifcsharedbldgserviceelements/pset/pset_spacethermalloadphistory.htm" | classe.ifc.relativa | "IfcTimeSeries" | descrição | "Série Temporal em IFC" | dado.ifc | "P_REFERENCEVALUE" | é.explicado.em | Explica.DadoRef | é.entidade.ifc | É.Propriedade | é.entidade.ifc | É.Temporal | é.domínio | É.Adefinir
1030 | Prop_1029 | Ifc.Propriedade | é.explicado.em | Explica.Pro | propriedade.ifc | "Illuminance" | tradução.ifc | "Iluminância" | null | null | usada.por | "Requisitos de Iluminação Espacial" | pset.ifc | "Pset_SpaceLightingRequirements" | link.ifc | "/ifcproductextension/pset/pset_spacelightingrequirements.htm" | classe.ifc.relativa | "IfcIlluminanceMeasure" | descrição | "Medida de Iluminância em IFC" | dado.ifc | "P_SINGLEVALUE" | é.explicado.em | Explica.DadoSgl | é.entidade.ifc | É.Propriedade | é.entidade.ifc | É.Física | é.domínio | É.Adefinir
1031 | Prop_1030 | Ifc.Propriedade | é.explicado.em | Explica.Pro | propriedade.ifc | "NetImpedance" | tradução.ifc | "Impedância Líquida" | null | null | usada.por | "Sistema de Distribuição Elétrico" | pset.ifc | "Pset_DistributionSystemTypeElectrical" | link.ifc | "/ifcsharedbldgserviceelements/pset/pset_distributionsystemtypeelectrical.htm" | classe.ifc.relativa | "IfcElectricResistanceMeasure" | descrição | "Medida de Resistência Elétrica em IFC" | dado.ifc | "P_SINGLEVALUE" | é.explicado.em | Explica.DadoSgl | é.entidade.ifc | É.Propriedade | é.entidade.ifc | É.Física | é.domínio | É.Adefinir
1032 | Prop_1031 | Ifc.Propriedade | é.explicado.em | Explica.Pro | propriedade.ifc | "Impedence" | tradução.ifc | "Impedância" | null | null | usada.por | "Aparelho Audiovisual - Alto-Falantes" | pset.ifc | "Pset_AudioVisualApplianceTypeSpeaker" | link.ifc | "/ifcelectricaldomain/pset/pset_audiovisualappliancetypespeaker.htm" | classe.ifc.relativa | "IfcFrequencyMeasure" | descrição | "Medida de Frequência em IFC" | dado.ifc | "P_SINGLEVALUE" | é.explicado.em | Explica.DadoSgl | é.entidade.ifc | É.Propriedade | é.entidade.ifc | É.Física | é.domínio | É.Adefinir
1033 | Prop_1032 | Ifc.Propriedade | é.explicado.em | Explica.Pro | propriedade.ifc | "WaterImpermeability" | tradução.ifc | "Impermeabilidade de Água" | null | null | usada.por | "Material de Concreto" | pset.ifc | "Pset_MaterialConcrete" | link.ifc | "/ifcmaterialresource/pset/pset_materialconcrete.htm" | classe.ifc.relativa | "IfcText" | descrição | "Valor Textual em IFC" | dado.ifc | "P_SINGLEVALUE" | é.explicado.em | Explica.DadoSgl | é.entidade.ifc | É.Propriedade | é.entidade.ifc | É.Virtual | é.domínio | É.Adefinir
1034 | Prop_1033 | Ifc.Propriedade | é.explicado.em | Explica.Pro | propriedade.ifc | "InPlaneNegative" | tradução.ifc | "In Plane Negative" | null | null | usada.por | "Material para Vigas de Madeira" | pset.ifc | "Pset_MaterialWoodBasedBeam" | link.ifc | "/ifcmaterialresource/pset/pset_materialwoodbasedbeam.htm" | classe.ifc.relativa | "CP_MaterialMechanicalBeam" | descrição | "Proposta Conceitual para Material de Vigas em IFC" | dado.ifc | "COMPLEX" | é.explicado.em | Explica.DadoCpx | é.entidade.ifc | É.Propriedade | é.entidade.ifc | É.Física | é.domínio | É.Adefinir
1035 | Prop_1034 | Ifc.Propriedade | é.explicado.em | Explica.Pro | propriedade.ifc | "ThicknessSwelling" | tradução.ifc | "Inchaço de Espessura" | null | null | usada.por | "Material Madeira" | pset.ifc | "Pset_MaterialWood" | link.ifc | "/ifcmaterialresource/pset/pset_materialwood.htm" | classe.ifc.relativa | "IfcPositiveRatioMeasure" | descrição | "Medida de Razão Positiva em IFC" | dado.ifc | "P_SINGLEVALUE" | é.explicado.em | Explica.DadoSgl | é.entidade.ifc | É.Propriedade | é.entidade.ifc | É.Física | é.domínio | É.Adefinir
1036 | Prop_1035 | Ifc.Propriedade | é.explicado.em | Explica.Pro | propriedade.ifc | "VerticalBarPitch" | tradução.ifc | "Inclinação da Barra Vertical" | null | null | usada.por | "Inclinação de Barra de Reforço de Parede" | pset.ifc | "Pset_ReinforcementBarPitchOfWall" | link.ifc | "/ifcstructuralelementsdomain/pset/pset_reinforcementbarpitchofwall.htm" | classe.ifc.relativa | "IfcPositiveLengthMeasure" | descrição | "Medida de Comprimento Positivo em IFC" | dado.ifc | "P_SINGLEVALUE" | é.explicado.em | Explica.DadoSgl | é.entidade.ifc | É.Propriedade | é.entidade.ifc | É.Física | é.domínio | É.Armadura
1037 | Prop_1036 | Ifc.Propriedade | é.explicado.em | Explica.Pro | propriedade.ifc | "YDirectionTieHoopBarPitch" | tradução.ifc | "Inclinação de barra de aro de amarração em Y Direction" | null | null | usada.por | "Inclinação de Barra de Reforço de Coluna" | pset.ifc | "Pset_ReinforcementBarPitchOfColumn" | link.ifc | "/ifcstructuralelementsdomain/pset/pset_reinforcementbarpitchofcolumn.htm" | classe.ifc.relativa | "IfcPositiveLengthMeasure" | descrição | "Medida de Comprimento Positivo em IFC" | dado.ifc | "P_SINGLEVALUE" | é.explicado.em | Explica.DadoSgl | é.entidade.ifc | É.Propriedade | é.entidade.ifc | É.Física | é.domínio | É.Armadura
1038 | Prop_1037 | Ifc.Propriedade | é.explicado.em | Explica.Pro | propriedade.ifc | "XDirectionTieHoopBarPitch" | tradução.ifc | "Inclinação de Barra de Aro de Amarração X Direção" | null | null | usada.por | "Inclinação de Barra de Reforço de Coluna" | pset.ifc | "Pset_ReinforcementBarPitchOfColumn" | link.ifc | "/ifcstructuralelementsdomain/pset/pset_reinforcementbarpitchofcolumn.htm" | classe.ifc.relativa | "IfcPositiveLengthMeasure" | descrição | "Medida de Comprimento Positivo em IFC" | dado.ifc | "P_SINGLEVALUE" | é.explicado.em | Explica.DadoSgl | é.entidade.ifc | É.Propriedade | é.entidade.ifc | É.Física | é.domínio | É.Armadura
1039 | Prop_1038 | Ifc.Propriedade | é.explicado.em | Explica.Pro | propriedade.ifc | "StirrupBarPitch" | tradução.ifc | "Inclinação de Barra de Estribos" | null | null | usada.por | "Inclinação de Barra de Reforço de Viga" | pset.ifc | "Pset_ReinforcementBarPitchOfBeam" | link.ifc | "/ifcstructuralelementsdomain/pset/pset_reinforcementbarpitchofbeam.htm" | classe.ifc.relativa | "IfcPositiveLengthMeasure" | descrição | "Medida de Comprimento Positivo em IFC" | dado.ifc | "P_SINGLEVALUE" | é.explicado.em | Explica.DadoSgl | é.entidade.ifc | É.Propriedade | é.entidade.ifc | É.Física | é.domínio | É.Armadura
1040 | Prop_1039 | Ifc.Propriedade | é.explicado.em | Explica.Pro | propriedade.ifc | "RequiredSlope" | tradução.ifc | "Inclinação Obrigatória" | null | null | usada.por | "Circulação - Rampa" | pset.ifc | "Pset_RampCommon" | link.ifc | "/ifcsharedbldgelements/pset/pset_rampcommon.htm" | classe.ifc.relativa | "IfcPlaneAngleMeasure" | descrição | "Medida de Ângulo no Plano em IFC" | dado.ifc | "P_SINGLEVALUE" | é.explicado.em | Explica.DadoSgl | é.entidade.ifc | É.Propriedade | é.entidade.ifc | É.Física | é.domínio | É.Adefinir
1041 | Prop_1040 | Ifc.Propriedade | é.explicado.em | Explica.Pro | propriedade.ifc | "Slope" | tradução.ifc | "Inclinação" | null | null | usada.por | "Coluna Estrutural" | pset.ifc | "Pset_ColumnCommon" | link.ifc | "/ifcsharedbldgelements/pset/pset_columncommon.htm" | classe.ifc.relativa | "IfcPlaneAngleMeasure" | descrição | "Medida de Ângulo no Plano em IFC" | dado.ifc | "P_SINGLEVALUE" | é.explicado.em | Explica.DadoSgl | é.entidade.ifc | É.Propriedade | é.entidade.ifc | É.Física | é.domínio | É.Adefinir
1042 | Prop_1041 | Ifc.Propriedade | é.explicado.em | Explica.Pro | propriedade.ifc | "Slope" | tradução.ifc | "Inclinação" | null | null | usada.por | "Membro" | pset.ifc | "Pset_MemberCommon" | link.ifc | "/ifcsharedbldgelements/pset/pset_membercommon.htm" | classe.ifc.relativa | "IfcPlaneAngleMeasure" | descrição | "Medida de Ângulo no Plano em IFC" | dado.ifc | "P_SINGLEVALUE" | é.explicado.em | Explica.DadoSgl | é.entidade.ifc | É.Propriedade | é.entidade.ifc | É.Física | é.domínio | É.Adefinir
1043 | Prop_1042 | Ifc.Propriedade | é.explicado.em | Explica.Pro | propriedade.ifc | "Slope" | tradução.ifc | "Inclinação" | null | null | usada.por | "Circulação - Rampa com Patamar" | pset.ifc | "Pset_RampFlightCommon" | link.ifc | "/ifcsharedbldgelements/pset/pset_rampflightcommon.htm" | classe.ifc.relativa | "IfcPlaneAngleMeasure" | descrição | "Medida de Ângulo no Plano em IFC" | dado.ifc | "P_SINGLEVALUE" | é.explicado.em | Explica.DadoSgl | é.entidade.ifc | É.Propriedade | é.entidade.ifc | É.Física | é.domínio | É.Adefinir
1044 | Prop_1043 | Ifc.Propriedade | é.explicado.em | Explica.Pro | propriedade.ifc | "Slope" | tradução.ifc | "Inclinação" | null | null | usada.por | "Segmentos de Tubulações Pluviais" | pset.ifc | "Pset_PipeSegmentTypeGutter" | link.ifc | "/ifchvacdomain/pset/pset_pipesegmenttypegutter.htm" | classe.ifc.relativa | "IfcPlaneAngleMeasure" | descrição | "Medida de Ângulo no Plano em IFC" | dado.ifc | "P_SINGLEVALUE" | é.explicado.em | Explica.DadoSgl | é.entidade.ifc | É.Propriedade | é.entidade.ifc | É.Física | é.domínio | É.Adefinir
1045 | Prop_1044 | Ifc.Propriedade | é.explicado.em | Explica.Pro | propriedade.ifc | "Slope" | tradução.ifc | "Inclinação" | null | null | usada.por | "Vigamentos e Vigas Estrututurais" | pset.ifc | "Pset_BeamCommon" | link.ifc | "/ifcsharedbldgelements/pset/pset_beamcommon.htm" | classe.ifc.relativa | "IfcPlaneAngleMeasure" | descrição | "Medida de Ângulo no Plano em IFC" | dado.ifc | "P_SINGLEVALUE" | é.explicado.em | Explica.DadoSgl | é.entidade.ifc | É.Propriedade | é.entidade.ifc | É.Física | é.domínio | É.Adefinir
1046 | Prop_1045 | Ifc.Propriedade | é.explicado.em | Explica.Pro | propriedade.ifc | "TiltHorizontal" | tradução.ifc | "Inclinar Horizontalmente" | null | null | usada.por | "Aparelho Audiovisual - Câmera" | pset.ifc | "Pset_AudioVisualApplianceTypeCamera" | link.ifc | "/ifcelectricaldomain/pset/pset_audiovisualappliancetypecamera.htm" | classe.ifc.relativa | "IfcPlaneAngleMeasure" | descrição | "Medida de Ângulo no Plano em IFC" | dado.ifc | "P_BOUNDEDVALUE" | é.explicado.em | Explica.DadoBou | é.entidade.ifc | É.Propriedade | é.entidade.ifc | É.Física | é.domínio | É.Adefinir
1047 | Prop_1046 | Ifc.Propriedade | é.explicado.em | Explica.Pro | propriedade.ifc | "TiltVertical" | tradução.ifc | "Inclinar Verticalmente" | null | null | usada.por | "Aparelho Audiovisual - Câmera" | pset.ifc | "Pset_AudioVisualApplianceTypeCamera" | link.ifc | "/ifcelectricaldomain/pset/pset_audiovisualappliancetypecamera.htm" | classe.ifc.relativa | "IfcPlaneAngleMeasure" | descrição | "Medida de Ângulo no Plano em IFC" | dado.ifc | "P_BOUNDEDVALUE" | é.explicado.em | Explica.DadoBou | é.entidade.ifc | É.Propriedade | é.entidade.ifc | É.Física | é.domínio | É.Adefinir
1048 | Prop_1047 | Ifc.Propriedade | é.explicado.em | Explica.Pro | propriedade.ifc | "CloggingIndicator" | tradução.ifc | "Indicador de Entupido" | null | null | usada.por | "Filtros de Ar Comprimido" | pset.ifc | "Pset_FilterTypeCompressedAirFilter" | link.ifc | "/ifchvacdomain/pset/pset_filtertypecompressedairfilter.htm" | classe.ifc.relativa | "IfcBoolean" | descrição | "Valor Binário 0 ou 1 em IFC" | dado.ifc | "P_SINGLEVALUE" | é.explicado.em | Explica.DadoSgl | é.entidade.ifc | É.Propriedade | é.entidade.ifc | É.Virtual | é.domínio | É.Adefinir
1049 | Prop_1048 | Ifc.Propriedade | é.explicado.em | Explica.Pro | propriedade.ifc | "SiteCoverageRatio" | tradução.ifc | "Índice de Cobertura de Local" | null | null | usada.por | "Site Common" | pset.ifc | "Pset_SiteCommon" | link.ifc | "/ifcproductextension/pset/pset_sitecommon.htm" | classe.ifc.relativa | "IfcPositiveRatioMeasure" | descrição | "Medida de Razão Positiva em IFC" | dado.ifc | "P_SINGLEVALUE" | é.explicado.em | Explica.DadoSgl | é.entidade.ifc | É.Propriedade | é.entidade.ifc | É.Física | é.domínio | É.Adefinir
1050 | Prop_1049 | Ifc.Propriedade | é.explicado.em | Explica.Pro | propriedade.ifc | "AirDiffusionPerformanceIndex" | tradução.ifc | "Índice de Desempenho de Difusão de Ar" | null | null | usada.por | "Terminal AVAC" | pset.ifc | "Pset_AirTerminalTypeCommon" | link.ifc | "/ifchvacdomain/pset/pset_airterminaltypecommon.htm" | classe.ifc.relativa | "IfcReal" | descrição | "Valor de Número Real em IFC" | dado.ifc | "P_SINGLEVALUE" | é.explicado.em | Explica.DadoSgl | é.entidade.ifc | É.Propriedade | é.entidade.ifc | É.Virtual | é.domínio | É.Adefinir
1051 | Prop_1050 | Ifc.Propriedade | é.explicado.em | Explica.Pro | propriedade.ifc | "EnergyEfficiencyRatio" | tradução.ifc | "Índice de Eficiência Energética" | null | null | usada.por | "Histórico de Chiller" | pset.ifc | "Pset_ChillerPHistory" | link.ifc | "/ifchvacdomain/pset/pset_chillerphistory.htm" | classe.ifc.relativa | "IfcTimeSeries" | descrição | "Série Temporal em IFC" | dado.ifc | "P_REFERENCEVALUE" | é.explicado.em | Explica.DadoRef | é.entidade.ifc | É.Propriedade | é.entidade.ifc | É.Temporal | é.domínio | É.Adefinir
1052 | Prop_1051 | Ifc.Propriedade | é.explicado.em | Explica.Pro | propriedade.ifc | "EnergyEfficiencyRatio" | tradução.ifc | "Índice de Eficiência Energética" | null | null | usada.por | "Histórico de Compressor" | pset.ifc | "Pset_CompressorPHistory" | link.ifc | "/ifchvacdomain/pset/pset_compressorphistory.htm" | classe.ifc.relativa | "IfcTimeSeries" | descrição | "Série Temporal em IFC" | dado.ifc | "P_REFERENCEVALUE" | é.explicado.em | Explica.DadoRef | é.entidade.ifc | É.Propriedade | é.entidade.ifc | É.Temporal | é.domínio | É.Adefinir
1053 | Prop_1052 | Ifc.Propriedade | é.explicado.em | Explica.Pro | propriedade.ifc | "SurfaceSpreadOfFlame" | tradução.ifc | "Indice de Propagação Superficial da Chama" | null | null | usada.por | "Acabamentos ou Revestimentos" | pset.ifc | "Pset_CoveringCommon" | link.ifc | "/ifcsharedbldgelements/pset/pset_coveringcommon.htm" | classe.ifc.relativa | "IfcLabel" | descrição | "Etiqueta Identificadora em IFC" | dado.ifc | "P_SINGLEVALUE" | é.explicado.em | Explica.DadoSgl | é.entidade.ifc | É.Propriedade | é.entidade.ifc | É.Virtual | é.domínio | É.Adefinir
1054 | Prop_1053 | Ifc.Propriedade | é.explicado.em | Explica.Pro | propriedade.ifc | "SurfaceSpreadOfFlame" | tradução.ifc | "Indice de Propagação Superficial da Chama" | null | null | usada.por | "Parede" | pset.ifc | "Pset_WallCommon" | link.ifc | "/ifcsharedbldgelements/pset/pset_wallcommon.htm" | classe.ifc.relativa | "IfcLabel" | descrição | "Etiqueta Identificadora em IFC" | dado.ifc | "P_SINGLEVALUE" | é.explicado.em | Explica.DadoSgl | é.entidade.ifc | É.Propriedade | é.entidade.ifc | É.Virtual | é.domínio | É.Adefinir
1055 | Prop_1054 | Ifc.Propriedade | é.explicado.em | Explica.Pro | propriedade.ifc | "SurfaceSpreadOfFlame" | tradução.ifc | "Indice de Propagação Superficial da Chama" | null | null | usada.por | "Paredes Tipo Cortina" | pset.ifc | "Pset_CurtainWallCommon" | link.ifc | "/ifcsharedbldgelements/pset/pset_curtainwallcommon.htm" | classe.ifc.relativa | "IfcLabel" | descrição | "Etiqueta Identificadora em IFC" | dado.ifc | "P_SINGLEVALUE" | é.explicado.em | Explica.DadoSgl | é.entidade.ifc | É.Propriedade | é.entidade.ifc | É.Virtual | é.domínio | É.Adefinir
1056 | Prop_1055 | Ifc.Propriedade | é.explicado.em | Explica.Pro | propriedade.ifc | "SurfaceSpreadOfFlame" | tradução.ifc | "Indice de Propagação Superficial da Chama" | null | null | usada.por | "Slab Common" | pset.ifc | "Pset_SlabCommon" | link.ifc | "/ifcsharedbldgelements/pset/pset_slabcommon.htm" | classe.ifc.relativa | "IfcLabel" | descrição | "Etiqueta Identificadora em IFC" | dado.ifc | "P_SINGLEVALUE" | é.explicado.em | Explica.DadoSgl | é.entidade.ifc | É.Propriedade | é.entidade.ifc | É.Virtual | é.domínio | É.Adefinir
1057 | Prop_1056 | Ifc.Propriedade | é.explicado.em | Explica.Pro | propriedade.ifc | "SolarRefractionIndex" | tradução.ifc | "Índice de Refração Solar" | null | null | usada.por | "Materiais de Energia" | pset.ifc | "Pset_MaterialEnergy" | link.ifc | "/ifcmaterialresource/pset/pset_materialenergy.htm" | classe.ifc.relativa | "IfcReal" | descrição | "Valor de Número Real em IFC" | dado.ifc | "P_SINGLEVALUE" | é.explicado.em | Explica.DadoSgl | é.entidade.ifc | É.Propriedade | é.entidade.ifc | É.Virtual | é.domínio | É.Adefinir
1058 | Prop_1057 | Ifc.Propriedade | é.explicado.em | Explica.Pro | propriedade.ifc | "VisibleRefractionIndex" | tradução.ifc | "Índice de Refração Visível" | null | null | usada.por | "Materiais de Energia" | pset.ifc | "Pset_MaterialEnergy" | link.ifc | "/ifcmaterialresource/pset/pset_materialenergy.htm" | classe.ifc.relativa | "IfcReal" | descrição | "Valor de Número Real em IFC" | dado.ifc | "P_SINGLEVALUE" | é.explicado.em | Explica.DadoSgl | é.entidade.ifc | É.Propriedade | é.entidade.ifc | É.Virtual | é.domínio | É.Adefinir
1059 | Prop_1058 | Ifc.Propriedade | é.explicado.em | Explica.Pro | propriedade.ifc | "ColorRenderingIndex" | tradução.ifc | "Índice de Renderização de Cor" | null | null | usada.por | "Lâmpada" | pset.ifc | "Pset_LampTypeCommon" | link.ifc | "/ifcelectricaldomain/pset/pset_lamptypecommon.htm" | classe.ifc.relativa | "IfcInteger" | descrição | "Valor de Número Inteiro em IFC" | dado.ifc | "P_SINGLEVALUE" | é.explicado.em | Explica.DadoSgl | é.entidade.ifc | É.Propriedade | é.entidade.ifc | É.Virtual | é.domínio | É.Adefinir
1060 | Prop_1059 | Ifc.Propriedade | é.explicado.em | Explica.Pro | propriedade.ifc | "InfiltrationDiversityWinter" | tradução.ifc | "Infiltração de Inverno" | null | null | usada.por | "Agregados de Carga Térmica" | pset.ifc | "Pset_ThermalLoadAggregate" | link.ifc | "/ifcsharedbldgserviceelements/pset/pset_thermalloadaggregate.htm" | classe.ifc.relativa | "IfcPositiveRatioMeasure" | descrição | "Medida de Razão Positiva em IFC" | dado.ifc | "P_SINGLEVALUE" | é.explicado.em | Explica.DadoSgl | é.entidade.ifc | É.Propriedade | é.entidade.ifc | É.Física | é.domínio | É.Adefinir
1061 | Prop_1060 | Ifc.Propriedade | é.explicado.em | Explica.Pro | propriedade.ifc | "InfiltrationDiversitySummer" | tradução.ifc | "Infiltração de Verão" | null | null | usada.por | "Agregados de Carga Térmica" | pset.ifc | "Pset_ThermalLoadAggregate" | link.ifc | "/ifcsharedbldgserviceelements/pset/pset_thermalloadaggregate.htm" | classe.ifc.relativa | "IfcPositiveRatioMeasure" | descrição | "Medida de Razão Positiva em IFC" | dado.ifc | "P_SINGLEVALUE" | é.explicado.em | Explica.DadoSgl | é.entidade.ifc | É.Propriedade | é.entidade.ifc | É.Física | é.domínio | É.Adefinir
1062 | Prop_1061 | Ifc.Propriedade | é.explicado.em | Explica.Pro | propriedade.ifc | "InfiltrationDiversityWinter" | tradução.ifc | "Infiltração Diversidade Inverno" | null | null | usada.por | "Informações de Sistema de Lado Aéreo" | pset.ifc | "Pset_AirSideSystemInformation" | link.ifc | "/ifcsharedbldgserviceelements/pset/pset_airsidesysteminformation.htm" | classe.ifc.relativa | "IfcPositiveRatioMeasure" | descrição | "Medida de Razão Positiva em IFC" | dado.ifc | "P_SINGLEVALUE" | é.explicado.em | Explica.DadoSgl | é.entidade.ifc | É.Propriedade | é.entidade.ifc | É.Física | é.domínio | É.Adefinir
1063 | Prop_1062 | Ifc.Propriedade | é.explicado.em | Explica.Pro | propriedade.ifc | "InfiltrationSensible" | tradução.ifc | "Infiltração Sensível" | null | null | usada.por | "Carga Térmica de Ambiente" | pset.ifc | "Pset_SpaceThermalLoad" | link.ifc | "/ifcsharedbldgserviceelements/pset/pset_spacethermalload.htm" | classe.ifc.relativa | "IfcPowerMeasure" | descrição | "Medida de Potência em IFC" | dado.ifc | "P_BOUNDEDVALUE" | é.explicado.em | Explica.DadoBou | é.entidade.ifc | É.Propriedade | é.entidade.ifc | É.Física | é.domínio | É.Adefinir
1064 | Prop_1063 | Ifc.Propriedade | é.explicado.em | Explica.Pro | propriedade.ifc | "InfiltrationSensible" | tradução.ifc | "Infiltração Sensível" | null | null | usada.por | "Histórico de Carga Térmica Espacial" | pset.ifc | "Pset_SpaceThermalLoadPHistory" | link.ifc | "/ifcsharedbldgserviceelements/pset/pset_spacethermalloadphistory.htm" | classe.ifc.relativa | "IfcTimeSeries" | descrição | "Série Temporal em IFC" | dado.ifc | "P_REFERENCEVALUE" | é.explicado.em | Explica.DadoRef | é.entidade.ifc | É.Propriedade | é.entidade.ifc | É.Temporal | é.domínio | É.Adefinir
1065 | Prop_1064 | Ifc.Propriedade | é.explicado.em | Explica.Pro | propriedade.ifc | "Infiltration" | tradução.ifc | "Infiltração" | null | null | usada.por | "Janela" | pset.ifc | "Pset_WindowCommon" | link.ifc | "/ifcsharedbldgelements/pset/pset_windowcommon.htm" | classe.ifc.relativa | "IfcVolumetricFlowRateMeasure" | descrição | "Medida de Vazão Volumétrica em IFC" | dado.ifc | "P_SINGLEVALUE" | é.explicado.em | Explica.DadoSgl | é.entidade.ifc | É.Propriedade | é.entidade.ifc | É.Física | é.domínio | É.Adefinir
1066 | Prop_1065 | Ifc.Propriedade | é.explicado.em | Explica.Pro | propriedade.ifc | "Infiltration" | tradução.ifc | "Infiltração" | null | null | usada.por | "Portas" | pset.ifc | "Pset_DoorCommon" | link.ifc | "/ifcsharedbldgelements/pset/pset_doorcommon.htm" | classe.ifc.relativa | "IfcVolumetricFlowRateMeasure" | descrição | "Medida de Vazão Volumétrica em IFC" | dado.ifc | "P_SINGLEVALUE" | é.explicado.em | Explica.DadoSgl | é.entidade.ifc | É.Propriedade | é.entidade.ifc | É.Física | é.domínio | É.Adefinir
1067 | Prop_1066 | Ifc.Propriedade | é.explicado.em | Explica.Pro | propriedade.ifc | "ConditionCommencement" | tradução.ifc | "Início de Condição" | null | null | usada.por | "Contratos de Propriedade" | pset.ifc | "Pset_PropertyAgreement" | link.ifc | "/ifcsharedfacilitieselements/pset/pset_propertyagreement.htm" | classe.ifc.relativa | "IfcText" | descrição | "Valor Textual em IFC" | dado.ifc | "P_SINGLEVALUE" | é.explicado.em | Explica.DadoSgl | é.entidade.ifc | É.Propriedade | é.entidade.ifc | É.Virtual | é.domínio | É.Adefinir
1068 | Prop_1067 | Ifc.Propriedade | é.explicado.em | Explica.Pro | propriedade.ifc | "SpecialInstructions" | tradução.ifc | "Instruções Especiais" | null | null | usada.por | "Instruções de Embalagem" | pset.ifc | "Pset_PackingInstructions" | link.ifc | "/ifcsharedmgmtelements/pset/pset_packinginstructions.htm" | classe.ifc.relativa | "IfcText" | descrição | "Valor Textual em IFC" | dado.ifc | "P_SINGLEVALUE" | é.explicado.em | Explica.DadoSgl | é.entidade.ifc | É.Propriedade | é.entidade.ifc | É.Virtual | é.domínio | É.Adefinir
1069 | Prop_1068 | Ifc.Propriedade | é.explicado.em | Explica.Pro | propriedade.ifc | "SpecialInstructions" | tradução.ifc | "Instruções Especiais" | null | null | usada.por | "Ordem de Mudança" | pset.ifc | "Pset_ProjectOrderMoveOrder" | link.ifc | "/ifcsharedmgmtelements/pset/pset_projectordermoveorder.htm" | classe.ifc.relativa | "IfcText" | descrição | "Valor Textual em IFC" | dado.ifc | "P_SINGLEVALUE" | é.explicado.em | Explica.DadoSgl | é.entidade.ifc | É.Propriedade | é.entidade.ifc | É.Virtual | é.domínio | É.Adefinir
1070 | Prop_1069 | Ifc.Propriedade | é.explicado.em | Explica.Pro | propriedade.ifc | "LightingLoadIntensity" | tradução.ifc | "Intensidade de Carga de Relâmpago" | null | null | usada.por | "Critérios de Projeto de Carga Térmica" | pset.ifc | "Pset_ThermalLoadDesignCriteria" | link.ifc | "/ifcsharedbldgserviceelements/pset/pset_thermalloaddesigncriteria.htm" | classe.ifc.relativa | "IfcReal" | descrição | "Valor de Número Real em IFC" | dado.ifc | "P_SINGLEVALUE" | é.explicado.em | Explica.DadoSgl | é.entidade.ifc | É.Propriedade | é.entidade.ifc | É.Virtual | é.domínio | É.Adefinir
1071 | Prop_1070 | Ifc.Propriedade | é.explicado.em | Explica.Pro | propriedade.ifc | "ReceptacleLoadIntensity" | tradução.ifc | "Intensidade de Carga de Tomada" | null | null | usada.por | "Critérios de Projeto de Carga Térmica" | pset.ifc | "Pset_ThermalLoadDesignCriteria" | link.ifc | "/ifcsharedbldgserviceelements/pset/pset_thermalloaddesigncriteria.htm" | classe.ifc.relativa | "IfcReal" | descrição | "Valor de Número Real em IFC" | dado.ifc | "P_SINGLEVALUE" | é.explicado.em | Explica.DadoSgl | é.entidade.ifc | É.Propriedade | é.entidade.ifc | É.Virtual | é.domínio | É.Adefinir
1072 | Prop_1071 | Ifc.Propriedade | é.explicado.em | Explica.Pro | propriedade.ifc | "Intermittent" | tradução.ifc | "Intermitente" | null | null | usada.por | "Solda com Fixadores" | pset.ifc | "Pset_FastenerWeld" | link.ifc | "/ifcsharedcomponentelements/pset/pset_fastenerweld.htm" | classe.ifc.relativa | "IfcBoolean" | descrição | "Valor Binário 0 ou 1 em IFC" | dado.ifc | "P_SINGLEVALUE" | é.explicado.em | Explica.DadoSgl | é.entidade.ifc | É.Propriedade | é.entidade.ifc | É.Virtual | é.domínio | É.Adefinir
1073 | Prop_1072 | Ifc.Propriedade | é.explicado.em | Explica.Pro | propriedade.ifc | "SwitchActivation" | tradução.ifc | "Interruptor - Ativação" | null | null | usada.por | "Interruptor de Comutação" | pset.ifc | "Pset_SwitchingDeviceTypeToggleSwitch" | link.ifc | "/ifcelectricaldomain/pset/pset_switchingdevicetypetoggleswitch.htm" | classe.ifc.relativa | "IfcLabel" | descrição | "Etiqueta Identificadora em IFC" | dado.ifc | "P_ENUMERATEDVALUE" | é.explicado.em | Explica.DadoEnu | é.entidade.ifc | É.Propriedade | é.entidade.ifc | É.Virtual | é.domínio | É.Adefinir
1074 | Prop_1073 | Ifc.Propriedade | é.explicado.em | Explica.Pro | propriedade.ifc | "SwitchActivation" | tradução.ifc | "Interruptor - Ativação" | null | null | usada.por | "Seletor de Tipo de Dispositivos de Comutação" | pset.ifc | "Pset_SwitchingDeviceTypeSelectorSwitch" | link.ifc | "/ifcelectricaldomain/pset/pset_switchingdevicetypeselectorswitch.htm" | classe.ifc.relativa | "IfcLabel" | descrição | "Etiqueta Identificadora em IFC" | dado.ifc | "P_ENUMERATEDVALUE" | é.explicado.em | Explica.DadoEnu | é.entidade.ifc | É.Propriedade | é.entidade.ifc | É.Virtual | é.domínio | É.Adefinir
1075 | Prop_1074 | Ifc.Propriedade | é.explicado.em | Explica.Pro | propriedade.ifc | "SwitchFunction" | tradução.ifc | "Interruptor - Função de Comutação" | null | null | usada.por | "Dispositivos de Comutação" | pset.ifc | "Pset_SwitchingDeviceTypeCommon" | link.ifc | "/ifcelectricaldomain/pset/pset_switchingdevicetypecommon.htm" | classe.ifc.relativa | "IfcLabel" | descrição | "Etiqueta Identificadora em IFC" | dado.ifc | "P_ENUMERATEDVALUE" | é.explicado.em | Explica.DadoEnu | é.entidade.ifc | É.Propriedade | é.entidade.ifc | É.Virtual | é.domínio | É.Adefinir
1076 | Prop_1075 | Ifc.Propriedade | é.explicado.em | Explica.Pro | propriedade.ifc | "SwitchOperation" | tradução.ifc | "Interruptor - Operação" | null | null | usada.por | "Interruptor de Parada de Emergência" | pset.ifc | "Pset_SwitchingDeviceTypeEmergencyStop" | link.ifc | "/ifcelectricaldomain/pset/pset_switchingdevicetypeemergencystop.htm" | classe.ifc.relativa | "IfcLabel" | descrição | "Etiqueta Identificadora em IFC" | dado.ifc | "P_ENUMERATEDVALUE" | é.explicado.em | Explica.DadoEnu | é.entidade.ifc | É.Propriedade | é.entidade.ifc | É.Virtual | é.domínio | É.Adefinir
1077 | Prop_1076 | Ifc.Propriedade | é.explicado.em | Explica.Pro | propriedade.ifc | "SwitchDisconnectorType" | tradução.ifc | "Interruptor - Tipo de Interruptor de Parada" | null | null | usada.por | "Dispositivos de Comutação Interruptor Desconectador" | pset.ifc | "Pset_SwitchingDeviceTypeSwitchDisconnector" | link.ifc | "/ifcelectricaldomain/pset/pset_switchingdevicetypeswitchdisconnector.htm" | classe.ifc.relativa | "IfcLabel" | descrição | "Etiqueta Identificadora em IFC" | dado.ifc | "P_ENUMERATEDVALUE" | é.explicado.em | Explica.DadoEnu | é.entidade.ifc | É.Propriedade | é.entidade.ifc | É.Virtual | é.domínio | É.Adefinir
1078 | Prop_1077 | Ifc.Propriedade | é.explicado.em | Explica.Pro | propriedade.ifc | "SwitchUsage" | tradução.ifc | "Interruptor - Uso" | null | null | usada.por | "Interruptor de Comutação" | pset.ifc | "Pset_SwitchingDeviceTypeToggleSwitch" | link.ifc | "/ifcelectricaldomain/pset/pset_switchingdevicetypetoggleswitch.htm" | classe.ifc.relativa | "IfcLabel" | descrição | "Etiqueta Identificadora em IFC" | dado.ifc | "P_ENUMERATEDVALUE" | é.explicado.em | Explica.DadoEnu | é.entidade.ifc | É.Propriedade | é.entidade.ifc | É.Virtual | é.domínio | É.Adefinir
1079 | Prop_1078 | Ifc.Propriedade | é.explicado.em | Explica.Pro | propriedade.ifc | "SwitchUsage" | tradução.ifc | "Interruptor - Uso" | null | null | usada.por | "Seletor de Tipo de Dispositivos de Comutação" | pset.ifc | "Pset_SwitchingDeviceTypeSelectorSwitch" | link.ifc | "/ifcelectricaldomain/pset/pset_switchingdevicetypeselectorswitch.htm" | classe.ifc.relativa | "IfcLabel" | descrição | "Etiqueta Identificadora em IFC" | dado.ifc | "P_ENUMERATEDVALUE" | é.explicado.em | Explica.DadoEnu | é.entidade.ifc | É.Propriedade | é.entidade.ifc | É.Virtual | é.domínio | É.Adefinir
1080 | Prop_1079 | Ifc.Propriedade | é.explicado.em | Explica.Pro | propriedade.ifc | "VideoCaptureInterval" | tradução.ifc | "Intervalo de Captura de Vídeo" | null | null | usada.por | "Aparelho Audiovisual - Câmera" | pset.ifc | "Pset_AudioVisualApplianceTypeCamera" | link.ifc | "/ifcelectricaldomain/pset/pset_audiovisualappliancetypecamera.htm" | classe.ifc.relativa | "IfcIdentifier" | descrição | "Identificador em IFC" | dado.ifc | "P_TABLEVALUE" | é.explicado.em | Explica.DadoTab | é.entidade.ifc | É.Propriedade | é.entidade.ifc | É.Virtual | é.domínio | É.Adefinir
1081 | Prop_1080 | Ifc.Propriedade | é.explicado.em | Explica.Pro | propriedade.ifc | "Range" | tradução.ifc | "Intervalo" | null | null | usada.por | "Controlador Flutuante" | pset.ifc | "Pset_ControllerTypeFloating" | link.ifc | "/ifcbuildingcontrolsdomain/pset/pset_controllertypefloating.htm" | classe.ifc.relativa | "IfcReal" | descrição | "Valor de Número Real em IFC" | dado.ifc | "P_BOUNDEDVALUE" | é.explicado.em | Explica.DadoBou | é.entidade.ifc | É.Propriedade | é.entidade.ifc | É.Virtual | é.domínio | É.Adefinir
1082 | Prop_1081 | Ifc.Propriedade | é.explicado.em | Explica.Pro | propriedade.ifc | "Range" | tradução.ifc | "Intervalo" | null | null | usada.por | "Controlador Multi Posição" | pset.ifc | "Pset_ControllerTypeMultiPosition" | link.ifc | "/ifcbuildingcontrolsdomain/pset/pset_controllertypemultiposition.htm" | classe.ifc.relativa | "IfcInteger" | descrição | "Valor de Número Inteiro em IFC" | dado.ifc | "P_BOUNDEDVALUE" | é.explicado.em | Explica.DadoBou | é.entidade.ifc | É.Propriedade | é.entidade.ifc | É.Virtual | é.domínio | É.Adefinir
1083 | Prop_1082 | Ifc.Propriedade | é.explicado.em | Explica.Pro | propriedade.ifc | "Range" | tradução.ifc | "Intervalo" | null | null | usada.por | "Controlador Proporcional" | pset.ifc | "Pset_ControllerTypeProportional" | link.ifc | "/ifcbuildingcontrolsdomain/pset/pset_controllertypeproportional.htm" | classe.ifc.relativa | "IfcReal" | descrição | "Valor de Número Real em IFC" | dado.ifc | "P_BOUNDEDVALUE" | é.explicado.em | Explica.DadoBou | é.entidade.ifc | É.Propriedade | é.entidade.ifc | É.Virtual | é.domínio | É.Adefinir
1084 | Prop_1083 | Ifc.Propriedade | é.explicado.em | Explica.Pro | propriedade.ifc | "InvertElevation" | tradução.ifc | "Inverte a Elevação" | null | null | usada.por | "Ocorrência em Segmentos de Tubulação" | pset.ifc | "Pset_PipeSegmentOccurrence" | link.ifc | "/ifchvacdomain/pset/pset_pipesegmentoccurrence.htm" | classe.ifc.relativa | "IfcLengthMeasure" | descrição | "Medida de Comprimento em IFC" | dado.ifc | "P_SINGLEVALUE" | é.explicado.em | Explica.DadoSgl | é.entidade.ifc | É.Propriedade | é.entidade.ifc | É.Física | é.domínio | É.Adefinir
1085 | Prop_1084 | Ifc.Propriedade | é.explicado.em | Explica.Pro | propriedade.ifc | "JunctionLeftRadius" | tradução.ifc | "Junção Raio Esquerdo" | null | null | usada.por | "Conexões de Tubulação - Junção" | pset.ifc | "Pset_PipeFittingTypeJunction" | link.ifc | "/ifchvacdomain/pset/pset_pipefittingtypejunction.htm" | classe.ifc.relativa | "IfcPositiveLengthMeasure" | descrição | "Medida de Comprimento Positivo em IFC" | dado.ifc | "P_SINGLEVALUE" | é.explicado.em | Explica.DadoSgl | é.entidade.ifc | É.Propriedade | é.entidade.ifc | É.Física | é.domínio | É.Adefinir
1086 | Prop_1085 | Ifc.Propriedade | é.explicado.em | Explica.Pro | propriedade.ifc | "BladeEdge" | tradução.ifc | "Lâmina de Borda" | null | null | usada.por | "Isoladores de Tipo Damper" | pset.ifc | "Pset_DamperTypeCommon" | link.ifc | "/ifchvacdomain/pset/pset_dampertypecommon.htm" | classe.ifc.relativa | "IfcLabel" | descrição | "Etiqueta Identificadora em IFC" | dado.ifc | "P_ENUMERATEDVALUE" | é.explicado.em | Explica.DadoEnu | é.entidade.ifc | É.Propriedade | é.entidade.ifc | É.Virtual | é.domínio | É.Adefinir
1087 | Prop_1086 | Ifc.Propriedade | é.explicado.em | Explica.Pro | propriedade.ifc | "Plies" | tradução.ifc | "Laminado - Camada" | null | null | usada.por | "Material Madeira" | pset.ifc | "Pset_MaterialWood" | link.ifc | "/ifcmaterialresource/pset/pset_materialwood.htm" | classe.ifc.relativa | "IfcInteger" | descrição | "Valor de Número Inteiro em IFC" | dado.ifc | "P_SINGLEVALUE" | é.explicado.em | Explica.DadoSgl | é.entidade.ifc | É.Propriedade | é.entidade.ifc | É.Virtual | é.domínio | É.Adefinir
1088 | Prop_1087 | Ifc.Propriedade | é.explicado.em | Explica.Pro | propriedade.ifc | "Layup" | tradução.ifc | "Laminado - Camadas" | null | null | usada.por | "Material Madeira" | pset.ifc | "Pset_MaterialWood" | link.ifc | "/ifcmaterialresource/pset/pset_materialwood.htm" | classe.ifc.relativa | "IfcLabel" | descrição | "Etiqueta Identificadora em IFC" | dado.ifc | "P_SINGLEVALUE" | é.explicado.em | Explica.DadoSgl | é.entidade.ifc | É.Propriedade | é.entidade.ifc | É.Virtual | é.domínio | É.Adefinir
1089 | Prop_1088 | Ifc.Propriedade | é.explicado.em | Explica.Pro | propriedade.ifc | "AccessWidth" | tradução.ifc | "Largura de Acesso" | null | null | usada.por | "Câmara de Distribuição - Câmara de Inspeção" | pset.ifc | "Pset_DistributionChamberElementTypeInspectionChamber" | link.ifc | "/ifcsharedbldgserviceelements/pset/pset_distributionchamberelementtypeinspectionchamber.htm" | classe.ifc.relativa | "IfcPositiveLengthMeasure" | descrição | "Medida de Comprimento Positivo em IFC" | dado.ifc | "P_SINGLEVALUE" | é.explicado.em | Explica.DadoSgl | é.entidade.ifc | É.Propriedade | é.entidade.ifc | É.Física | é.domínio | É.Adefinir
1090 | Prop_1089 | Ifc.Propriedade | é.explicado.em | Explica.Pro | propriedade.ifc | "AccessWidth" | tradução.ifc | "Largura de Acesso" | null | null | usada.por | "Câmara de Distribuição tipo Bueiro" | pset.ifc | "Pset_DistributionChamberElementTypeManhole" | link.ifc | "/ifcsharedbldgserviceelements/pset/pset_distributionchamberelementtypemanhole.htm" | classe.ifc.relativa | "IfcPositiveLengthMeasure" | descrição | "Medida de Comprimento Positivo em IFC" | dado.ifc | "P_SINGLEVALUE" | é.explicado.em | Explica.DadoSgl | é.entidade.ifc | É.Propriedade | é.entidade.ifc | É.Física | é.domínio | É.Adefinir
1091 | Prop_1090 | Ifc.Propriedade | é.explicado.em | Explica.Pro | propriedade.ifc | "TileWidth" | tradução.ifc | "Largura de Azulejo" | null | null | usada.por | "Forro de Teto" | pset.ifc | "Pset_CoveringCeiling" | link.ifc | "/ifcsharedbldgelements/pset/pset_coveringceiling.htm" | classe.ifc.relativa | "IfcPositiveLengthMeasure" | descrição | "Medida de Comprimento Positivo em IFC" | dado.ifc | "P_SINGLEVALUE" | é.explicado.em | Explica.DadoSgl | é.entidade.ifc | É.Propriedade | é.entidade.ifc | É.Física | é.domínio | É.Adefinir
1092 | Prop_1091 | Ifc.Propriedade | é.explicado.em | Explica.Pro | propriedade.ifc | "StemBaseWidth" | tradução.ifc | "Largura de Base de Haste" | null | null | usada.por | "Perfil Arbitrário Duplo T" | pset.ifc | "Pset_ProfileArbitraryDoubleT" | link.ifc | "/ifcprofileresource/pset/pset_profilearbitrarydoublet.htm" | classe.ifc.relativa | "IfcPositiveLengthMeasure" | descrição | "Medida de Comprimento Positivo em IFC" | dado.ifc | "P_SINGLEVALUE" | é.explicado.em | Explica.DadoSgl | é.entidade.ifc | É.Propriedade | é.entidade.ifc | É.Física | é.domínio | É.Adefinir
1093 | Prop_1092 | Ifc.Propriedade | é.explicado.em | Explica.Pro | propriedade.ifc | "WireLoopBasePlateWidth" | tradução.ifc | "Largura de Base de Loop de Arame" | null | null | usada.por | "Reforço de Fio Dobrado" | pset.ifc | "Pset_DiscreteAccessoryWireLoop" | link.ifc | "/ifcsharedcomponentelements/pset/pset_discreteaccessorywireloop.htm" | classe.ifc.relativa | "IfcPositiveLengthMeasure" | descrição | "Medida de Comprimento Positivo em IFC" | dado.ifc | "P_SINGLEVALUE" | é.explicado.em | Explica.DadoSgl | é.entidade.ifc | É.Propriedade | é.entidade.ifc | É.Física | é.domínio | É.Adefinir
1094 | Prop_1093 | Ifc.Propriedade | é.explicado.em | Explica.Pro | propriedade.ifc | "CenterCoreBaseWidth" | tradução.ifc | "Largura de Base de Núcleo Central" | null | null | usada.por | "Perfil Núcleo Oco Arbitrário" | pset.ifc | "Pset_ProfileArbitraryHollowCore" | link.ifc | "/ifcprofileresource/pset/pset_profilearbitraryhollowcore.htm" | classe.ifc.relativa | "IfcPositiveLengthMeasure" | descrição | "Medida de Comprimento Positivo em IFC" | dado.ifc | "P_SINGLEVALUE" | é.explicado.em | Explica.DadoSgl | é.entidade.ifc | É.Propriedade | é.entidade.ifc | É.Física | é.domínio | É.Adefinir
1095 | Prop_1094 | Ifc.Propriedade | é.explicado.em | Explica.Pro | propriedade.ifc | "CoreBaseWidth" | tradução.ifc | "Largura de Base de Núcleo" | null | null | usada.por | "Perfil Núcleo Oco Arbitrário" | pset.ifc | "Pset_ProfileArbitraryHollowCore" | link.ifc | "/ifcprofileresource/pset/pset_profilearbitraryhollowcore.htm" | classe.ifc.relativa | "IfcPositiveLengthMeasure" | descrição | "Medida de Comprimento Positivo em IFC" | dado.ifc | "P_SINGLEVALUE" | é.explicado.em | Explica.DadoSgl | é.entidade.ifc | É.Propriedade | é.entidade.ifc | É.Física | é.domínio | É.Adefinir
1096 | Prop_1095 | Ifc.Propriedade | é.explicado.em | Explica.Pro | propriedade.ifc | "ColumnShoeCasingWidth" | tradução.ifc | "Largura de Bloco de Fundação de Coluna" | null | null | usada.por | "Sapata de Coluna de Acessórios Discreta" | pset.ifc | "Pset_DiscreteAccessoryColumnShoe" | link.ifc | "/ifcsharedcomponentelements/pset/pset_discreteaccessorycolumnshoe.htm" | classe.ifc.relativa | "IfcPositiveLengthMeasure" | descrição | "Medida de Comprimento Positivo em IFC" | dado.ifc | "P_SINGLEVALUE" | é.explicado.em | Explica.DadoSgl | é.entidade.ifc | É.Propriedade | é.entidade.ifc | É.Física | é.domínio | É.Adefinir
1097 | Prop_1096 | Ifc.Propriedade | é.explicado.em | Explica.Pro | propriedade.ifc | "ChamberWidth" | tradução.ifc | "Largura de Câmara" | null | null | usada.por | "Câmara de Distribuição - Câmara de Inspeção" | pset.ifc | "Pset_DistributionChamberElementTypeInspectionChamber" | link.ifc | "/ifcsharedbldgserviceelements/pset/pset_distributionchamberelementtypeinspectionchamber.htm" | classe.ifc.relativa | "IfcPositiveLengthMeasure" | descrição | "Medida de Comprimento Positivo em IFC" | dado.ifc | "P_SINGLEVALUE" | é.explicado.em | Explica.DadoSgl | é.entidade.ifc | É.Propriedade | é.entidade.ifc | É.Física | é.domínio | É.Adefinir
1098 | Prop_1097 | Ifc.Propriedade | é.explicado.em | Explica.Pro | propriedade.ifc | "ChamberWidth" | tradução.ifc | "Largura de Câmara" | null | null | usada.por | "Câmara de Distribuição Tipo Elemento de Câmara de Distribuição" | pset.ifc | "Pset_DistributionChamberElementTypeMeterChamber" | link.ifc | "/ifcsharedbldgserviceelements/pset/pset_distributionchamberelementtypemeterchamber.htm" | classe.ifc.relativa | "IfcPositiveLengthMeasure" | descrição | "Medida de Comprimento Positivo em IFC" | dado.ifc | "P_SINGLEVALUE" | é.explicado.em | Explica.DadoSgl | é.entidade.ifc | É.Propriedade | é.entidade.ifc | É.Física | é.domínio | É.Adefinir
1099 | Prop_1098 | Ifc.Propriedade | é.explicado.em | Explica.Pro | propriedade.ifc | "ChamberWidth" | tradução.ifc | "Largura de Câmara" | null | null | usada.por | "Câmara de Válvulas" | pset.ifc | "Pset_DistributionChamberElementTypeValveChamber" | link.ifc | "/ifcsharedbldgserviceelements/pset/pset_distributionchamberelementtypevalvechamber.htm" | classe.ifc.relativa | "IfcPositiveLengthMeasure" | descrição | "Medida de Comprimento Positivo em IFC" | dado.ifc | "P_SINGLEVALUE" | é.explicado.em | Explica.DadoSgl | é.entidade.ifc | É.Propriedade | é.entidade.ifc | É.Física | é.domínio | É.Adefinir
1100 | Prop_1099 | Ifc.Propriedade | é.explicado.em | Explica.Pro | propriedade.ifc | "DisplayWidth" | tradução.ifc | "Largura de Exibição" | null | null | usada.por | "Aparelho Audiovisual - Tela" | pset.ifc | "Pset_AudioVisualApplianceTypeDisplay" | link.ifc | "/ifcelectricaldomain/pset/pset_audiovisualappliancetypedisplay.htm" | classe.ifc.relativa | "IfcPositiveLengthMeasure" | descrição | "Medida de Comprimento Positivo em IFC" | dado.ifc | "P_SINGLEVALUE" | é.explicado.em | Explica.DadoSgl | é.entidade.ifc | É.Propriedade | é.entidade.ifc | É.Física | é.domínio | É.Adefinir
1101 | Prop_1100 | Ifc.Propriedade | é.explicado.em | Explica.Pro | propriedade.ifc | "EdgeFixingPlateFlangeWidthInPlaneX" | tradução.ifc | "Largura de Flange de Placa de Fixação de Borda no Plano X" | null | null | usada.por | "Placa de Fixação de Acessórios na Borda" | pset.ifc | "Pset_DiscreteAccessoryEdgeFixingPlate" | link.ifc | "/ifcsharedcomponentelements/pset/pset_discreteaccessoryedgefixingplate.htm" | classe.ifc.relativa | "IfcPositiveLengthMeasure" | descrição | "Medida de Comprimento Positivo em IFC" | dado.ifc | "P_SINGLEVALUE" | é.explicado.em | Explica.DadoSgl | é.entidade.ifc | É.Propriedade | é.entidade.ifc | É.Física | é.domínio | É.Adefinir
1102 | Prop_1101 | Ifc.Propriedade | é.explicado.em | Explica.Pro | propriedade.ifc | "EdgeFixingPlateFlangeWidthInPlaneZ" | tradução.ifc | "Largura de Flange de Placa de Fixação de Borda no Plano Z" | null | null | usada.por | "Placa de Fixação de Acessórios na Borda" | pset.ifc | "Pset_DiscreteAccessoryEdgeFixingPlate" | link.ifc | "/ifcsharedcomponentelements/pset/pset_discreteaccessoryedgefixingplate.htm" | classe.ifc.relativa | "IfcPositiveLengthMeasure" | descrição | "Medida de Comprimento Positivo em IFC" | dado.ifc | "P_SINGLEVALUE" | é.explicado.em | Explica.DadoSgl | é.entidade.ifc | É.Propriedade | é.entidade.ifc | É.Física | é.domínio | É.Adefinir
1103 | Prop_1102 | Ifc.Propriedade | é.explicado.em | Explica.Pro | propriedade.ifc | "CornerFixingPlateFlangeWidthInPlaneX" | tradução.ifc | "Largura de Flange de Placa de Fixação de Canto no Plano X" | null | null | usada.por | "Placa de Fixação de Acessórios no Canto" | pset.ifc | "Pset_DiscreteAccessoryCornerFixingPlate" | link.ifc | "/ifcsharedcomponentelements/pset/pset_discreteaccessorycornerfixingplate.htm" | classe.ifc.relativa | "IfcPositiveLengthMeasure" | descrição | "Medida de Comprimento Positivo em IFC" | dado.ifc | "P_SINGLEVALUE" | é.explicado.em | Explica.DadoSgl | é.entidade.ifc | É.Propriedade | é.entidade.ifc | É.Física | é.domínio | É.Adefinir
1104 | Prop_1103 | Ifc.Propriedade | é.explicado.em | Explica.Pro | propriedade.ifc | "CornerFixingPlateFlangeWidthInPlaneZ" | tradução.ifc | "Largura de Flange de Placa de Fixação de Canto no Plano Z" | null | null | usada.por | "Placa de Fixação de Acessórios no Canto" | pset.ifc | "Pset_DiscreteAccessoryCornerFixingPlate" | link.ifc | "/ifcsharedcomponentelements/pset/pset_discreteaccessorycornerfixingplate.htm" | classe.ifc.relativa | "IfcPositiveLengthMeasure" | descrição | "Medida de Comprimento Positivo em IFC" | dado.ifc | "P_SINGLEVALUE" | é.explicado.em | Explica.DadoSgl | é.entidade.ifc | É.Propriedade | é.entidade.ifc | É.Física | é.domínio | É.Adefinir
1105 | Prop_1104 | Ifc.Propriedade | é.explicado.em | Explica.Pro | propriedade.ifc | "RightFlangeWidth" | tradução.ifc | "Largura de Flange Direita" | null | null | usada.por | "Perfil Arbitrário Duplo T" | pset.ifc | "Pset_ProfileArbitraryDoubleT" | link.ifc | "/ifcprofileresource/pset/pset_profilearbitrarydoublet.htm" | classe.ifc.relativa | "IfcPositiveLengthMeasure" | descrição | "Medida de Comprimento Positivo em IFC" | dado.ifc | "P_SINGLEVALUE" | é.explicado.em | Explica.DadoSgl | é.entidade.ifc | É.Propriedade | é.entidade.ifc | É.Física | é.domínio | É.Adefinir
1106 | Prop_1105 | Ifc.Propriedade | é.explicado.em | Explica.Pro | propriedade.ifc | "LeftFlangeWidth" | tradução.ifc | "Largura de Flange Esquerda" | null | null | usada.por | "Perfil Arbitrário Duplo T" | pset.ifc | "Pset_ProfileArbitraryDoubleT" | link.ifc | "/ifcprofileresource/pset/pset_profilearbitrarydoublet.htm" | classe.ifc.relativa | "IfcPositiveLengthMeasure" | descrição | "Medida de Comprimento Positivo em IFC" | dado.ifc | "P_SINGLEVALUE" | é.explicado.em | Explica.DadoSgl | é.entidade.ifc | É.Propriedade | é.entidade.ifc | É.Física | é.domínio | É.Adefinir
1107 | Prop_1106 | Ifc.Propriedade | é.explicado.em | Explica.Pro | propriedade.ifc | "MeshWidth" | tradução.ifc | "Largura de Malha" | null | null | usada.por | "Reforço de Malha" | pset.ifc | "Pset_ReinforcingMeshCommon" | link.ifc | "/ifcstructuralelementsdomain/pset/pset_reinforcingmeshcommon.htm" | classe.ifc.relativa | "IfcLabel" | descrição | "Etiqueta Identificadora em IFC" | dado.ifc | "P_SINGLEVALUE" | é.explicado.em | Explica.DadoSgl | é.entidade.ifc | É.Propriedade | é.entidade.ifc | É.Virtual | é.domínio | É.Adefinir
1108 | Prop_1107 | Ifc.Propriedade | é.explicado.em | Explica.Pro | propriedade.ifc | "CoreTopWidth" | tradução.ifc | "Largura de Núcleo Superior" | null | null | usada.por | "Perfil Núcleo Oco Arbitrário" | pset.ifc | "Pset_ProfileArbitraryHollowCore" | link.ifc | "/ifcprofileresource/pset/pset_profilearbitraryhollowcore.htm" | classe.ifc.relativa | "IfcPositiveLengthMeasure" | descrição | "Medida de Comprimento Positivo em IFC" | dado.ifc | "P_SINGLEVALUE" | é.explicado.em | Explica.DadoSgl | é.entidade.ifc | É.Propriedade | é.entidade.ifc | É.Física | é.domínio | É.Adefinir
1109 | Prop_1108 | Ifc.Propriedade | é.explicado.em | Explica.Pro | propriedade.ifc | "ColumnShoeBasePlateWidth" | tradução.ifc | "Largura de Placa de Base de Coluna" | null | null | usada.por | "Sapata de Coluna de Acessórios Discreta" | pset.ifc | "Pset_DiscreteAccessoryColumnShoe" | link.ifc | "/ifcsharedcomponentelements/pset/pset_discreteaccessorycolumnshoe.htm" | classe.ifc.relativa | "IfcPositiveLengthMeasure" | descrição | "Medida de Comprimento Positivo em IFC" | dado.ifc | "P_SINGLEVALUE" | é.explicado.em | Explica.DadoSgl | é.entidade.ifc | É.Propriedade | é.entidade.ifc | É.Física | é.domínio | É.Adefinir
1110 | Prop_1109 | Ifc.Propriedade | é.explicado.em | Explica.Pro | propriedade.ifc | "SectionWidth" | tradução.ifc | "Largura de Seção" | null | null | usada.por | "Tanque Seccional" | pset.ifc | "Pset_TankTypeSectional" | link.ifc | "/ifchvacdomain/pset/pset_tanktypesectional.htm" | classe.ifc.relativa | "IfcPositiveLengthMeasure" | descrição | "Medida de Comprimento Positivo em IFC" | dado.ifc | "P_SINGLEVALUE" | é.explicado.em | Explica.DadoSgl | é.entidade.ifc | É.Propriedade | é.entidade.ifc | É.Física | é.domínio | É.Adefinir
1111 | Prop_1110 | Ifc.Propriedade | é.explicado.em | Explica.Pro | propriedade.ifc | "CoilWidth" | tradução.ifc | "Largura de Serpentina" | null | null | usada.por | "Vigas de Refrigeração" | pset.ifc | "Pset_CooledBeamTypeCommon" | link.ifc | "/ifchvacdomain/pset/pset_cooledbeamtypecommon.htm" | classe.ifc.relativa | "IfcPositiveLengthMeasure" | descrição | "Medida de Comprimento Positivo em IFC" | dado.ifc | "P_SINGLEVALUE" | é.explicado.em | Explica.DadoSgl | é.entidade.ifc | É.Propriedade | é.entidade.ifc | É.Física | é.domínio | É.Adefinir
1112 | Prop_1111 | Ifc.Propriedade | é.explicado.em | Explica.Pro | propriedade.ifc | "SlotWidth" | tradução.ifc | "Largura de Slot" | null | null | usada.por | "Terminal AVAC" | pset.ifc | "Pset_AirTerminalTypeCommon" | link.ifc | "/ifchvacdomain/pset/pset_airterminaltypecommon.htm" | classe.ifc.relativa | "IfcPositiveLengthMeasure" | descrição | "Medida de Comprimento Positivo em IFC" | dado.ifc | "P_SINGLEVALUE" | é.explicado.em | Explica.DadoSgl | é.entidade.ifc | É.Propriedade | é.entidade.ifc | É.Física | é.domínio | É.Adefinir
1113 | Prop_1112 | Ifc.Propriedade | é.explicado.em | Explica.Pro | propriedade.ifc | "CoverWidth" | tradução.ifc | "Largura de Tampa" | null | null | usada.por | "Interceptor" | pset.ifc | "Pset_InterceptorTypeCommon" | link.ifc | "/ifcplumbingfireprotectiondomain/pset/pset_interceptortypecommon.htm" | classe.ifc.relativa | "IfcPositiveLengthMeasure" | descrição | "Medida de Comprimento Positivo em IFC" | dado.ifc | "P_SINGLEVALUE" | é.explicado.em | Explica.DadoSgl | é.entidade.ifc | É.Propriedade | é.entidade.ifc | É.Física | é.domínio | É.Adefinir
1114 | Prop_1113 | Ifc.Propriedade | é.explicado.em | Explica.Pro | propriedade.ifc | "CoverWidth" | tradução.ifc | "Largura de Tampa" | null | null | usada.por | "Sifão de piso de tipo Terminal de resíduos" | pset.ifc | "Pset_WasteTerminalTypeFloorTrap" | link.ifc | "/ifcplumbingfireprotectiondomain/pset/pset_wasteterminaltypefloortrap.htm" | classe.ifc.relativa | "IfcPositiveLengthMeasure" | descrição | "Medida de Comprimento Positivo em IFC" | dado.ifc | "P_SINGLEVALUE" | é.explicado.em | Explica.DadoSgl | é.entidade.ifc | É.Propriedade | é.entidade.ifc | É.Física | é.domínio | É.Adefinir
1115 | Prop_1114 | Ifc.Propriedade | é.explicado.em | Explica.Pro | propriedade.ifc | "CoverWidth" | tradução.ifc | "Largura de Tampa" | null | null | usada.por | "Terminal de Contenção de Sedimentos Tipo Armadilha com Ravina" | pset.ifc | "Pset_WasteTerminalTypeGullyTrap" | link.ifc | "/ifcplumbingfireprotectiondomain/pset/pset_wasteterminaltypegullytrap.htm" | classe.ifc.relativa | "IfcPositiveLengthMeasure" | descrição | "Medida de Comprimento Positivo em IFC" | dado.ifc | "P_SINGLEVALUE" | é.explicado.em | Explica.DadoSgl | é.entidade.ifc | É.Propriedade | é.entidade.ifc | É.Física | é.domínio | É.Adefinir
1116 | Prop_1115 | Ifc.Propriedade | é.explicado.em | Explica.Pro | propriedade.ifc | "CoverWidth" | tradução.ifc | "Largura de Tampa" | null | null | usada.por | "Terminal de Resíduos no Piso" | pset.ifc | "Pset_WasteTerminalTypeFloorWaste" | link.ifc | "/ifcplumbingfireprotectiondomain/pset/pset_wasteterminaltypefloorwaste.htm" | classe.ifc.relativa | "IfcPositiveLengthMeasure" | descrição | "Medida de Comprimento Positivo em IFC" | dado.ifc | "P_SINGLEVALUE" | é.explicado.em | Explica.DadoSgl | é.entidade.ifc | É.Propriedade | é.entidade.ifc | É.Física | é.domínio | É.Adefinir
1117 | Prop_1116 | Ifc.Propriedade | é.explicado.em | Explica.Pro | propriedade.ifc | "CoverWidth" | tradução.ifc | "Largura de Tampa" | null | null | usada.por | "Terminal de Resíduos tipo Drenagem" | pset.ifc | "Pset_WasteTerminalTypeGullySump" | link.ifc | "/ifcplumbingfireprotectiondomain/pset/pset_wasteterminaltypegullysump.htm" | classe.ifc.relativa | "IfcPositiveLengthMeasure" | descrição | "Medida de Comprimento Positivo em IFC" | dado.ifc | "P_SINGLEVALUE" | é.explicado.em | Explica.DadoSgl | é.entidade.ifc | É.Propriedade | é.entidade.ifc | É.Física | é.domínio | É.Adefinir
1118 | Prop_1117 | Ifc.Propriedade | é.explicado.em | Explica.Pro | propriedade.ifc | "CoverWidth" | tradução.ifc | "Largura de Tampa" | null | null | usada.por | "Terminal de Resíduos tipo Dreno de Telhado" | pset.ifc | "Pset_WasteTerminalTypeRoofDrain" | link.ifc | "/ifcplumbingfireprotectiondomain/pset/pset_wasteterminaltyperoofdrain.htm" | classe.ifc.relativa | "IfcPositiveLengthMeasure" | descrição | "Medida de Comprimento Positivo em IFC" | dado.ifc | "P_SINGLEVALUE" | é.explicado.em | Explica.DadoSgl | é.entidade.ifc | É.Propriedade | é.entidade.ifc | É.Física | é.domínio | É.Adefinir
1119 | Prop_1118 | Ifc.Propriedade | é.explicado.em | Explica.Pro | propriedade.ifc | "StemTopWidth" | tradução.ifc | "Largura de Topo de Haste" | null | null | usada.por | "Perfil Arbitrário Duplo T" | pset.ifc | "Pset_ProfileArbitraryDoubleT" | link.ifc | "/ifcprofileresource/pset/pset_profilearbitrarydoublet.htm" | classe.ifc.relativa | "IfcPositiveLengthMeasure" | descrição | "Medida de Comprimento Positivo em IFC" | dado.ifc | "P_SINGLEVALUE" | é.explicado.em | Explica.DadoSgl | é.entidade.ifc | É.Propriedade | é.entidade.ifc | É.Física | é.domínio | É.Adefinir
1120 | Prop_1119 | Ifc.Propriedade | é.explicado.em | Explica.Pro | propriedade.ifc | "InternalWidth" | tradução.ifc | "Largura Interna" | null | null | usada.por | "Segmentos de Canalização Para Bueiros" | pset.ifc | "Pset_PipeSegmentTypeCulvert" | link.ifc | "/ifchvacdomain/pset/pset_pipesegmenttypeculvert.htm" | classe.ifc.relativa | "IfcLengthMeasure" | descrição | "Medida de Comprimento em IFC" | dado.ifc | "P_SINGLEVALUE" | é.explicado.em | Explica.DadoSgl | é.entidade.ifc | É.Propriedade | é.entidade.ifc | É.Física | é.domínio | É.Adefinir
1121 | Prop_1120 | Ifc.Propriedade | é.explicado.em | Explica.Pro | propriedade.ifc | "ClearWidth" | tradução.ifc | "Largura Livre" | null | null | usada.por | "Duto formado de tipo de elemento de câmara de distribuição" | pset.ifc | "Pset_DistributionChamberElementTypeFormedDuct" | link.ifc | "/ifcsharedbldgserviceelements/pset/pset_distributionchamberelementtypeformedduct.htm" | classe.ifc.relativa | "IfcPositiveLengthMeasure" | descrição | "Medida de Comprimento Positivo em IFC" | dado.ifc | "P_SINGLEVALUE" | é.explicado.em | Explica.DadoSgl | é.entidade.ifc | É.Propriedade | é.entidade.ifc | É.Física | é.domínio | É.Adefinir
1122 | Prop_1121 | Ifc.Propriedade | é.explicado.em | Explica.Pro | propriedade.ifc | "ClearWidth" | tradução.ifc | "Largura Livre" | null | null | usada.por | "Elementos de Transporte Vertical Tipo Elevadores" | pset.ifc | "Pset_TransportElementElevator" | link.ifc | "/ifcproductextension/pset/pset_transportelementelevator.htm" | classe.ifc.relativa | "IfcPositiveLengthMeasure" | descrição | "Medida de Comprimento Positivo em IFC" | dado.ifc | "P_SINGLEVALUE" | é.explicado.em | Explica.DadoSgl | é.entidade.ifc | É.Propriedade | é.entidade.ifc | É.Física | é.domínio | É.Adefinir
1123 | Prop_1122 | Ifc.Propriedade | é.explicado.em | Explica.Pro | propriedade.ifc | "ClearWidth" | tradução.ifc | "Largura Livre" | null | null | usada.por | "Circulação - Rampa com Patamar" | pset.ifc | "Pset_RampFlightCommon" | link.ifc | "/ifcsharedbldgelements/pset/pset_rampflightcommon.htm" | classe.ifc.relativa | "IfcPositiveLengthMeasure" | descrição | "Medida de Comprimento Positivo em IFC" | dado.ifc | "P_SINGLEVALUE" | é.explicado.em | Explica.DadoSgl | é.entidade.ifc | É.Propriedade | é.entidade.ifc | É.Física | é.domínio | É.Adefinir
1124 | Prop_1123 | Ifc.Propriedade | é.explicado.em | Explica.Pro | propriedade.ifc | "MinimumWidth" | tradução.ifc | "Largura Mínima" | null | null | usada.por | "Sistema de Distribuição - Ventilação" | pset.ifc | "Pset_DistributionSystemTypeVentilation" | link.ifc | "/ifcsharedbldgserviceelements/pset/pset_distributionsystemtypeventilation.htm" | classe.ifc.relativa | "IfcPositiveLengthMeasure" | descrição | "Medida de Comprimento Positivo em IFC" | dado.ifc | "P_SINGLEVALUE" | é.explicado.em | Explica.DadoSgl | é.entidade.ifc | É.Propriedade | é.entidade.ifc | É.Física | é.domínio | É.Adefinir
1125 | Prop_1124 | Ifc.Propriedade | é.explicado.em | Explica.Pro | propriedade.ifc | "NominalSumpWidth" | tradução.ifc | "Largura Nominal de Sumidouro" | null | null | usada.por | "Terminal de Resíduos tipo Drenagem" | pset.ifc | "Pset_WasteTerminalTypeGullySump" | link.ifc | "/ifcplumbingfireprotectiondomain/pset/pset_wasteterminaltypegullysump.htm" | classe.ifc.relativa | "IfcPositiveLengthMeasure" | descrição | "Medida de Comprimento Positivo em IFC" | dado.ifc | "P_SINGLEVALUE" | é.explicado.em | Explica.DadoSgl | é.entidade.ifc | É.Propriedade | é.entidade.ifc | É.Física | é.domínio | É.Adefinir
1126 | Prop_1125 | Ifc.Propriedade | é.explicado.em | Explica.Pro | propriedade.ifc | "NominalBodyWidth" | tradução.ifc | "Largura Nominal do Corpo" | null | null | usada.por | "Interceptor" | pset.ifc | "Pset_InterceptorTypeCommon" | link.ifc | "/ifcplumbingfireprotectiondomain/pset/pset_interceptortypecommon.htm" | classe.ifc.relativa | "IfcPositiveLengthMeasure" | descrição | "Medida de Comprimento Positivo em IFC" | dado.ifc | "P_SINGLEVALUE" | é.explicado.em | Explica.DadoSgl | é.entidade.ifc | É.Propriedade | é.entidade.ifc | É.Física | é.domínio | É.Adefinir
1127 | Prop_1126 | Ifc.Propriedade | é.explicado.em | Explica.Pro | propriedade.ifc | "NominalBodyWidth" | tradução.ifc | "Largura Nominal do Corpo" | null | null | usada.por | "Sifão de piso de tipo Terminal de resíduos" | pset.ifc | "Pset_WasteTerminalTypeFloorTrap" | link.ifc | "/ifcplumbingfireprotectiondomain/pset/pset_wasteterminaltypefloortrap.htm" | classe.ifc.relativa | "IfcPositiveLengthMeasure" | descrição | "Medida de Comprimento Positivo em IFC" | dado.ifc | "P_SINGLEVALUE" | é.explicado.em | Explica.DadoSgl | é.entidade.ifc | É.Propriedade | é.entidade.ifc | É.Física | é.domínio | É.Adefinir
1128 | Prop_1127 | Ifc.Propriedade | é.explicado.em | Explica.Pro | propriedade.ifc | "NominalBodyWidth" | tradução.ifc | "Largura Nominal do Corpo" | null | null | usada.por | "Terminal de Contenção de Sedimentos Tipo Armadilha com Ravina" | pset.ifc | "Pset_WasteTerminalTypeGullyTrap" | link.ifc | "/ifcplumbingfireprotectiondomain/pset/pset_wasteterminaltypegullytrap.htm" | classe.ifc.relativa | "IfcPositiveLengthMeasure" | descrição | "Medida de Comprimento Positivo em IFC" | dado.ifc | "P_SINGLEVALUE" | é.explicado.em | Explica.DadoSgl | é.entidade.ifc | É.Propriedade | é.entidade.ifc | É.Física | é.domínio | É.Adefinir
1129 | Prop_1128 | Ifc.Propriedade | é.explicado.em | Explica.Pro | propriedade.ifc | "NominalBodyWidth" | tradução.ifc | "Largura Nominal do Corpo" | null | null | usada.por | "Terminal de Resíduos no Piso" | pset.ifc | "Pset_WasteTerminalTypeFloorWaste" | link.ifc | "/ifcplumbingfireprotectiondomain/pset/pset_wasteterminaltypefloorwaste.htm" | classe.ifc.relativa | "IfcPositiveLengthMeasure" | descrição | "Medida de Comprimento Positivo em IFC" | dado.ifc | "P_SINGLEVALUE" | é.explicado.em | Explica.DadoSgl | é.entidade.ifc | É.Propriedade | é.entidade.ifc | É.Física | é.domínio | É.Adefinir
1130 | Prop_1129 | Ifc.Propriedade | é.explicado.em | Explica.Pro | propriedade.ifc | "NominalBodyWidth" | tradução.ifc | "Largura Nominal do Corpo" | null | null | usada.por | "Terminal de Resíduos tipo Dreno de Telhado" | pset.ifc | "Pset_WasteTerminalTypeRoofDrain" | link.ifc | "/ifcplumbingfireprotectiondomain/pset/pset_wasteterminaltyperoofdrain.htm" | classe.ifc.relativa | "IfcPositiveLengthMeasure" | descrição | "Medida de Comprimento Positivo em IFC" | dado.ifc | "P_SINGLEVALUE" | é.explicado.em | Explica.DadoSgl | é.entidade.ifc | É.Propriedade | é.entidade.ifc | É.Física | é.domínio | É.Adefinir
1131 | Prop_1130 | Ifc.Propriedade | é.explicado.em | Explica.Pro | propriedade.ifc | "NominalWidth" | tradução.ifc | "Largura Nominal" | null | null | usada.por | "Elementos de Mobiliário de Sistema Tipo" | pset.ifc | "Pset_SystemFurnitureElementTypeCommon" | link.ifc | "/ifcsharedfacilitieselements/pset/pset_systemfurnitureelementtypecommon.htm" | classe.ifc.relativa | "IfcPositiveLengthMeasure" | descrição | "Medida de Comprimento Positivo em IFC" | dado.ifc | "P_SINGLEVALUE" | é.explicado.em | Explica.DadoSgl | é.entidade.ifc | É.Propriedade | é.entidade.ifc | É.Física | é.domínio | É.Adefinir
1132 | Prop_1131 | Ifc.Propriedade | é.explicado.em | Explica.Pro | propriedade.ifc | "NominalWidth" | tradução.ifc | "Largura Nominal" | null | null | usada.por | "Portas de Dutos de Distribuição" | pset.ifc | "Pset_DistributionPortTypeDuct" | link.ifc | "/ifcsharedbldgserviceelements/pset/pset_distributionporttypeduct.htm" | classe.ifc.relativa | "IfcPositiveLengthMeasure" | descrição | "Medida de Comprimento Positivo em IFC" | dado.ifc | "P_SINGLEVALUE" | é.explicado.em | Explica.DadoSgl | é.entidade.ifc | É.Propriedade | é.entidade.ifc | É.Física | é.domínio | É.Adefinir
1133 | Prop_1132 | Ifc.Propriedade | é.explicado.em | Explica.Pro | propriedade.ifc | "NominalWidth" | tradução.ifc | "Largura Nominal" | null | null | usada.por | "Segmentos de Cabeamento Tipo Cabeamento Trunking" | pset.ifc | "Pset_CableCarrierSegmentTypeCableTrunkingSegment" | link.ifc | "/ifcelectricaldomain/pset/pset_cablecarriersegmenttypecabletrunkingsegment.htm" | classe.ifc.relativa | "IfcPositiveLengthMeasure" | descrição | "Medida de Comprimento Positivo em IFC" | dado.ifc | "P_SINGLEVALUE" | é.explicado.em | Explica.DadoSgl | é.entidade.ifc | É.Propriedade | é.entidade.ifc | É.Física | é.domínio | É.Adefinir
1134 | Prop_1133 | Ifc.Propriedade | é.explicado.em | Explica.Pro | propriedade.ifc | "NominalWidth" | tradução.ifc | "Largura Nominal" | null | null | usada.por | "Segmentos de Cabeamento Tipo Escada de Cabeamento" | pset.ifc | "Pset_CableCarrierSegmentTypeCableLadderSegment" | link.ifc | "/ifcelectricaldomain/pset/pset_cablecarriersegmenttypecableladdersegment.htm" | classe.ifc.relativa | "IfcPositiveLengthMeasure" | descrição | "Medida de Comprimento Positivo em IFC" | dado.ifc | "P_SINGLEVALUE" | é.explicado.em | Explica.DadoSgl | é.entidade.ifc | É.Propriedade | é.entidade.ifc | É.Física | é.domínio | É.Adefinir
1135 | Prop_1134 | Ifc.Propriedade | é.explicado.em | Explica.Pro | propriedade.ifc | "NominalWidth" | tradução.ifc | "Largura Nominal" | null | null | usada.por | "Segmentos de Calhas e Leitos de Cabeamentos Bandeja de Cabeamentos" | pset.ifc | "Pset_CableCarrierSegmentTypeCableTraySegment" | link.ifc | "/ifcelectricaldomain/pset/pset_cablecarriersegmenttypecabletraysegment.htm" | classe.ifc.relativa | "IfcPositiveLengthMeasure" | descrição | "Medida de Comprimento Positivo em IFC" | dado.ifc | "P_SINGLEVALUE" | é.explicado.em | Explica.DadoSgl | é.entidade.ifc | É.Propriedade | é.entidade.ifc | É.Física | é.domínio | É.Adefinir
1136 | Prop_1135 | Ifc.Propriedade | é.explicado.em | Explica.Pro | propriedade.ifc | "NominalWidth" | tradução.ifc | "Largura Nominal" | null | null | usada.por | "Segmentos de Calhas e Leitos de Cabeamentos" | pset.ifc | "Pset_CableCarrierSegmentTypeConduitSegment" | link.ifc | "/ifcelectricaldomain/pset/pset_cablecarriersegmenttypeconduitsegment.htm" | classe.ifc.relativa | "IfcPositiveLengthMeasure" | descrição | "Medida de Comprimento Positivo em IFC" | dado.ifc | "P_SINGLEVALUE" | é.explicado.em | Explica.DadoSgl | é.entidade.ifc | É.Propriedade | é.entidade.ifc | É.Física | é.domínio | É.Adefinir
1137 | Prop_1136 | Ifc.Propriedade | é.explicado.em | Explica.Pro | propriedade.ifc | "NominalWidth" | tradução.ifc | "Largura Nominal" | null | null | usada.por | "Terminal Sanitário" | pset.ifc | "Pset_SanitaryTerminalTypeCommon" | link.ifc | "/ifcplumbingfireprotectiondomain/pset/pset_sanitaryterminaltypecommon.htm" | classe.ifc.relativa | "IfcPositiveLengthMeasure" | descrição | "Medida de Comprimento Positivo em IFC" | dado.ifc | "P_SINGLEVALUE" | é.explicado.em | Explica.DadoSgl | é.entidade.ifc | É.Propriedade | é.entidade.ifc | É.Física | é.domínio | É.Adefinir
1138 | Prop_1137 | Ifc.Propriedade | é.explicado.em | Explica.Pro | propriedade.ifc | "NominalWidthOrDiameter" | tradução.ifc | "Largura ou Diâmetro Nominal" | null | null | usada.por | "Tanque" | pset.ifc | "Pset_TankTypeCommon" | link.ifc | "/ifchvacdomain/pset/pset_tanktypecommon.htm" | classe.ifc.relativa | "IfcPositiveLengthMeasure" | descrição | "Medida de Comprimento Positivo em IFC" | dado.ifc | "P_SINGLEVALUE" | é.explicado.em | Explica.DadoSgl | é.entidade.ifc | É.Propriedade | é.entidade.ifc | É.Física | é.domínio | É.Adefinir
1139 | Prop_1138 | Ifc.Propriedade | é.explicado.em | Explica.Pro | propriedade.ifc | "StandardFixingPlateWidth" | tradução.ifc | "Largura Padrão de Placa de Fixação" | null | null | usada.por | "Placa de Fixação de Acessórios" | pset.ifc | "Pset_DiscreteAccessoryStandardFixingPlate" | link.ifc | "/ifcsharedcomponentelements/pset/pset_discreteaccessorystandardfixingplate.htm" | classe.ifc.relativa | "IfcPositiveLengthMeasure" | descrição | "Medida de Comprimento Positivo em IFC" | dado.ifc | "P_SINGLEVALUE" | é.explicado.em | Explica.DadoSgl | é.entidade.ifc | É.Propriedade | é.entidade.ifc | É.Física | é.domínio | É.Adefinir
1140 | Prop_1139 | Ifc.Propriedade | é.explicado.em | Explica.Pro | propriedade.ifc | "CenterCoreTopWidth" | tradução.ifc | "Largura Superior de Núcleo Central" | null | null | usada.por | "Perfil Núcleo Oco Arbitrário" | pset.ifc | "Pset_ProfileArbitraryHollowCore" | link.ifc | "/ifcprofileresource/pset/pset_profilearbitraryhollowcore.htm" | classe.ifc.relativa | "IfcPositiveLengthMeasure" | descrição | "Medida de Comprimento Positivo em IFC" | dado.ifc | "P_SINGLEVALUE" | é.explicado.em | Explica.DadoSgl | é.entidade.ifc | É.Propriedade | é.entidade.ifc | É.Física | é.domínio | É.Adefinir
1141 | Prop_1140 | Ifc.Propriedade | é.explicado.em | Explica.Pro | propriedade.ifc | "OverallWidth" | tradução.ifc | "Largura Total" | null | null | usada.por | "Perfil Arbitrário Duplo T" | pset.ifc | "Pset_ProfileArbitraryDoubleT" | link.ifc | "/ifcprofileresource/pset/pset_profilearbitrarydoublet.htm" | classe.ifc.relativa | "IfcPositiveLengthMeasure" | descrição | "Medida de Comprimento Positivo em IFC" | dado.ifc | "P_SINGLEVALUE" | é.explicado.em | Explica.DadoSgl | é.entidade.ifc | É.Propriedade | é.entidade.ifc | É.Física | é.domínio | É.Adefinir
1142 | Prop_1141 | Ifc.Propriedade | é.explicado.em | Explica.Pro | propriedade.ifc | "OverallWidth" | tradução.ifc | "Largura Total" | null | null | usada.por | "Perfil Núcleo Oco Arbitrário" | pset.ifc | "Pset_ProfileArbitraryHollowCore" | link.ifc | "/ifcprofileresource/pset/pset_profilearbitraryhollowcore.htm" | classe.ifc.relativa | "IfcPositiveLengthMeasure" | descrição | "Medida de Comprimento Positivo em IFC" | dado.ifc | "P_SINGLEVALUE" | é.explicado.em | Explica.DadoSgl | é.entidade.ifc | É.Propriedade | é.entidade.ifc | É.Física | é.domínio | É.Adefinir
1143 | Prop_1142 | Ifc.Propriedade | é.explicado.em | Explica.Pro | propriedade.ifc | "Width" | tradução.ifc | "Largura" | null | null | usada.por | "Câmara de Distribuição - Fossa de Inspeção" | pset.ifc | "Pset_DistributionChamberElementTypeInspectionPit" | link.ifc | "/ifcsharedbldgserviceelements/pset/pset_distributionchamberelementtypeinspectionpit.htm" | classe.ifc.relativa | "IfcPositiveLengthMeasure" | descrição | "Medida de Comprimento Positivo em IFC" | dado.ifc | "P_SINGLEVALUE" | é.explicado.em | Explica.DadoSgl | é.entidade.ifc | É.Propriedade | é.entidade.ifc | É.Física | é.domínio | É.Adefinir
1144 | Prop_1143 | Ifc.Propriedade | é.explicado.em | Explica.Pro | propriedade.ifc | "Width" | tradução.ifc | "Largura" | null | null | usada.por | "Câmara de Distribuição - Trincheira" | pset.ifc | "Pset_DistributionChamberElementTypeTrench" | link.ifc | "/ifcsharedbldgserviceelements/pset/pset_distributionchamberelementtypetrench.htm" | classe.ifc.relativa | "IfcPositiveLengthMeasure" | descrição | "Medida de Comprimento Positivo em IFC" | dado.ifc | "P_SINGLEVALUE" | é.explicado.em | Explica.DadoSgl | é.entidade.ifc | É.Propriedade | é.entidade.ifc | É.Física | é.domínio | É.Adefinir
1145 | Prop_1144 | Ifc.Propriedade | é.explicado.em | Explica.Pro | propriedade.ifc | "Width" | tradução.ifc | "Largura" | null | null | usada.por | "Câmara de Distribuição Tipo Sumidouro" | pset.ifc | "Pset_DistributionChamberElementTypeSump" | link.ifc | "/ifcsharedbldgserviceelements/pset/pset_distributionchamberelementtypesump.htm" | classe.ifc.relativa | "IfcPositiveLengthMeasure" | descrição | "Medida de Comprimento Positivo em IFC" | dado.ifc | "P_SINGLEVALUE" | é.explicado.em | Explica.DadoSgl | é.entidade.ifc | É.Propriedade | é.entidade.ifc | É.Física | é.domínio | É.Adefinir
1146 | Prop_1145 | Ifc.Propriedade | é.explicado.em | Explica.Pro | propriedade.ifc | "Width" | tradução.ifc | "Largura" | null | null | usada.por | "Proxy de Elemento de Construção para Vazios" | pset.ifc | "Pset_BuildingElementProxyProvisionForVoid" | link.ifc | "/ifcsharedbldgelements/pset/pset_buildingelementproxyprovisionforvoid.htm" | classe.ifc.relativa | "IfcPositiveLengthMeasure" | descrição | "Medida de Comprimento Positivo em IFC" | dado.ifc | "P_SINGLEVALUE" | é.explicado.em | Explica.DadoSgl | é.entidade.ifc | É.Propriedade | é.entidade.ifc | É.Física | é.domínio | É.Adefinir
1147 | Prop_1146 | Ifc.Propriedade | é.explicado.em | Explica.Pro | propriedade.ifc | "RemoteReading" | tradução.ifc | "Leitura Remota" | null | null | usada.por | "Medidor de Insumo" | pset.ifc | "Pset_FlowMeterTypeCommon" | link.ifc | "/ifchvacdomain/pset/pset_flowmetertypecommon.htm" | classe.ifc.relativa | "IfcBoolean" | descrição | "Valor Binário 0 ou 1 em IFC" | dado.ifc | "P_SINGLEVALUE" | é.explicado.em | Explica.DadoSgl | é.entidade.ifc | É.Propriedade | é.entidade.ifc | É.Virtual | é.domínio | É.Adefinir
1148 | Prop_1147 | Ifc.Propriedade | é.explicado.em | Explica.Pro | propriedade.ifc | "Legend" | tradução.ifc | "Lengenda" | null | null | usada.por | "Dispositivos de Comutação" | pset.ifc | "Pset_SwitchingDeviceTypeCommon" | link.ifc | "/ifcelectricaldomain/pset/pset_switchingdevicetypecommon.htm" | classe.ifc.relativa | "IfcLabel" | descrição | "Etiqueta Identificadora em IFC" | dado.ifc | "P_SINGLEVALUE" | é.explicado.em | Explica.DadoSgl | é.entidade.ifc | É.Propriedade | é.entidade.ifc | É.Virtual | é.domínio | É.Adefinir
1149 | Prop_1148 | Ifc.Propriedade | é.explicado.em | Explica.Pro | propriedade.ifc | "ReleaseCurrentI2tEnd" | tradução.ifc | "Liberar o I2T End Atual" | null | null | usada.por | "Dispositivos de Proteção de Disparo Função de Curva G" | pset.ifc | "Pset_ProtectiveDeviceTrippingFunctionGCurve" | link.ifc | "/ifcelectricaldomain/pset/pset_protectivedevicetrippingfunctiongcurve.htm" | classe.ifc.relativa | "IfcElectricCurrentMeasure" | descrição | "Medida de Corrente Elétrica em IFC" | dado.ifc | "P_SINGLEVALUE" | é.explicado.em | Explica.DadoSgl | é.entidade.ifc | É.Propriedade | é.entidade.ifc | É.Física | é.domínio | É.Elétrica.Proteção
1150 | Prop_1149 | Ifc.Propriedade | é.explicado.em | Explica.Pro | propriedade.ifc | "ReleaseCurrentI2tEnd" | tradução.ifc | "Liberar o I2T End Atual" | null | null | usada.por | "Dispositivos de Proteção de Disparo Função de Curva S" | pset.ifc | "Pset_ProtectiveDeviceTrippingFunctionSCurve" | link.ifc | "/ifcelectricaldomain/pset/pset_protectivedevicetrippingfunctionscurve.htm" | classe.ifc.relativa | "IfcElectricCurrentMeasure" | descrição | "Medida de Corrente Elétrica em IFC" | dado.ifc | "P_SINGLEVALUE" | é.explicado.em | Explica.DadoSgl | é.entidade.ifc | É.Propriedade | é.entidade.ifc | É.Física | é.domínio | É.Elétrica.Proteção
1151 | Prop_1150 | Ifc.Propriedade | é.explicado.em | Explica.Pro | propriedade.ifc | "LimitingTerminalSize" | tradução.ifc | "Limitando o Tamanho de Terminal" | null | null | usada.por | "Dispositivos de Proteção - Unidade de Disparo" | pset.ifc | "Pset_ProtectiveDeviceTrippingUnitTypeCommon" | link.ifc | "/ifcelectricaldomain/pset/pset_protectivedevicetrippingunittypecommon.htm" | classe.ifc.relativa | "IfcAreaMeasure" | descrição | "Medida de Área em IFC" | dado.ifc | "P_SINGLEVALUE" | é.explicado.em | Explica.DadoSgl | é.entidade.ifc | É.Propriedade | é.entidade.ifc | É.Física | é.domínio | É.Adefinir
1152 | Prop_1151 | Ifc.Propriedade | é.explicado.em | Explica.Pro | propriedade.ifc | "BuildingHeightLimit" | tradução.ifc | "Limite de Altura de Prédio" | null | null | usada.por | "Site Common" | pset.ifc | "Pset_SiteCommon" | link.ifc | "/ifcproductextension/pset/pset_sitecommon.htm" | classe.ifc.relativa | "IfcPositiveLengthMeasure" | descrição | "Medida de Comprimento Positivo em IFC" | dado.ifc | "P_SINGLEVALUE" | é.explicado.em | Explica.DadoSgl | é.entidade.ifc | É.Propriedade | é.entidade.ifc | É.Física | é.domínio | É.Adefinir
1153 | Prop_1152 | Ifc.Propriedade | é.explicado.em | Explica.Pro | propriedade.ifc | "CurrentToleranceLimit1" | tradução.ifc | "Limite de Tolerância de Corrente 1" | null | null | usada.por | "Dispositivos de Proteção de Disparo Função de Curva I" | pset.ifc | "Pset_ProtectiveDeviceTrippingFunctionICurve" | link.ifc | "/ifcelectricaldomain/pset/pset_protectivedevicetrippingfunctionicurve.htm" | classe.ifc.relativa | "IfcTimeMeasure" | descrição | "Medida de Ajuste Temporal em IFC" | dado.ifc | "P_SINGLEVALUE" | é.explicado.em | Explica.DadoSgl | é.entidade.ifc | É.Propriedade | é.entidade.ifc | É.Temporal | é.domínio | É.Adefinir
1154 | Prop_1153 | Ifc.Propriedade | é.explicado.em | Explica.Pro | propriedade.ifc | "CurrentToleranceLimit1" | tradução.ifc | "Limite de Tolerância de Corrente 1" | null | null | usada.por | "Dispositivos de Proteção de Disparo Função de Curva G" | pset.ifc | "Pset_ProtectiveDeviceTrippingFunctionGCurve" | link.ifc | "/ifcelectricaldomain/pset/pset_protectivedevicetrippingfunctiongcurve.htm" | classe.ifc.relativa | "IfcTimeMeasure" | descrição | "Medida de Ajuste Temporal em IFC" | dado.ifc | "P_SINGLEVALUE" | é.explicado.em | Explica.DadoSgl | é.entidade.ifc | É.Propriedade | é.entidade.ifc | É.Temporal | é.domínio | É.Adefinir
1155 | Prop_1154 | Ifc.Propriedade | é.explicado.em | Explica.Pro | propriedade.ifc | "CurrentToleranceLimit1" | tradução.ifc | "Limite de Tolerância de Corrente 1" | null | null | usada.por | "Dispositivos de Proteção de Disparo Função de Curva S" | pset.ifc | "Pset_ProtectiveDeviceTrippingFunctionSCurve" | link.ifc | "/ifcelectricaldomain/pset/pset_protectivedevicetrippingfunctionscurve.htm" | classe.ifc.relativa | "IfcTimeMeasure" | descrição | "Medida de Ajuste Temporal em IFC" | dado.ifc | "P_SINGLEVALUE" | é.explicado.em | Explica.DadoSgl | é.entidade.ifc | É.Propriedade | é.entidade.ifc | É.Temporal | é.domínio | É.Adefinir
1156 | Prop_1155 | Ifc.Propriedade | é.explicado.em | Explica.Pro | propriedade.ifc | "TimeToleranceLimit1" | tradução.ifc | "Limite de Tolerância Temporal 1" | null | null | usada.por | "Dispositivos de Proteção de Disparo Função de Curva I" | pset.ifc | "Pset_ProtectiveDeviceTrippingFunctionICurve" | link.ifc | "/ifcelectricaldomain/pset/pset_protectivedevicetrippingfunctionicurve.htm" | classe.ifc.relativa | "IfcElectricCurrentMeasure" | descrição | "Medida de Corrente Elétrica em IFC" | dado.ifc | "P_SINGLEVALUE" | é.explicado.em | Explica.DadoSgl | é.entidade.ifc | É.Propriedade | é.entidade.ifc | É.Física | é.domínio | É.Adefinir
1157 | Prop_1156 | Ifc.Propriedade | é.explicado.em | Explica.Pro | propriedade.ifc | "TimeToleranceLimit1" | tradução.ifc | "Limite de Tolerância Temporal 1" | null | null | usada.por | "Dispositivos de Proteção de Disparo Função de Curva G" | pset.ifc | "Pset_ProtectiveDeviceTrippingFunctionGCurve" | link.ifc | "/ifcelectricaldomain/pset/pset_protectivedevicetrippingfunctiongcurve.htm" | classe.ifc.relativa | "IfcElectricCurrentMeasure" | descrição | "Medida de Corrente Elétrica em IFC" | dado.ifc | "P_SINGLEVALUE" | é.explicado.em | Explica.DadoSgl | é.entidade.ifc | É.Propriedade | é.entidade.ifc | É.Física | é.domínio | É.Adefinir
1158 | Prop_1157 | Ifc.Propriedade | é.explicado.em | Explica.Pro | propriedade.ifc | "TimeToleranceLimit1" | tradução.ifc | "Limite de Tolerância Temporal 1" | null | null | usada.por | "Dispositivos de Proteção de Disparo Função de Curva S" | pset.ifc | "Pset_ProtectiveDeviceTrippingFunctionSCurve" | link.ifc | "/ifcelectricaldomain/pset/pset_protectivedevicetrippingfunctionscurve.htm" | classe.ifc.relativa | "IfcElectricCurrentMeasure" | descrição | "Medida de Corrente Elétrica em IFC" | dado.ifc | "P_SINGLEVALUE" | é.explicado.em | Explica.DadoSgl | é.entidade.ifc | É.Propriedade | é.entidade.ifc | É.Física | é.domínio | É.Adefinir
1159 | Prop_1158 | Ifc.Propriedade | é.explicado.em | Explica.Pro | propriedade.ifc | "EvaporatorCoolant" | tradução.ifc | "Líquido de Arrefecimento de Evaporador" | null | null | usada.por | "Evaporadores" | pset.ifc | "Pset_EvaporatorTypeCommon" | link.ifc | "/ifchvacdomain/pset/pset_evaporatortypecommon.htm" | classe.ifc.relativa | "IfcLabel" | descrição | "Etiqueta Identificadora em IFC" | dado.ifc | "P_ENUMERATEDVALUE" | é.explicado.em | Explica.DadoEnu | é.entidade.ifc | É.Propriedade | é.entidade.ifc | É.Virtual | é.domínio | É.Adefinir
1160 | Prop_1159 | Ifc.Propriedade | é.explicado.em | Explica.Pro | propriedade.ifc | "HalogenProof" | tradução.ifc | "Livre de Halogênios" | null | null | usada.por | "Segmentos de Cabeamento Tipo Núcleo" | pset.ifc | "Pset_CableSegmentTypeCoreSegment" | link.ifc | "/ifcelectricaldomain/pset/pset_cablesegmenttypecoresegment.htm" | classe.ifc.relativa | "IfcBoolean" | descrição | "Valor Binário 0 ou 1 em IFC" | dado.ifc | "P_SINGLEVALUE" | é.explicado.em | Explica.DadoSgl | é.entidade.ifc | É.Propriedade | é.entidade.ifc | É.Virtual | é.domínio | É.Adefinir
1161 | Prop_1160 | Ifc.Propriedade | é.explicado.em | Explica.Pro | propriedade.ifc | "HalogenProof" | tradução.ifc | "Livre de Halogênios" | null | null | usada.por | "Segmentos de Cabeamento" | pset.ifc | "Pset_CableSegmentTypeCableSegment" | link.ifc | "/ifcelectricaldomain/pset/pset_cablesegmenttypecablesegment.htm" | classe.ifc.relativa | "IfcBoolean" | descrição | "Valor Binário 0 ou 1 em IFC" | dado.ifc | "P_SINGLEVALUE" | é.explicado.em | Explica.DadoSgl | é.entidade.ifc | É.Propriedade | é.entidade.ifc | É.Virtual | é.domínio | É.Adefinir
1162 | Prop_1161 | Ifc.Propriedade | é.explicado.em | Explica.Pro | propriedade.ifc | "AssemblyPlace" | tradução.ifc | "Local de Assembleia" | null | null | usada.por | "Informações Sobre o Fabricante" | pset.ifc | "Pset_ManufacturerTypeInformation" | link.ifc | "/ifcsharedfacilitieselements/pset/pset_manufacturertypeinformation.htm" | classe.ifc.relativa | "IfcLabel" | descrição | "Etiqueta Identificadora em IFC" | dado.ifc | "P_ENUMERATEDVALUE" | é.explicado.em | Explica.DadoEnu | é.entidade.ifc | É.Propriedade | é.entidade.ifc | É.Virtual | é.domínio | É.Adefinir
1163 | Prop_1162 | Ifc.Propriedade | é.explicado.em | Explica.Pro | propriedade.ifc | "AssemblyPlace" | tradução.ifc | "Local de Assembleia" | null | null | usada.por | "Ocorrência de Fabricante" | pset.ifc | "Pset_ManufacturerOccurrence" | link.ifc | "/ifcsharedfacilitieselements/pset/pset_manufactureroccurrence.htm" | classe.ifc.relativa | "IfcLabel" | descrição | "Etiqueta Identificadora em IFC" | dado.ifc | "P_ENUMERATEDVALUE" | é.explicado.em | Explica.DadoEnu | é.entidade.ifc | É.Propriedade | é.entidade.ifc | É.Virtual | é.domínio | É.Adefinir
1164 | Prop_1163 | Ifc.Propriedade | é.explicado.em | Explica.Pro | propriedade.ifc | "Location1Global" | tradução.ifc | "Localização - Global 1" | null | null | usada.por | "Membro Estrutural de Superfície Variando de Espessura" | pset.ifc | "Pset_StructuralSurfaceMemberVaryingThickness" | link.ifc | "/ifcstructuralanalysisdomain/pset/pset_structuralsurfacemembervaryingthickness.htm" | classe.ifc.relativa | "IfcLengthMeasure" | descrição | "Medida de Comprimento em IFC" | dado.ifc | "P_LISTVALUE" | é.explicado.em | Explica.DadoLis | é.entidade.ifc | É.Propriedade | é.entidade.ifc | É.Física | é.domínio | É.Adefinir
1165 | Prop_1164 | Ifc.Propriedade | é.explicado.em | Explica.Pro | propriedade.ifc | "Location2Global" | tradução.ifc | "Localização - Global 2" | null | null | usada.por | "Membro Estrutural de Superfície Variando de Espessura" | pset.ifc | "Pset_StructuralSurfaceMemberVaryingThickness" | link.ifc | "/ifcstructuralanalysisdomain/pset/pset_structuralsurfacemembervaryingthickness.htm" | classe.ifc.relativa | "IfcLengthMeasure" | descrição | "Medida de Comprimento em IFC" | dado.ifc | "P_LISTVALUE" | é.explicado.em | Explica.DadoLis | é.entidade.ifc | É.Propriedade | é.entidade.ifc | É.Física | é.domínio | É.Adefinir
1166 | Prop_1165 | Ifc.Propriedade | é.explicado.em | Explica.Pro | propriedade.ifc | "Location3Global" | tradução.ifc | "Localização - Global 3" | null | null | usada.por | "Membro Estrutural de Superfície Variando de Espessura" | pset.ifc | "Pset_StructuralSurfaceMemberVaryingThickness" | link.ifc | "/ifcstructuralanalysisdomain/pset/pset_structuralsurfacemembervaryingthickness.htm" | classe.ifc.relativa | "IfcLengthMeasure" | descrição | "Medida de Comprimento em IFC" | dado.ifc | "P_LISTVALUE" | é.explicado.em | Explica.DadoLis | é.entidade.ifc | É.Propriedade | é.entidade.ifc | É.Física | é.domínio | É.Adefinir
1167 | Prop_1166 | Ifc.Propriedade | é.explicado.em | Explica.Pro | propriedade.ifc | "Location1Local" | tradução.ifc | "Localização - Local 1" | null | null | usada.por | "Membro Estrutural de Superfície Variando de Espessura" | pset.ifc | "Pset_StructuralSurfaceMemberVaryingThickness" | link.ifc | "/ifcstructuralanalysisdomain/pset/pset_structuralsurfacemembervaryingthickness.htm" | classe.ifc.relativa | "IfcLengthMeasure" | descrição | "Medida de Comprimento em IFC" | dado.ifc | "P_LISTVALUE" | é.explicado.em | Explica.DadoLis | é.entidade.ifc | É.Propriedade | é.entidade.ifc | É.Física | é.domínio | É.Adefinir
1168 | Prop_1167 | Ifc.Propriedade | é.explicado.em | Explica.Pro | propriedade.ifc | "Location2Local" | tradução.ifc | "Localização - Local 2" | null | null | usada.por | "Membro Estrutural de Superfície Variando de Espessura" | pset.ifc | "Pset_StructuralSurfaceMemberVaryingThickness" | link.ifc | "/ifcstructuralanalysisdomain/pset/pset_structuralsurfacemembervaryingthickness.htm" | classe.ifc.relativa | "IfcLengthMeasure" | descrição | "Medida de Comprimento em IFC" | dado.ifc | "P_LISTVALUE" | é.explicado.em | Explica.DadoLis | é.entidade.ifc | É.Propriedade | é.entidade.ifc | É.Física | é.domínio | É.Adefinir
1169 | Prop_1168 | Ifc.Propriedade | é.explicado.em | Explica.Pro | propriedade.ifc | "Location3Local" | tradução.ifc | "Localização - Local 3" | null | null | usada.por | "Membro Estrutural de Superfície Variando de Espessura" | pset.ifc | "Pset_StructuralSurfaceMemberVaryingThickness" | link.ifc | "/ifcstructuralanalysisdomain/pset/pset_structuralsurfacemembervaryingthickness.htm" | classe.ifc.relativa | "IfcLengthMeasure" | descrição | "Medida de Comprimento em IFC" | dado.ifc | "P_LISTVALUE" | é.explicado.em | Explica.DadoLis | é.entidade.ifc | É.Propriedade | é.entidade.ifc | É.Física | é.domínio | É.Adefinir
1170 | Prop_1169 | Ifc.Propriedade | é.explicado.em | Explica.Pro | propriedade.ifc | "Location" | tradução.ifc | "Localização" | null | null | usada.por | "Ocorrência em Terminal AVAC" | pset.ifc | "Pset_AirTerminalOccurrence" | link.ifc | "/ifchvacdomain/pset/pset_airterminaloccurrence.htm" | classe.ifc.relativa | "IfcLabel" | descrição | "Etiqueta Identificadora em IFC" | dado.ifc | "P_ENUMERATEDVALUE" | é.explicado.em | Explica.DadoEnu | é.entidade.ifc | É.Propriedade | é.entidade.ifc | É.Virtual | é.domínio | É.Adefinir
1171 | Prop_1170 | Ifc.Propriedade | é.explicado.em | Explica.Pro | propriedade.ifc | "CapacityPeople" | tradução.ifc | "Lotação de Ocupação" | null | null | usada.por | "Elementos de Transporte" | pset.ifc | "Pset_TransportElementCommon" | link.ifc | "/ifcproductextension/pset/pset_transportelementcommon.htm" | classe.ifc.relativa | "IfcCountMeasure" | descrição | "Medida de Contagem em IFC" | dado.ifc | "P_SINGLEVALUE" | é.explicado.em | Explica.DadoSgl | é.entidade.ifc | É.Propriedade | é.entidade.ifc | É.Física | é.domínio | É.Adefinir
1172 | Prop_1171 | Ifc.Propriedade | é.explicado.em | Explica.Pro | propriedade.ifc | "HighestSeatingHeight" | tradução.ifc | "Maior Altura de Assento" | null | null | usada.por | "Mobiliário Cadeira" | pset.ifc | "Pset_FurnitureTypeChair" | link.ifc | "/ifcsharedfacilitieselements/pset/pset_furnituretypechair.htm" | classe.ifc.relativa | "IfcPositiveLengthMeasure" | descrição | "Medida de Comprimento Positivo em IFC" | dado.ifc | "P_SINGLEVALUE" | é.explicado.em | Explica.DadoSgl | é.entidade.ifc | É.Propriedade | é.entidade.ifc | É.Física | é.domínio | É.Adefinir
1173 | Prop_1172 | Ifc.Propriedade | é.explicado.em | Explica.Pro | propriedade.ifc | "HigherHeatingValue" | tradução.ifc | "Maior Valor Térmico" | null | null | usada.por | "Material Gasolina" | pset.ifc | "Pset_MaterialFuel" | link.ifc | "/ifcmaterialresource/pset/pset_materialfuel.htm" | classe.ifc.relativa | "IfcHeatingValueMeasure" | descrição | "Medida de Valor Calorifico em IFC" | dado.ifc | "P_SINGLEVALUE" | é.explicado.em | Explica.DadoSgl | é.entidade.ifc | É.Propriedade | é.entidade.ifc | É.Física | é.domínio | É.Adefinir
1174 | Prop_1173 | Ifc.Propriedade | é.explicado.em | Explica.Pro | propriedade.ifc | "PieceMark" | tradução.ifc | "Marca de Peça" | null | null | usada.por | "Elementos de Concreto Pré-Moldado Geral" | pset.ifc | "Pset_PrecastConcreteElementGeneral" | link.ifc | "/ifcstructuralelementsdomain/pset/pset_precastconcreteelementgeneral.htm" | classe.ifc.relativa | "IfcLabel" | descrição | "Etiqueta Identificadora em IFC" | dado.ifc | "P_SINGLEVALUE" | é.explicado.em | Explica.DadoSgl | é.entidade.ifc | É.Propriedade | é.entidade.ifc | É.Virtual | é.domínio | É.Adefinir
1175 | Prop_1174 | Ifc.Propriedade | é.explicado.em | Explica.Pro | propriedade.ifc | "PieceMark" | tradução.ifc | "Marca de Peça" | null | null | usada.por | "Elementos de Concreto Pré-Moldado" | pset.ifc | "Pset_PrecastConcreteElementFabrication" | link.ifc | "/ifcstructuralelementsdomain/pset/pset_precastconcreteelementfabrication.htm" | classe.ifc.relativa | "IfcLabel" | descrição | "Etiqueta Identificadora em IFC" | dado.ifc | "P_SINGLEVALUE" | é.explicado.em | Explica.DadoSgl | é.entidade.ifc | É.Propriedade | é.entidade.ifc | É.Virtual | é.domínio | É.Adefinir
1176 | Prop_1175 | Ifc.Propriedade | é.explicado.em | Explica.Pro | propriedade.ifc | "BodyMass" | tradução.ifc | "Massa Corporal" | null | null | usada.por | "Aquecedor de Ambiente" | pset.ifc | "Pset_SpaceHeaterTypeCommon" | link.ifc | "/ifchvacdomain/pset/pset_spaceheatertypecommon.htm" | classe.ifc.relativa | "IfcMassMeasure" | descrição | "Medida de Massa em IFC" | dado.ifc | "P_SINGLEVALUE" | é.explicado.em | Explica.DadoSgl | é.entidade.ifc | É.Propriedade | é.entidade.ifc | É.Física | é.domínio | É.Adefinir
1177 | Prop_1176 | Ifc.Propriedade | é.explicado.em | Explica.Pro | propriedade.ifc | "MassPerLength" | tradução.ifc | "Massa por Comprimento" | null | null | usada.por | "Perfil Mecânico" | pset.ifc | "Pset_ProfileMechanical" | link.ifc | "/ifcprofileresource/pset/pset_profilemechanical.htm" | classe.ifc.relativa | "IfcMassPerLengthMeasure" | descrição | "Medida de Massa Linear em IFC" | dado.ifc | "P_SINGLEVALUE" | é.explicado.em | Explica.DadoSgl | é.entidade.ifc | É.Propriedade | é.entidade.ifc | É.Física | é.domínio | É.Adefinir
1178 | Prop_1177 | Ifc.Propriedade | é.explicado.em | Explica.Pro | propriedade.ifc | "BaseMaterial" | tradução.ifc | "Material Base" | null | null | usada.por | "Câmara de Distribuição tipo Bueiro" | pset.ifc | "Pset_DistributionChamberElementTypeManhole" | link.ifc | "/ifcsharedbldgserviceelements/pset/pset_distributionchamberelementtypemanhole.htm" | classe.ifc.relativa | "IfcMaterialDefinition" | descrição | "Definição de Material em IFC" | dado.ifc | "P_REFERENCEVALUE" | é.explicado.em | Explica.DadoRef | é.entidade.ifc | É.Propriedade | é.entidade.ifc | É.Física | é.domínio | É.Adefinir
1179 | Prop_1178 | Ifc.Propriedade | é.explicado.em | Explica.Pro | propriedade.ifc | "BaseMaterial" | tradução.ifc | "Material Base" | null | null | usada.por | "Câmara de Distribuição Tipo Elemento de Câmara de Distribuição" | pset.ifc | "Pset_DistributionChamberElementTypeMeterChamber" | link.ifc | "/ifcsharedbldgserviceelements/pset/pset_distributionchamberelementtypemeterchamber.htm" | classe.ifc.relativa | "IfcMaterialDefinition" | descrição | "Definição de Material em IFC" | dado.ifc | "P_REFERENCEVALUE" | é.explicado.em | Explica.DadoRef | é.entidade.ifc | É.Propriedade | é.entidade.ifc | É.Física | é.domínio | É.Adefinir
1180 | Prop_1179 | Ifc.Propriedade | é.explicado.em | Explica.Pro | propriedade.ifc | "BaseMaterial" | tradução.ifc | "Material Base" | null | null | usada.por | "Câmara de Válvulas" | pset.ifc | "Pset_DistributionChamberElementTypeValveChamber" | link.ifc | "/ifcsharedbldgserviceelements/pset/pset_distributionchamberelementtypevalvechamber.htm" | classe.ifc.relativa | "IfcMaterialDefinition" | descrição | "Definição de Material em IFC" | dado.ifc | "P_REFERENCEVALUE" | é.explicado.em | Explica.DadoRef | é.entidade.ifc | É.Propriedade | é.entidade.ifc | É.Física | é.domínio | É.Adefinir
1181 | Prop_1180 | Ifc.Propriedade | é.explicado.em | Explica.Pro | propriedade.ifc | "BaseMaterial" | tradução.ifc | "Material de Base" | null | null | usada.por | "Câmara de Distribuição - Câmara de Inspeção" | pset.ifc | "Pset_DistributionChamberElementTypeInspectionChamber" | link.ifc | "/ifcsharedbldgserviceelements/pset/pset_distributionchamberelementtypeinspectionchamber.htm" | classe.ifc.relativa | "IfcMaterialDefinition" | descrição | "Definição de Material em IFC" | dado.ifc | "P_REFERENCEVALUE" | é.explicado.em | Explica.DadoRef | é.entidade.ifc | É.Propriedade | é.entidade.ifc | É.Física | é.domínio | É.Adefinir
1182 | Prop_1181 | Ifc.Propriedade | é.explicado.em | Explica.Pro | propriedade.ifc | "CoverMaterial" | tradução.ifc | "Material de Capa" | null | null | usada.por | "Sifão de piso de tipo Terminal de resíduos" | pset.ifc | "Pset_WasteTerminalTypeFloorTrap" | link.ifc | "/ifcplumbingfireprotectiondomain/pset/pset_wasteterminaltypefloortrap.htm" | classe.ifc.relativa | "IfcMaterialDefinition" | descrição | "Definição de Material em IFC" | dado.ifc | "P_REFERENCEVALUE" | é.explicado.em | Explica.DadoRef | é.entidade.ifc | É.Propriedade | é.entidade.ifc | É.Física | é.domínio | É.Adefinir
1183 | Prop_1182 | Ifc.Propriedade | é.explicado.em | Explica.Pro | propriedade.ifc | "ContainerMaterial" | tradução.ifc | "Material de Contêiner" | null | null | usada.por | "Instruções de Embalagem" | pset.ifc | "Pset_PackingInstructions" | link.ifc | "/ifcsharedmgmtelements/pset/pset_packinginstructions.htm" | classe.ifc.relativa | "IfcMaterialDefinition" | descrição | "Definição de Material em IFC" | dado.ifc | "P_REFERENCEVALUE" | é.explicado.em | Explica.DadoRef | é.entidade.ifc | É.Propriedade | é.entidade.ifc | É.Física | é.domínio | É.Adefinir
1184 | Prop_1183 | Ifc.Propriedade | é.explicado.em | Explica.Pro | propriedade.ifc | "WrappingMaterial" | tradução.ifc | "Material de Embrulho" | null | null | usada.por | "Instruções de Embalagem" | pset.ifc | "Pset_PackingInstructions" | link.ifc | "/ifcsharedmgmtelements/pset/pset_packinginstructions.htm" | classe.ifc.relativa | "IfcMaterialDefinition" | descrição | "Definição de Material em IFC" | dado.ifc | "P_REFERENCEVALUE" | é.explicado.em | Explica.DadoRef | é.entidade.ifc | É.Propriedade | é.entidade.ifc | É.Física | é.domínio | É.Adefinir
1185 | Prop_1184 | Ifc.Propriedade | é.explicado.em | Explica.Pro | propriedade.ifc | "FrameMaterial" | tradução.ifc | "Material de Estrutura" | null | null | usada.por | "Filtro Tipo Filtro de Partículas de Ar" | pset.ifc | "Pset_FilterTypeAirParticleFilter" | link.ifc | "/ifchvacdomain/pset/pset_filtertypeairparticlefilter.htm" | classe.ifc.relativa | "IfcMaterialDefinition" | descrição | "Definição de Material em IFC" | dado.ifc | "P_REFERENCEVALUE" | é.explicado.em | Explica.DadoRef | é.entidade.ifc | É.Propriedade | é.entidade.ifc | É.Física | é.domínio | É.Adefinir
1186 | Prop_1185 | Ifc.Propriedade | é.explicado.em | Explica.Pro | propriedade.ifc | "WallMaterial" | tradução.ifc | "Material de Parede" | null | null | usada.por | "Câmara de Distribuição - Câmara de Inspeção" | pset.ifc | "Pset_DistributionChamberElementTypeInspectionChamber" | link.ifc | "/ifcsharedbldgserviceelements/pset/pset_distributionchamberelementtypeinspectionchamber.htm" | classe.ifc.relativa | "IfcMaterialDefinition" | descrição | "Definição de Material em IFC" | dado.ifc | "P_REFERENCEVALUE" | é.explicado.em | Explica.DadoRef | é.entidade.ifc | É.Propriedade | é.entidade.ifc | É.Física | é.domínio | É.Adefinir
1187 | Prop_1186 | Ifc.Propriedade | é.explicado.em | Explica.Pro | propriedade.ifc | "WallMaterial" | tradução.ifc | "Material de Parede" | null | null | usada.por | "Câmara de Distribuição tipo Bueiro" | pset.ifc | "Pset_DistributionChamberElementTypeManhole" | link.ifc | "/ifcsharedbldgserviceelements/pset/pset_distributionchamberelementtypemanhole.htm" | classe.ifc.relativa | "IfcMaterialDefinition" | descrição | "Definição de Material em IFC" | dado.ifc | "P_REFERENCEVALUE" | é.explicado.em | Explica.DadoRef | é.entidade.ifc | É.Propriedade | é.entidade.ifc | É.Física | é.domínio | É.Adefinir
1188 | Prop_1187 | Ifc.Propriedade | é.explicado.em | Explica.Pro | propriedade.ifc | "WallMaterial" | tradução.ifc | "Material de Parede" | null | null | usada.por | "Câmara de Distribuição Tipo Elemento de Câmara de Distribuição" | pset.ifc | "Pset_DistributionChamberElementTypeMeterChamber" | link.ifc | "/ifcsharedbldgserviceelements/pset/pset_distributionchamberelementtypemeterchamber.htm" | classe.ifc.relativa | "IfcMaterialDefinition" | descrição | "Definição de Material em IFC" | dado.ifc | "P_REFERENCEVALUE" | é.explicado.em | Explica.DadoRef | é.entidade.ifc | É.Propriedade | é.entidade.ifc | É.Física | é.domínio | É.Adefinir
1189 | Prop_1188 | Ifc.Propriedade | é.explicado.em | Explica.Pro | propriedade.ifc | "WallMaterial" | tradução.ifc | "Material de Parede" | null | null | usada.por | "Câmara de Válvulas" | pset.ifc | "Pset_DistributionChamberElementTypeValveChamber" | link.ifc | "/ifcsharedbldgserviceelements/pset/pset_distributionchamberelementtypevalvechamber.htm" | classe.ifc.relativa | "IfcMaterialDefinition" | descrição | "Definição de Material em IFC" | dado.ifc | "P_REFERENCEVALUE" | é.explicado.em | Explica.DadoRef | é.entidade.ifc | É.Propriedade | é.entidade.ifc | É.Física | é.domínio | É.Adefinir
1190 | Prop_1189 | Ifc.Propriedade | é.explicado.em | Explica.Pro | propriedade.ifc | "AccessCoverMaterial" | tradução.ifc | "Material de Tampa" | null | null | usada.por | "Câmara de Distribuição - Câmara de Inspeção" | pset.ifc | "Pset_DistributionChamberElementTypeInspectionChamber" | link.ifc | "/ifcsharedbldgserviceelements/pset/pset_distributionchamberelementtypeinspectionchamber.htm" | classe.ifc.relativa | "IfcMaterialDefinition" | descrição | "Definição de Material em IFC" | dado.ifc | "P_REFERENCEVALUE" | é.explicado.em | Explica.DadoRef | é.entidade.ifc | É.Propriedade | é.entidade.ifc | É.Física | é.domínio | É.Adefinir
1191 | Prop_1190 | Ifc.Propriedade | é.explicado.em | Explica.Pro | propriedade.ifc | "AccessCoverMaterial" | tradução.ifc | "Material de Tampa" | null | null | usada.por | "Câmara de Distribuição tipo Bueiro" | pset.ifc | "Pset_DistributionChamberElementTypeManhole" | link.ifc | "/ifcsharedbldgserviceelements/pset/pset_distributionchamberelementtypemanhole.htm" | classe.ifc.relativa | "IfcMaterialDefinition" | descrição | "Definição de Material em IFC" | dado.ifc | "P_REFERENCEVALUE" | é.explicado.em | Explica.DadoRef | é.entidade.ifc | É.Propriedade | é.entidade.ifc | É.Física | é.domínio | É.Adefinir
1192 | Prop_1191 | Ifc.Propriedade | é.explicado.em | Explica.Pro | propriedade.ifc | "AccessCoverMaterial" | tradução.ifc | "Material de Tampa" | null | null | usada.por | "Câmara de Distribuição Tipo Elemento de Câmara de Distribuição" | pset.ifc | "Pset_DistributionChamberElementTypeMeterChamber" | link.ifc | "/ifcsharedbldgserviceelements/pset/pset_distributionchamberelementtypemeterchamber.htm" | classe.ifc.relativa | "IfcMaterialDefinition" | descrição | "Definição de Material em IFC" | dado.ifc | "P_REFERENCEVALUE" | é.explicado.em | Explica.DadoRef | é.entidade.ifc | É.Propriedade | é.entidade.ifc | É.Física | é.domínio | É.Adefinir
1193 | Prop_1192 | Ifc.Propriedade | é.explicado.em | Explica.Pro | propriedade.ifc | "AccessCoverMaterial" | tradução.ifc | "Material de Tampa" | null | null | usada.por | "Câmara de Válvulas" | pset.ifc | "Pset_DistributionChamberElementTypeValveChamber" | link.ifc | "/ifcsharedbldgserviceelements/pset/pset_distributionchamberelementtypevalvechamber.htm" | classe.ifc.relativa | "IfcMaterialDefinition" | descrição | "Definição de Material em IFC" | dado.ifc | "P_REFERENCEVALUE" | é.explicado.em | Explica.DadoRef | é.entidade.ifc | É.Propriedade | é.entidade.ifc | É.Física | é.domínio | É.Adefinir
1194 | Prop_1193 | Ifc.Propriedade | é.explicado.em | Explica.Pro | propriedade.ifc | "Material" | tradução.ifc | "Material" | null | null | usada.por | "Segmentos de Cabeamento de Condução" | pset.ifc | "Pset_CableSegmentTypeConductorSegment" | link.ifc | "/ifcelectricaldomain/pset/pset_cablesegmenttypeconductorsegment.htm" | classe.ifc.relativa | "IfcLabel" | descrição | "Etiqueta Identificadora em IFC" | dado.ifc | "P_ENUMERATEDVALUE" | é.explicado.em | Explica.DadoEnu | é.entidade.ifc | É.Propriedade | é.entidade.ifc | É.Virtual | é.domínio | É.Adefinir
1195 | Prop_1194 | Ifc.Propriedade | é.explicado.em | Explica.Pro | propriedade.ifc | "ValveMechanism" | tradução.ifc | "Mecanismo de Válvula" | null | null | usada.por | "Válvula" | pset.ifc | "Pset_ValveTypeCommon" | link.ifc | "/ifchvacdomain/pset/pset_valvetypecommon.htm" | classe.ifc.relativa | "IfcLabel" | descrição | "Etiqueta Identificadora em IFC" | dado.ifc | "P_ENUMERATEDVALUE" | é.explicado.em | Explica.DadoEnu | é.entidade.ifc | É.Propriedade | é.entidade.ifc | É.Virtual | é.domínio | É.Adefinir
1196 | Prop_1195 | Ifc.Propriedade | é.explicado.em | Explica.Pro | propriedade.ifc | "a" | tradução.ifc | "Medida Normalizada em ISO 2553" | null | null | usada.por | "Fixadores de Aderência - Solda" | pset.ifc | "Pset_FastenerWeld" | link.ifc | "/ifcsharedcomponentelements/pset/pset_fastenerweld.htm" | classe.ifc.relativa | "IfcPositiveLengthMeasure" | descrição | "Medida de Comprimento Positivo em IFC" | dado.ifc | "P_SINGLEVALUE" | é.explicado.em | Explica.DadoSgl | é.entidade.ifc | É.Propriedade | é.entidade.ifc | É.Física | é.domínio | É.Adefinir
1197 | Prop_1196 | Ifc.Propriedade | é.explicado.em | Explica.Pro | propriedade.ifc | "c" | tradução.ifc | "Medida Normalizada em ISO 2553" | null | null | usada.por | "Fixadores de Aderência - Solda" | pset.ifc | "Pset_FastenerWeld" | link.ifc | "/ifcsharedcomponentelements/pset/pset_fastenerweld.htm" | classe.ifc.relativa | "IfcPositiveLengthMeasure" | descrição | "Medida de Comprimento Positivo em IFC" | dado.ifc | "P_SINGLEVALUE" | é.explicado.em | Explica.DadoSgl | é.entidade.ifc | É.Propriedade | é.entidade.ifc | É.Física | é.domínio | É.Adefinir
1198 | Prop_1197 | Ifc.Propriedade | é.explicado.em | Explica.Pro | propriedade.ifc | "d" | tradução.ifc | "Medida Normalizada em ISO 2553" | null | null | usada.por | "Fixadores de Aderência - Solda" | pset.ifc | "Pset_FastenerWeld" | link.ifc | "/ifcsharedcomponentelements/pset/pset_fastenerweld.htm" | classe.ifc.relativa | "IfcPositiveLengthMeasure" | descrição | "Medida de Comprimento Positivo em IFC" | dado.ifc | "P_SINGLEVALUE" | é.explicado.em | Explica.DadoSgl | é.entidade.ifc | É.Propriedade | é.entidade.ifc | É.Física | é.domínio | É.Adefinir
1199 | Prop_1198 | Ifc.Propriedade | é.explicado.em | Explica.Pro | propriedade.ifc | "e" | tradução.ifc | "Medida Normalizada em ISO 2553" | null | null | usada.por | "Fixadores de Aderência - Solda" | pset.ifc | "Pset_FastenerWeld" | link.ifc | "/ifcsharedcomponentelements/pset/pset_fastenerweld.htm" | classe.ifc.relativa | "IfcPositiveLengthMeasure" | descrição | "Medida de Comprimento Positivo em IFC" | dado.ifc | "P_SINGLEVALUE" | é.explicado.em | Explica.DadoSgl | é.entidade.ifc | É.Propriedade | é.entidade.ifc | É.Física | é.domínio | É.Adefinir
1200 | Prop_1199 | Ifc.Propriedade | é.explicado.em | Explica.Pro | propriedade.ifc | "l" | tradução.ifc | "Medida Normalizada em ISO 2553" | null | null | usada.por | "Fixadores de Aderência - Solda" | pset.ifc | "Pset_FastenerWeld" | link.ifc | "/ifcsharedcomponentelements/pset/pset_fastenerweld.htm" | classe.ifc.relativa | "IfcPositiveLengthMeasure" | descrição | "Medida de Comprimento Positivo em IFC" | dado.ifc | "P_SINGLEVALUE" | é.explicado.em | Explica.DadoSgl | é.entidade.ifc | É.Propriedade | é.entidade.ifc | É.Física | é.domínio | É.Adefinir
1201 | Prop_1200 | Ifc.Propriedade | é.explicado.em | Explica.Pro | propriedade.ifc | "n" | tradução.ifc | "Medida Normalizada em ISO 2553" | null | null | usada.por | "Fixadores de Aderência - Solda" | pset.ifc | "Pset_FastenerWeld" | link.ifc | "/ifcsharedcomponentelements/pset/pset_fastenerweld.htm" | classe.ifc.relativa | "IfcCountMeasure" | descrição | "Medida de Contagem em IFC" | dado.ifc | "P_SINGLEVALUE" | é.explicado.em | Explica.DadoSgl | é.entidade.ifc | É.Propriedade | é.entidade.ifc | É.Física | é.domínio | É.Adefinir
1202 | Prop_1201 | Ifc.Propriedade | é.explicado.em | Explica.Pro | propriedade.ifc | "s" | tradução.ifc | "Medida Normalizada em ISO 2553" | null | null | usada.por | "Fixadores de Aderência - Solda" | pset.ifc | "Pset_FastenerWeld" | link.ifc | "/ifcsharedcomponentelements/pset/pset_fastenerweld.htm" | classe.ifc.relativa | "IfcPositiveLengthMeasure" | descrição | "Medida de Comprimento Positivo em IFC" | dado.ifc | "P_SINGLEVALUE" | é.explicado.em | Explica.DadoSgl | é.entidade.ifc | É.Propriedade | é.entidade.ifc | É.Física | é.domínio | É.Adefinir
1203 | Prop_1202 | Ifc.Propriedade | é.explicado.em | Explica.Pro | propriedade.ifc | "z" | tradução.ifc | "Medida Normalizada em ISO 2553" | null | null | usada.por | "Fixadores de Aderência - Solda" | pset.ifc | "Pset_FastenerWeld" | link.ifc | "/ifcsharedcomponentelements/pset/pset_fastenerweld.htm" | classe.ifc.relativa | "IfcPositiveLengthMeasure" | descrição | "Medida de Comprimento Positivo em IFC" | dado.ifc | "P_SINGLEVALUE" | é.explicado.em | Explica.DadoSgl | é.entidade.ifc | É.Propriedade | é.entidade.ifc | É.Física | é.domínio | É.Adefinir
1204 | Prop_1203 | Ifc.Propriedade | é.explicado.em | Explica.Pro | propriedade.ifc | "PreventiveMeassures" | tradução.ifc | "Medidas Preventivas" | null | null | usada.por | "Riscos" | pset.ifc | "Pset_Risk" | link.ifc | "/ifcsharedfacilitieselements/pset/pset_risk.htm" | classe.ifc.relativa | "IfcText" | descrição | "Valor Textual em IFC" | dado.ifc | "P_LISTVALUE" | é.explicado.em | Explica.DadoLis | é.entidade.ifc | É.Propriedade | é.entidade.ifc | É.Virtual | é.domínio | É.Adefinir
1205 | Prop_1204 | Ifc.Propriedade | é.explicado.em | Explica.Pro | propriedade.ifc | "HeatTransferMedium" | tradução.ifc | "Meio de Transferência de Calor" | null | null | usada.por | "Aquecedor de Ambiente" | pset.ifc | "Pset_SpaceHeaterTypeCommon" | link.ifc | "/ifchvacdomain/pset/pset_spaceheatertypecommon.htm" | classe.ifc.relativa | "IfcLabel" | descrição | "Etiqueta Identificadora em IFC" | dado.ifc | "P_ENUMERATEDVALUE" | é.explicado.em | Explica.DadoEnu | é.entidade.ifc | É.Propriedade | é.entidade.ifc | É.Virtual | é.domínio | É.Adefinir
1206 | Prop_1205 | Ifc.Propriedade | é.explicado.em | Explica.Pro | propriedade.ifc | "LowestSeatingHeight" | tradução.ifc | "Menor Altura de Assento" | null | null | usada.por | "Mobiliário Cadeira" | pset.ifc | "Pset_FurnitureTypeChair" | link.ifc | "/ifcsharedfacilitieselements/pset/pset_furnituretypechair.htm" | classe.ifc.relativa | "IfcPositiveLengthMeasure" | descrição | "Medida de Comprimento Positivo em IFC" | dado.ifc | "P_SINGLEVALUE" | é.explicado.em | Explica.DadoSgl | é.entidade.ifc | É.Propriedade | é.entidade.ifc | É.Física | é.domínio | É.Adefinir
1207 | Prop_1206 | Ifc.Propriedade | é.explicado.em | Explica.Pro | propriedade.ifc | "LowerHeatingValue" | tradução.ifc | "Menor Valor Térmico" | null | null | usada.por | "Material Gasolina" | pset.ifc | "Pset_MaterialFuel" | link.ifc | "/ifcmaterialresource/pset/pset_materialfuel.htm" | classe.ifc.relativa | "IfcHeatingValueMeasure" | descrição | "Medida de Valor Calorifico em IFC" | dado.ifc | "P_SINGLEVALUE" | é.explicado.em | Explica.DadoSgl | é.entidade.ifc | É.Propriedade | é.entidade.ifc | É.Física | é.domínio | É.Adefinir
1208 | Prop_1207 | Ifc.Propriedade | é.explicado.em | Explica.Pro | propriedade.ifc | "FlangeTable" | tradução.ifc | "Mesa de Flange" | null | null | usada.por | "Conexões de Tubulação Flangeada" | pset.ifc | "Pset_PipeConnectionFlanged" | link.ifc | "/ifchvacdomain/pset/pset_pipeconnectionflanged.htm" | classe.ifc.relativa | "IfcLabel" | descrição | "Etiqueta Identificadora em IFC" | dado.ifc | "P_SINGLEVALUE" | é.explicado.em | Explica.DadoSgl | é.entidade.ifc | É.Propriedade | é.entidade.ifc | É.Virtual | é.domínio | É.Adefinir
1209 | Prop_1208 | Ifc.Propriedade | é.explicado.em | Explica.Pro | propriedade.ifc | "AcquisitionMethod" | tradução.ifc | "Método de Aquisição" | null | null | usada.por | "Anotações de Áreas Levantadas" | pset.ifc | "Pset_AnnotationSurveyArea" | link.ifc | "/ifcproductextension/pset/pset_annotationsurveyarea.htm" | classe.ifc.relativa | "IfcLabel" | descrição | "Etiqueta Identificadora em IFC" | dado.ifc | "P_ENUMERATEDVALUE" | é.explicado.em | Explica.DadoEnu | é.entidade.ifc | É.Propriedade | é.entidade.ifc | É.Virtual | é.domínio | É.Adefinir
1210 | Prop_1209 | Ifc.Propriedade | é.explicado.em | Explica.Pro | propriedade.ifc | "ConstructionMethod" | tradução.ifc | "Método de Construção" | null | null | usada.por | "Edifício" | pset.ifc | "Pset_BuildingCommon" | link.ifc | "/ifcproductextension/pset/pset_buildingcommon.htm" | classe.ifc.relativa | "IfcLabel" | descrição | "Etiqueta Identificadora em IFC" | dado.ifc | "P_SINGLEVALUE" | é.explicado.em | Explica.DadoSgl | é.entidade.ifc | É.Propriedade | é.entidade.ifc | É.Virtual | é.domínio | É.Adefinir
1211 | Prop_1210 | Ifc.Propriedade | é.explicado.em | Explica.Pro | propriedade.ifc | "ConstructionMethod" | tradução.ifc | "Método de Construção" | null | null | usada.por | "Elementos de Concreto" | pset.ifc | "Pset_ConcreteElementGeneral" | link.ifc | "/ifcstructuralelementsdomain/pset/pset_concreteelementgeneral.htm" | classe.ifc.relativa | "IfcLabel" | descrição | "Etiqueta Identificadora em IFC" | dado.ifc | "P_SINGLEVALUE" | é.explicado.em | Explica.DadoSgl | é.entidade.ifc | É.Propriedade | é.entidade.ifc | É.Virtual | é.domínio | É.Adefinir
1212 | Prop_1211 | Ifc.Propriedade | é.explicado.em | Explica.Pro | propriedade.ifc | "DuctSizingMethod" | tradução.ifc | "Método de Dimensionamento de Dutos" | null | null | usada.por | "Sistema de Distribuição - Ventilação" | pset.ifc | "Pset_DistributionSystemTypeVentilation" | link.ifc | "/ifcsharedbldgserviceelements/pset/pset_distributionsystemtypeventilation.htm" | classe.ifc.relativa | "IfcLabel" | descrição | "Etiqueta Identificadora em IFC" | dado.ifc | "P_ENUMERATEDVALUE" | é.explicado.em | Explica.DadoEnu | é.entidade.ifc | É.Propriedade | é.entidade.ifc | É.Virtual | é.domínio | É.Adefinir
1213 | Prop_1212 | Ifc.Propriedade | é.explicado.em | Explica.Pro | propriedade.ifc | "SizingMethod" | tradução.ifc | "Método de Dimensionamento" | null | null | usada.por | "Ocorrência de Amortecedor Damper" | pset.ifc | "Pset_DamperOccurrence" | link.ifc | "/ifchvacdomain/pset/pset_damperoccurrence.htm" | classe.ifc.relativa | "IfcLabel" | descrição | "Etiqueta Identificadora em IFC" | dado.ifc | "P_ENUMERATEDVALUE" | é.explicado.em | Explica.DadoEnu | é.entidade.ifc | É.Propriedade | é.entidade.ifc | É.Virtual | é.domínio | É.Adefinir
1214 | Prop_1213 | Ifc.Propriedade | é.explicado.em | Explica.Pro | propriedade.ifc | "ShipMethod" | tradução.ifc | "Método de Envio" | null | null | usada.por | "Ordem de Compra" | pset.ifc | "Pset_ProjectOrderPurchaseOrder" | link.ifc | "/ifcsharedmgmtelements/pset/pset_projectorderpurchaseorder.htm" | classe.ifc.relativa | "IfcText" | descrição | "Valor Textual em IFC" | dado.ifc | "P_SINGLEVALUE" | é.explicado.em | Explica.DadoSgl | é.entidade.ifc | É.Propriedade | é.entidade.ifc | É.Virtual | é.domínio | É.Adefinir
1215 | Prop_1214 | Ifc.Propriedade | é.explicado.em | Explica.Pro | propriedade.ifc | "InstallationMethodFlagEnum" | tradução.ifc | "Método de Instalação Flag Enum" | null | null | usada.por | "Ocorrência em Segmentos de Cabeamento" | pset.ifc | "Pset_CableSegmentOccurrence" | link.ifc | "/ifcelectricaldomain/pset/pset_cablesegmentoccurrence.htm" | classe.ifc.relativa | "IfcLabel" | descrição | "Etiqueta Identificadora em IFC" | dado.ifc | "P_ENUMERATEDVALUE" | é.explicado.em | Explica.DadoEnu | é.entidade.ifc | É.Propriedade | é.entidade.ifc | É.Virtual | é.domínio | É.Adefinir
1216 | Prop_1215 | Ifc.Propriedade | é.explicado.em | Explica.Pro | propriedade.ifc | "InstallationMethod" | tradução.ifc | "Método de Instalação" | null | null | usada.por | "Ocorrência em Segmentos de Cabeamento" | pset.ifc | "Pset_CableSegmentOccurrence" | link.ifc | "/ifcelectricaldomain/pset/pset_cablesegmentoccurrence.htm" | classe.ifc.relativa | "IfcLabel" | descrição | "Etiqueta Identificadora em IFC" | dado.ifc | "P_SINGLEVALUE" | é.explicado.em | Explica.DadoSgl | é.entidade.ifc | É.Propriedade | é.entidade.ifc | É.Virtual | é.domínio | É.Adefinir
1217 | Prop_1216 | Ifc.Propriedade | é.explicado.em | Explica.Pro | propriedade.ifc | "MountingMethod" | tradução.ifc | "Método de Montagem" | null | null | usada.por | "Ocorrência em Segmentos de Cabeamento" | pset.ifc | "Pset_CableSegmentOccurrence" | link.ifc | "/ifcelectricaldomain/pset/pset_cablesegmentoccurrence.htm" | classe.ifc.relativa | "IfcLabel" | descrição | "Etiqueta Identificadora em IFC" | dado.ifc | "P_ENUMERATEDVALUE" | é.explicado.em | Explica.DadoEnu | é.entidade.ifc | É.Propriedade | é.entidade.ifc | É.Virtual | é.domínio | É.Adefinir
1218 | Prop_1217 | Ifc.Propriedade | é.explicado.em | Explica.Pro | propriedade.ifc | "ApplicableStructuralDesignMethod" | tradução.ifc | "Método de Projeto Estrutural Aplicável" | null | null | usada.por | "Material para Paineis de Madeira" | pset.ifc | "Pset_MaterialWoodBasedPanel" | link.ifc | "/ifcmaterialresource/pset/pset_materialwoodbasedpanel.htm" | classe.ifc.relativa | "IfcLabel" | descrição | "Etiqueta Identificadora em IFC" | dado.ifc | "P_SINGLEVALUE" | é.explicado.em | Explica.DadoSgl | é.entidade.ifc | É.Propriedade | é.entidade.ifc | É.Virtual | é.domínio | É.Adefinir
1219 | Prop_1218 | Ifc.Propriedade | é.explicado.em | Explica.Pro | propriedade.ifc | "ApplicableStructuralDesignMethod" | tradução.ifc | "Método de Projeto Estrutural Aplicável" | null | null | usada.por | "Material para Vigas de Madeira" | pset.ifc | "Pset_MaterialWoodBasedBeam" | link.ifc | "/ifcmaterialresource/pset/pset_materialwoodbasedbeam.htm" | classe.ifc.relativa | "IfcLabel" | descrição | "Etiqueta Identificadora em IFC" | dado.ifc | "P_SINGLEVALUE" | é.explicado.em | Explica.DadoSgl | é.entidade.ifc | É.Propriedade | é.entidade.ifc | É.Virtual | é.domínio | É.Adefinir
1220 | Prop_1219 | Ifc.Propriedade | é.explicado.em | Explica.Pro | propriedade.ifc | "SpaceHumidityMin" | tradução.ifc | "Mínimo de Umidade Espacial" | null | null | usada.por | "Requisitos Térmicos Espaciais" | pset.ifc | "Pset_SpaceThermalRequirements" | link.ifc | "/ifcproductextension/pset/pset_spacethermalrequirements.htm" | classe.ifc.relativa | "IfcRatioMeasure" | descrição | "Medida de Razão em IFC" | dado.ifc | "P_SINGLEVALUE" | é.explicado.em | Explica.DadoSgl | é.entidade.ifc | É.Propriedade | é.entidade.ifc | É.Física | é.domínio | É.Adefinir
1221 | Prop_1220 | Ifc.Propriedade | é.explicado.em | Explica.Pro | propriedade.ifc | "AudioMode" | tradução.ifc | "Modo Áudio" | null | null | usada.por | "Aparelho Audiovisual - Amplificadores" | pset.ifc | "Pset_AudioVisualApplianceTypeAmplifier" | link.ifc | "/ifcelectricaldomain/pset/pset_audiovisualappliancetypeamplifier.htm" | classe.ifc.relativa | "IfcIdentifier" | descrição | "Identificador em IFC" | dado.ifc | "P_TABLEVALUE" | é.explicado.em | Explica.DadoTab | é.entidade.ifc | É.Propriedade | é.entidade.ifc | É.Virtual | é.domínio | É.Adefinir
1222 | Prop_1221 | Ifc.Propriedade | é.explicado.em | Explica.Pro | propriedade.ifc | "AudioMode" | tradução.ifc | "Modo Áudio" | null | null | usada.por | "Aparelho Audiovisual - Tela" | pset.ifc | "Pset_AudioVisualApplianceTypeDisplay" | link.ifc | "/ifcelectricaldomain/pset/pset_audiovisualappliancetypedisplay.htm" | classe.ifc.relativa | "IfcIdentifier" | descrição | "Identificador em IFC" | dado.ifc | "P_TABLEVALUE" | é.explicado.em | Explica.DadoTab | é.entidade.ifc | É.Propriedade | é.entidade.ifc | É.Virtual | é.domínio | É.Adefinir
1223 | Prop_1222 | Ifc.Propriedade | é.explicado.em | Explica.Pro | propriedade.ifc | "AudioMode" | tradução.ifc | "Modo Áudio" | null | null | usada.por | "Aparelho Audiovisual de Recepção" | pset.ifc | "Pset_AudioVisualApplianceTypeReceiver" | link.ifc | "/ifcelectricaldomain/pset/pset_audiovisualappliancetypereceiver.htm" | classe.ifc.relativa | "IfcIdentifier" | descrição | "Identificador em IFC" | dado.ifc | "P_TABLEVALUE" | é.explicado.em | Explica.DadoTab | é.entidade.ifc | É.Propriedade | é.entidade.ifc | É.Virtual | é.domínio | É.Adefinir
1224 | Prop_1223 | Ifc.Propriedade | é.explicado.em | Explica.Pro | propriedade.ifc | "OperatingMode" | tradução.ifc | "Modo de Operação" | null | null | usada.por | "Caldeira" | pset.ifc | "Pset_BoilerTypeCommon" | link.ifc | "/ifchvacdomain/pset/pset_boilertypecommon.htm" | classe.ifc.relativa | "IfcLabel" | descrição | "Etiqueta Identificadora em IFC" | dado.ifc | "P_ENUMERATEDVALUE" | é.explicado.em | Explica.DadoEnu | é.entidade.ifc | É.Propriedade | é.entidade.ifc | É.Virtual | é.domínio | É.Adefinir
1225 | Prop_1224 | Ifc.Propriedade | é.explicado.em | Explica.Pro | propriedade.ifc | "TunerMode" | tradução.ifc | "Modo Tuner" | null | null | usada.por | "Sintonizador de tipo Aparelhos Audiovisual" | pset.ifc | "Pset_AudioVisualApplianceTypeTuner" | link.ifc | "/ifcelectricaldomain/pset/pset_audiovisualappliancetypetuner.htm" | classe.ifc.relativa | "IfcIdentifier" | descrição | "Identificador em IFC" | dado.ifc | "P_TABLEVALUE" | é.explicado.em | Explica.DadoTab | é.entidade.ifc | É.Propriedade | é.entidade.ifc | É.Virtual | é.domínio | É.Adefinir
1226 | Prop_1225 | Ifc.Propriedade | é.explicado.em | Explica.Pro | propriedade.ifc | "Mode" | tradução.ifc | "Modo" | null | null | usada.por | "Elementos de Controle Unitário" | pset.ifc | "Pset_UnitaryControlElementTypeCommon" | link.ifc | "/ifcbuildingcontrolsdomain/pset/pset_unitarycontrolelementtypecommon.htm" | classe.ifc.relativa | "IfcIdentifier" | descrição | "Identificador em IFC" | dado.ifc | "P_TABLEVALUE" | é.explicado.em | Explica.DadoTab | é.entidade.ifc | É.Propriedade | é.entidade.ifc | É.Virtual | é.domínio | É.Adefinir
1227 | Prop_1226 | Ifc.Propriedade | é.explicado.em | Explica.Pro | propriedade.ifc | "Mode" | tradução.ifc | "Modo" | null | null | usada.por | "Histórico de Unidade Controladora" | pset.ifc | "Pset_UnitaryControlElementPHistory" | link.ifc | "/ifcbuildingcontrolsdomain/pset/pset_unitarycontrolelementphistory.htm" | classe.ifc.relativa | "IfcTimeSeries" | descrição | "Série Temporal em IFC" | dado.ifc | "P_REFERENCEVALUE" | é.explicado.em | Explica.DadoRef | é.entidade.ifc | É.Propriedade | é.entidade.ifc | É.Temporal | é.domínio | É.Adefinir
1228 | Prop_1227 | Ifc.Propriedade | é.explicado.em | Explica.Pro | propriedade.ifc | "TenureModesAvailableNow" | tradução.ifc | "Modos de Estabilidade Disponíveis Agora" | null | null | usada.por | "Função Principal de Edifício" | pset.ifc | "Pset_BuildingUse" | link.ifc | "/ifcproductextension/pset/pset_buildinguse.htm" | classe.ifc.relativa | "IfcLabel" | descrição | "Etiqueta Identificadora em IFC" | dado.ifc | "P_LISTVALUE" | é.explicado.em | Explica.DadoLis | é.entidade.ifc | É.Propriedade | é.entidade.ifc | É.Virtual | é.domínio | É.Adefinir
1229 | Prop_1228 | Ifc.Propriedade | é.explicado.em | Explica.Pro | propriedade.ifc | "TenureModesAvailableFuture" | tradução.ifc | "Modos de Estabilidade Disponíveis no Futuro" | null | null | usada.por | "Função Principal de Edifício" | pset.ifc | "Pset_BuildingUse" | link.ifc | "/ifcproductextension/pset/pset_buildinguse.htm" | classe.ifc.relativa | "IfcLabel" | descrição | "Etiqueta Identificadora em IFC" | dado.ifc | "P_LISTVALUE" | é.explicado.em | Explica.DadoLis | é.entidade.ifc | É.Propriedade | é.entidade.ifc | É.Virtual | é.domínio | É.Adefinir
1230 | Prop_1229 | Ifc.Propriedade | é.explicado.em | Explica.Pro | propriedade.ifc | "HardeningModule" | tradução.ifc | "Módulo de Endurecimento" | null | null | usada.por | "Material Aço" | pset.ifc | "Pset_MaterialSteel" | link.ifc | "/ifcmaterialresource/pset/pset_materialsteel.htm" | classe.ifc.relativa | "IfcModulusOfElasticityMeasure" | descrição | "Medida do Módulo de Elasticidade em IFC" | dado.ifc | "P_SINGLEVALUE" | é.explicado.em | Explica.DadoSgl | é.entidade.ifc | É.Propriedade | é.entidade.ifc | É.Física | é.domínio | É.Adefinir
1231 | Prop_1230 | Ifc.Propriedade | é.explicado.em | Explica.Pro | propriedade.ifc | "MaximumSectionModulusY" | tradução.ifc | "Módulo de Resistência Máximo Y" | null | null | usada.por | "Perfil Mecânico" | pset.ifc | "Pset_ProfileMechanical" | link.ifc | "/ifcprofileresource/pset/pset_profilemechanical.htm" | classe.ifc.relativa | "IfcSectionModulusMeasure" | descrição | "Medida do Módulo de Seção em IFC" | dado.ifc | "P_SINGLEVALUE" | é.explicado.em | Explica.DadoSgl | é.entidade.ifc | É.Propriedade | é.entidade.ifc | É.Física | é.domínio | É.Adefinir
1232 | Prop_1231 | Ifc.Propriedade | é.explicado.em | Explica.Pro | propriedade.ifc | "MaximumSectionModulusZ" | tradução.ifc | "Módulo de Resistência Máximo Z" | null | null | usada.por | "Perfil Mecânico" | pset.ifc | "Pset_ProfileMechanical" | link.ifc | "/ifcprofileresource/pset/pset_profilemechanical.htm" | classe.ifc.relativa | "IfcSectionModulusMeasure" | descrição | "Medida do Módulo de Seção em IFC" | dado.ifc | "P_SINGLEVALUE" | é.explicado.em | Explica.DadoSgl | é.entidade.ifc | É.Propriedade | é.entidade.ifc | É.Física | é.domínio | É.Adefinir
1233 | Prop_1232 | Ifc.Propriedade | é.explicado.em | Explica.Pro | propriedade.ifc | "MinimumSectionModulusY" | tradução.ifc | "Módulo de Resistência Mínimo Y" | null | null | usada.por | "Perfil Mecânico" | pset.ifc | "Pset_ProfileMechanical" | link.ifc | "/ifcprofileresource/pset/pset_profilemechanical.htm" | classe.ifc.relativa | "IfcSectionModulusMeasure" | descrição | "Medida do Módulo de Seção em IFC" | dado.ifc | "P_SINGLEVALUE" | é.explicado.em | Explica.DadoSgl | é.entidade.ifc | É.Propriedade | é.entidade.ifc | É.Física | é.domínio | É.Adefinir
1234 | Prop_1233 | Ifc.Propriedade | é.explicado.em | Explica.Pro | propriedade.ifc | "MinimumSectionModulusZ" | tradução.ifc | "Módulo de Resistência Mínimo Z" | null | null | usada.por | "Perfil Mecânico" | pset.ifc | "Pset_ProfileMechanical" | link.ifc | "/ifcprofileresource/pset/pset_profilemechanical.htm" | classe.ifc.relativa | "IfcSectionModulusMeasure" | descrição | "Medida do Módulo de Seção em IFC" | dado.ifc | "P_SINGLEVALUE" | é.explicado.em | Explica.DadoSgl | é.entidade.ifc | É.Propriedade | é.entidade.ifc | É.Física | é.domínio | É.Adefinir
1235 | Prop_1234 | Ifc.Propriedade | é.explicado.em | Explica.Pro | propriedade.ifc | "TorsionalSectionModulus" | tradução.ifc | "Módulo de Resistência Torsional" | null | null | usada.por | "Perfil Mecânico" | pset.ifc | "Pset_ProfileMechanical" | link.ifc | "/ifcprofileresource/pset/pset_profilemechanical.htm" | classe.ifc.relativa | "IfcSectionModulusMeasure" | descrição | "Medida do Módulo de Seção em IFC" | dado.ifc | "P_SINGLEVALUE" | é.explicado.em | Explica.DadoSgl | é.entidade.ifc | É.Propriedade | é.entidade.ifc | É.Física | é.domínio | É.Adefinir
1236 | Prop_1235 | Ifc.Propriedade | é.explicado.em | Explica.Pro | propriedade.ifc | "YoungModulus" | tradução.ifc | "Módulo de Young" | null | null | usada.por | "Propriedades Mecânicas de Material" | pset.ifc | "Pset_MaterialMechanical" | link.ifc | "/ifcmaterialresource/pset/pset_materialmechanical.htm" | classe.ifc.relativa | "IfcModulusOfElasticityMeasure" | descrição | "Medida do Módulo de Elasticidade em IFC" | dado.ifc | "P_SINGLEVALUE" | é.explicado.em | Explica.DadoSgl | é.entidade.ifc | É.Propriedade | é.entidade.ifc | É.Física | é.domínio | É.Adefinir
1237 | Prop_1236 | Ifc.Propriedade | é.explicado.em | Explica.Pro | propriedade.ifc | "ModulesInParallel" | tradução.ifc | "Módulos em Paralelo" | null | null | usada.por | "Dispositivos de Armazenamento de Energia Elétrica" | pset.ifc | "Pset_ElectricFlowStorageDeviceTypeCommon" | link.ifc | "/ifcelectricaldomain/pset/pset_electricflowstoragedevicetypecommon.htm" | classe.ifc.relativa | "IfcLabel" | descrição | "Etiqueta Identificadora em IFC" | dado.ifc | "P_SINGLEVALUE" | é.explicado.em | Explica.DadoSgl | é.entidade.ifc | É.Propriedade | é.entidade.ifc | É.Virtual | é.domínio | É.Adefinir
1238 | Prop_1237 | Ifc.Propriedade | é.explicado.em | Explica.Pro | propriedade.ifc | "ModulesInSeries" | tradução.ifc | "Módulos em Série" | null | null | usada.por | "Dispositivos de Armazenamento de Energia Elétrica" | pset.ifc | "Pset_ElectricFlowStorageDeviceTypeCommon" | link.ifc | "/ifcelectricaldomain/pset/pset_electricflowstoragedevicetypecommon.htm" | classe.ifc.relativa | "IfcLabel" | descrição | "Etiqueta Identificadora em IFC" | dado.ifc | "P_SINGLEVALUE" | é.explicado.em | Explica.DadoSgl | é.entidade.ifc | É.Propriedade | é.entidade.ifc | É.Virtual | é.domínio | É.Adefinir
1239 | Prop_1238 | Ifc.Propriedade | é.explicado.em | Explica.Pro | propriedade.ifc | "Molding" | tradução.ifc | "Moldagem" | null | null | usada.por | "Requisitos de Cobertura de Espaço" | pset.ifc | "Pset_SpaceCoveringRequirements" | link.ifc | "/ifcproductextension/pset/pset_spacecoveringrequirements.htm" | classe.ifc.relativa | "IfcLabel" | descrição | "Etiqueta Identificadora em IFC" | dado.ifc | "P_SINGLEVALUE" | é.explicado.em | Explica.DadoSgl | é.entidade.ifc | É.Propriedade | é.entidade.ifc | É.Virtual | é.domínio | É.Adefinir
1240 | Prop_1239 | Ifc.Propriedade | é.explicado.em | Explica.Pro | propriedade.ifc | "MomentOfInertiaY" | tradução.ifc | "Momento de Inércia Y" | null | null | usada.por | "Perfil Mecânico" | pset.ifc | "Pset_ProfileMechanical" | link.ifc | "/ifcprofileresource/pset/pset_profilemechanical.htm" | classe.ifc.relativa | "IfcMomentOfInertiaMeasure" | descrição | "Medida do Momento de Inércia em IFC" | dado.ifc | "P_SINGLEVALUE" | é.explicado.em | Explica.DadoSgl | é.entidade.ifc | É.Propriedade | é.entidade.ifc | É.Física | é.domínio | É.Adefinir
1241 | Prop_1240 | Ifc.Propriedade | é.explicado.em | Explica.Pro | propriedade.ifc | "MomentOfInertiaYZ" | tradução.ifc | "Momento de Inércia YZ" | null | null | usada.por | "Perfil Mecânico" | pset.ifc | "Pset_ProfileMechanical" | link.ifc | "/ifcprofileresource/pset/pset_profilemechanical.htm" | classe.ifc.relativa | "IfcMomentOfInertiaMeasure" | descrição | "Medida do Momento de Inércia em IFC" | dado.ifc | "P_SINGLEVALUE" | é.explicado.em | Explica.DadoSgl | é.entidade.ifc | É.Propriedade | é.entidade.ifc | É.Física | é.domínio | É.Adefinir
1242 | Prop_1241 | Ifc.Propriedade | é.explicado.em | Explica.Pro | propriedade.ifc | "MomentOfInertiaZ" | tradução.ifc | "Momento de Inércia Z" | null | null | usada.por | "Perfil Mecânico" | pset.ifc | "Pset_ProfileMechanical" | link.ifc | "/ifcprofileresource/pset/pset_profilemechanical.htm" | classe.ifc.relativa | "IfcMomentOfInertiaMeasure" | descrição | "Medida do Momento de Inércia em IFC" | dado.ifc | "P_SINGLEVALUE" | é.explicado.em | Explica.DadoSgl | é.entidade.ifc | É.Propriedade | é.entidade.ifc | É.Física | é.domínio | É.Adefinir
1243 | Prop_1242 | Ifc.Propriedade | é.explicado.em | Explica.Pro | propriedade.ifc | "SpeakerMounting" | tradução.ifc | "Montagem de Alto-falante" | null | null | usada.por | "Aparelho Audiovisual - Alto-Falantes" | pset.ifc | "Pset_AudioVisualApplianceTypeSpeaker" | link.ifc | "/ifcelectricaldomain/pset/pset_audiovisualappliancetypespeaker.htm" | classe.ifc.relativa | "IfcLabel" | descrição | "Etiqueta Identificadora em IFC" | dado.ifc | "P_ENUMERATEDVALUE" | é.explicado.em | Explica.DadoEnu | é.entidade.ifc | É.Propriedade | é.entidade.ifc | É.Virtual | é.domínio | É.Adefinir
1244 | Prop_1243 | Ifc.Propriedade | é.explicado.em | Explica.Pro | propriedade.ifc | "PanMounting" | tradução.ifc | "Montagem em Panela" | null | null | usada.por | "Terminal Sanitário - Vaso Sanitário" | pset.ifc | "Pset_SanitaryTerminalTypeToiletPan" | link.ifc | "/ifcplumbingfireprotectiondomain/pset/pset_sanitaryterminaltypetoiletpan.htm" | classe.ifc.relativa | "IfcLabel" | descrição | "Etiqueta Identificadora em IFC" | dado.ifc | "P_ENUMERATEDVALUE" | é.explicado.em | Explica.DadoEnu | é.entidade.ifc | É.Propriedade | é.entidade.ifc | É.Virtual | é.domínio | É.Adefinir
1245 | Prop_1244 | Ifc.Propriedade | é.explicado.em | Explica.Pro | propriedade.ifc | "Mounting" | tradução.ifc | "Montagem" | null | null | usada.por | "Pia Sanitária" | pset.ifc | "Pset_SanitaryTerminalTypeSink" | link.ifc | "/ifcplumbingfireprotectiondomain/pset/pset_sanitaryterminaltypesink.htm" | classe.ifc.relativa | "IfcLabel" | descrição | "Etiqueta Identificadora em IFC" | dado.ifc | "P_ENUMERATEDVALUE" | é.explicado.em | Explica.DadoEnu | é.entidade.ifc | É.Propriedade | é.entidade.ifc | É.Virtual | é.domínio | É.Adefinir
1246 | Prop_1245 | Ifc.Propriedade | é.explicado.em | Explica.Pro | propriedade.ifc | "Mounting" | tradução.ifc | "Montagem" | null | null | usada.por | "Terminal Sanitário - Bidê" | pset.ifc | "Pset_SanitaryTerminalTypeBidet" | link.ifc | "/ifcplumbingfireprotectiondomain/pset/pset_sanitaryterminaltypebidet.htm" | classe.ifc.relativa | "IfcLabel" | descrição | "Etiqueta Identificadora em IFC" | dado.ifc | "P_ENUMERATEDVALUE" | é.explicado.em | Explica.DadoEnu | é.entidade.ifc | É.Propriedade | é.entidade.ifc | É.Virtual | é.domínio | É.Adefinir
1247 | Prop_1246 | Ifc.Propriedade | é.explicado.em | Explica.Pro | propriedade.ifc | "Mounting" | tradução.ifc | "Montagem" | null | null | usada.por | "Terminal Sanitário - Fonte" | pset.ifc | "Pset_SanitaryTerminalTypeSanitaryFountain" | link.ifc | "/ifcplumbingfireprotectiondomain/pset/pset_sanitaryterminaltypesanitaryfountain.htm" | classe.ifc.relativa | "IfcLabel" | descrição | "Etiqueta Identificadora em IFC" | dado.ifc | "P_ENUMERATEDVALUE" | é.explicado.em | Explica.DadoEnu | é.entidade.ifc | É.Propriedade | é.entidade.ifc | É.Virtual | é.domínio | É.Adefinir
1248 | Prop_1247 | Ifc.Propriedade | é.explicado.em | Explica.Pro | propriedade.ifc | "Mounting" | tradução.ifc | "Montagem" | null | null | usada.por | "Terminal Sanitário - Lavatório" | pset.ifc | "Pset_SanitaryTerminalTypeWashHandBasin" | link.ifc | "/ifcplumbingfireprotectiondomain/pset/pset_sanitaryterminaltypewashhandbasin.htm" | classe.ifc.relativa | "IfcLabel" | descrição | "Etiqueta Identificadora em IFC" | dado.ifc | "P_ENUMERATEDVALUE" | é.explicado.em | Explica.DadoEnu | é.entidade.ifc | É.Propriedade | é.entidade.ifc | É.Virtual | é.domínio | É.Adefinir
1249 | Prop_1248 | Ifc.Propriedade | é.explicado.em | Explica.Pro | propriedade.ifc | "Mounting" | tradução.ifc | "Montagem" | null | null | usada.por | "Terminal Sanitário - Mictório" | pset.ifc | "Pset_SanitaryTerminalTypeUrinal" | link.ifc | "/ifcplumbingfireprotectiondomain/pset/pset_sanitaryterminaltypeurinal.htm" | classe.ifc.relativa | "IfcLabel" | descrição | "Etiqueta Identificadora em IFC" | dado.ifc | "P_ENUMERATEDVALUE" | é.explicado.em | Explica.DadoEnu | é.entidade.ifc | É.Propriedade | é.entidade.ifc | É.Virtual | é.domínio | É.Adefinir
1250 | Prop_1249 | Ifc.Propriedade | é.explicado.em | Explica.Pro | propriedade.ifc | "ClimateChangePerUnit" | tradução.ifc | "Mudança Climática por Unidade" | null | null | usada.por | "Indicador de Impacto Ambiental" | pset.ifc | "Pset_EnvironmentalImpactIndicators" | link.ifc | "/ifcproductextension/pset/pset_environmentalimpactindicators.htm" | classe.ifc.relativa | "IfcMassMeasure" | descrição | "Medida de Massa em IFC" | dado.ifc | "P_SINGLEVALUE" | é.explicado.em | Explica.DadoSgl | é.entidade.ifc | É.Propriedade | é.entidade.ifc | É.Física | é.domínio | É.Adefinir
1251 | Prop_1250 | Ifc.Propriedade | é.explicado.em | Explica.Pro | propriedade.ifc | "ClimateChange" | tradução.ifc | "Mudança Climática" | null | null | usada.por | "Valores de Impacto Ambiental" | pset.ifc | "Pset_EnvironmentalImpactValues" | link.ifc | "/ifcproductextension/pset/pset_environmentalimpactvalues.htm" | classe.ifc.relativa | "IfcMassMeasure" | descrição | "Medida de Massa em IFC" | dado.ifc | "P_SINGLEVALUE" | é.explicado.em | Explica.DadoSgl | é.entidade.ifc | É.Propriedade | é.entidade.ifc | É.Física | é.domínio | É.Adefinir
1252 | Prop_1251 | Ifc.Propriedade | é.explicado.em | Explica.Pro | propriedade.ifc | "N_Protection" | tradução.ifc | "N_ Proteção" | null | null | usada.por | "Dispositivos de Proteção - Eletrônico" | pset.ifc | "Pset_ProtectiveDeviceTrippingUnitTypeElectronic" | link.ifc | "/ifcelectricaldomain/pset/pset_protectivedevicetrippingunittypeelectronic.htm" | classe.ifc.relativa | "IfcBoolean" | descrição | "Valor Binário 0 ou 1 em IFC" | dado.ifc | "P_SINGLEVALUE" | é.explicado.em | Explica.DadoSgl | é.entidade.ifc | É.Propriedade | é.entidade.ifc | É.Virtual | é.domínio | É.Adefinir
1253 | Prop_1252 | Ifc.Propriedade | é.explicado.em | Explica.Pro | propriedade.ifc | "N_Protection_Select" | tradução.ifc | "N_ Protection_ Selecionar" | null | null | usada.por | "Dispositivos de Proteção - Eletrônico" | pset.ifc | "Pset_ProtectiveDeviceTrippingUnitTypeElectronic" | link.ifc | "/ifcelectricaldomain/pset/pset_protectivedevicetrippingunittypeelectronic.htm" | classe.ifc.relativa | "IfcBoolean" | descrição | "Valor Binário 0 ou 1 em IFC" | dado.ifc | "P_SINGLEVALUE" | é.explicado.em | Explica.DadoSgl | é.entidade.ifc | É.Propriedade | é.entidade.ifc | É.Virtual | é.domínio | É.Adefinir
1254 | Prop_1253 | Ifc.Propriedade | é.explicado.em | Explica.Pro | propriedade.ifc | "N_Protection_100" | tradução.ifc | "N_ Protection_100" | null | null | usada.por | "Dispositivos de Proteção - Eletrônico" | pset.ifc | "Pset_ProtectiveDeviceTrippingUnitTypeElectronic" | link.ifc | "/ifcelectricaldomain/pset/pset_protectivedevicetrippingunittypeelectronic.htm" | classe.ifc.relativa | "IfcBoolean" | descrição | "Valor Binário 0 ou 1 em IFC" | dado.ifc | "P_SINGLEVALUE" | é.explicado.em | Explica.DadoSgl | é.entidade.ifc | É.Propriedade | é.entidade.ifc | É.Virtual | é.domínio | É.Adefinir
1255 | Prop_1254 | Ifc.Propriedade | é.explicado.em | Explica.Pro | propriedade.ifc | "N_Protection_50" | tradução.ifc | "N_ Protection_50" | null | null | usada.por | "Dispositivos de Proteção - Eletrônico" | pset.ifc | "Pset_ProtectiveDeviceTrippingUnitTypeElectronic" | link.ifc | "/ifcelectricaldomain/pset/pset_protectivedevicetrippingunittypeelectronic.htm" | classe.ifc.relativa | "IfcBoolean" | descrição | "Valor Binário 0 ou 1 em IFC" | dado.ifc | "P_SINGLEVALUE" | é.explicado.em | Explica.DadoSgl | é.entidade.ifc | É.Propriedade | é.entidade.ifc | É.Virtual | é.domínio | É.Adefinir
1256 | Prop_1255 | Ifc.Propriedade | é.explicado.em | Explica.Pro | propriedade.ifc | "NatureOfRisk" | tradução.ifc | "Natureza de Risco" | null | null | usada.por | "Riscos" | pset.ifc | "Pset_Risk" | link.ifc | "/ifcsharedfacilitieselements/pset/pset_risk.htm" | classe.ifc.relativa | "IfcLabel" | descrição | "Etiqueta Identificadora em IFC" | dado.ifc | "P_SINGLEVALUE" | é.explicado.em | Explica.DadoSgl | é.entidade.ifc | É.Propriedade | é.entidade.ifc | É.Virtual | é.domínio | É.Adefinir
1257 | Prop_1256 | Ifc.Propriedade | é.explicado.em | Explica.Pro | propriedade.ifc | "WaterRequirement" | tradução.ifc | "Necessidade de Água" | null | null | usada.por | "Resfriador Evaporativo" | pset.ifc | "Pset_EvaporativeCoolerTypeCommon" | link.ifc | "/ifchvacdomain/pset/pset_evaporativecoolertypecommon.htm" | classe.ifc.relativa | "IfcVolumetricFlowRateMeasure" | descrição | "Medida de Vazão Volumétrica em IFC" | dado.ifc | "P_SINGLEVALUE" | é.explicado.em | Explica.DadoSgl | é.entidade.ifc | É.Propriedade | é.entidade.ifc | É.Física | é.domínio | É.Adefinir
1258 | Prop_1257 | Ifc.Propriedade | é.explicado.em | Explica.Pro | propriedade.ifc | "WaterRequirement" | tradução.ifc | "Necessidade de Água" | null | null | usada.por | "Torres de Arrefecimento" | pset.ifc | "Pset_CoolingTowerTypeCommon" | link.ifc | "/ifchvacdomain/pset/pset_coolingtowertypecommon.htm" | classe.ifc.relativa | "IfcVolumetricFlowRateMeasure" | descrição | "Medida de Vazão Volumétrica em IFC" | dado.ifc | "P_SINGLEVALUE" | é.explicado.em | Explica.DadoSgl | é.entidade.ifc | É.Propriedade | é.entidade.ifc | É.Física | é.domínio | É.Adefinir
1259 | Prop_1258 | Ifc.Propriedade | é.explicado.em | Explica.Pro | propriedade.ifc | "WaterRequirement" | tradução.ifc | "Necessidade de Água" | null | null | usada.por | "Umidificadores" | pset.ifc | "Pset_HumidifierTypeCommon" | link.ifc | "/ifchvacdomain/pset/pset_humidifiertypecommon.htm" | classe.ifc.relativa | "IfcVolumetricFlowRateMeasure" | descrição | "Medida de Vazão Volumétrica em IFC" | dado.ifc | "P_SINGLEVALUE" | é.explicado.em | Explica.DadoSgl | é.entidade.ifc | É.Propriedade | é.entidade.ifc | É.Física | é.domínio | É.Adefinir
1260 | Prop_1259 | Ifc.Propriedade | é.explicado.em | Explica.Pro | propriedade.ifc | "OutOfPlaneNegative" | tradução.ifc | "Negativo Fora de Plano" | null | null | usada.por | "Material para Paineis de Madeira" | pset.ifc | "Pset_MaterialWoodBasedPanel" | link.ifc | "/ifcmaterialresource/pset/pset_materialwoodbasedpanel.htm" | classe.ifc.relativa | "CP_MaterialMechanicalPanel" | descrição | "Proposta Conceitual para Material de Paineis em IFC" | dado.ifc | "COMPLEX" | é.explicado.em | Explica.DadoCpx | é.entidade.ifc | É.Propriedade | é.entidade.ifc | É.Física | é.domínio | É.Adefinir
1261 | Prop_1260 | Ifc.Propriedade | é.explicado.em | Explica.Pro | propriedade.ifc | "DesignLevel" | tradução.ifc | "Nível de Design" | null | null | usada.por | "Fatores de Vida Útil" | pset.ifc | "Pset_ServiceLifeFactors" | link.ifc | "/ifcsharedfacilitieselements/pset/pset_servicelifefactors.htm" | classe.ifc.relativa | "IfcPositiveRatioMeasure" | descrição | "Medida de Razão Positiva em IFC" | dado.ifc | "P_BOUNDEDVALUE" | é.explicado.em | Explica.DadoBou | é.entidade.ifc | É.Propriedade | é.entidade.ifc | É.Física | é.domínio | É.Adefinir
1262 | Prop_1261 | Ifc.Propriedade | é.explicado.em | Explica.Pro | propriedade.ifc | "EntranceLevel" | tradução.ifc | "Nível de Entrada" | null | null | usada.por | "Andares de Edifício" | pset.ifc | "Pset_BuildingStoreyCommon" | link.ifc | "/ifcproductextension/pset/pset_buildingstoreycommon.htm" | classe.ifc.relativa | "IfcBoolean" | descrição | "Valor Binário 0 ou 1 em IFC" | dado.ifc | "P_SINGLEVALUE" | é.explicado.em | Explica.DadoSgl | é.entidade.ifc | É.Propriedade | é.entidade.ifc | É.Virtual | é.domínio | É.Adefinir
1263 | Prop_1262 | Ifc.Propriedade | é.explicado.em | Explica.Pro | propriedade.ifc | "WorkExecutionLevel" | tradução.ifc | "Nível de Execução de Trabalho" | null | null | usada.por | "Fatores de Vida Útil" | pset.ifc | "Pset_ServiceLifeFactors" | link.ifc | "/ifcsharedfacilitieselements/pset/pset_servicelifefactors.htm" | classe.ifc.relativa | "IfcPositiveRatioMeasure" | descrição | "Medida de Razão Positiva em IFC" | dado.ifc | "P_BOUNDEDVALUE" | é.explicado.em | Explica.DadoBou | é.entidade.ifc | É.Propriedade | é.entidade.ifc | É.Física | é.domínio | É.Adefinir
1264 | Prop_1263 | Ifc.Propriedade | é.explicado.em | Explica.Pro | propriedade.ifc | "SkillLevel" | tradução.ifc | "Nível de Habilidade" | null | null | usada.por | "Atores ou Agentes" | pset.ifc | "Pset_ActorCommon" | link.ifc | "/ifckernel/pset/pset_actorcommon.htm" | classe.ifc.relativa | "IfcLabel" | descrição | "Etiqueta Identificadora em IFC" | dado.ifc | "P_SINGLEVALUE" | é.explicado.em | Explica.DadoSgl | é.entidade.ifc | É.Propriedade | é.entidade.ifc | É.Virtual | é.domínio | É.Adefinir
1265 | Prop_1264 | Ifc.Propriedade | é.explicado.em | Explica.Pro | propriedade.ifc | "MaintenanceLevel" | tradução.ifc | "Nível de Manutenção" | null | null | usada.por | "Fatores de Vida Útil" | pset.ifc | "Pset_ServiceLifeFactors" | link.ifc | "/ifcsharedfacilitieselements/pset/pset_servicelifefactors.htm" | classe.ifc.relativa | "IfcPositiveRatioMeasure" | descrição | "Medida de Razão Positiva em IFC" | dado.ifc | "P_BOUNDEDVALUE" | é.explicado.em | Explica.DadoBou | é.entidade.ifc | É.Propriedade | é.entidade.ifc | É.Física | é.domínio | É.Adefinir
1266 | Prop_1265 | Ifc.Propriedade | é.explicado.em | Explica.Pro | propriedade.ifc | "pHLevel" | tradução.ifc | "Nível de pH" | null | null | usada.por | "Material Água" | pset.ifc | "Pset_MaterialWater" | link.ifc | "/ifcmaterialresource/pset/pset_materialwater.htm" | classe.ifc.relativa | "IfcPHMeasure" | descrição | "Medida de Acidez pH em IFC" | dado.ifc | "P_SINGLEVALUE" | é.explicado.em | Explica.DadoSgl | é.entidade.ifc | É.Propriedade | é.entidade.ifc | É.Física | é.domínio | É.Adefinir
1267 | Prop_1266 | Ifc.Propriedade | é.explicado.em | Explica.Pro | propriedade.ifc | "VoltageLevel" | tradução.ifc | "Nível de Tensão" | null | null | usada.por | "Dispositivos de Proteção - Disjuntor 2T Curva" | pset.ifc | "Pset_ProtectiveDeviceBreakerUnitI2TCurve" | link.ifc | "/ifcelectricaldomain/pset/pset_protectivedevicebreakeruniti2tcurve.htm" | classe.ifc.relativa | "IfcLabel" | descrição | "Etiqueta Identificadora em IFC" | dado.ifc | "P_ENUMERATEDVALUE" | é.explicado.em | Explica.DadoEnu | é.entidade.ifc | É.Propriedade | é.entidade.ifc | É.Virtual | é.domínio | É.Adefinir
1268 | Prop_1267 | Ifc.Propriedade | é.explicado.em | Explica.Pro | propriedade.ifc | "VoltageLevel" | tradução.ifc | "Nível de Tensão" | null | null | usada.por | "Dispositivos de Proteção - Disjuntor Curva I" | pset.ifc | "Pset_ProtectiveDeviceBreakerUnitIPICurve" | link.ifc | "/ifcelectricaldomain/pset/pset_protectivedevicebreakerunitipicurve.htm" | classe.ifc.relativa | "IfcLabel" | descrição | "Etiqueta Identificadora em IFC" | dado.ifc | "P_ENUMERATEDVALUE" | é.explicado.em | Explica.DadoEnu | é.entidade.ifc | É.Propriedade | é.entidade.ifc | É.Virtual | é.domínio | É.Adefinir
1269 | Prop_1268 | Ifc.Propriedade | é.explicado.em | Explica.Pro | propriedade.ifc | "VoltageLevel" | tradução.ifc | "Nível de Tensão" | null | null | usada.por | "Dispositivos de Proteção - Disjuntor de Motor" | pset.ifc | "Pset_ProtectiveDeviceBreakerUnitTypeMotorProtection" | link.ifc | "/ifcelectricaldomain/pset/pset_protectivedevicebreakerunittypemotorprotection.htm" | classe.ifc.relativa | "IfcLabel" | descrição | "Etiqueta Identificadora em IFC" | dado.ifc | "P_ENUMERATEDVALUE" | é.explicado.em | Explica.DadoEnu | é.entidade.ifc | É.Propriedade | é.entidade.ifc | É.Virtual | é.domínio | É.Adefinir
1270 | Prop_1269 | Ifc.Propriedade | é.explicado.em | Explica.Pro | propriedade.ifc | "VoltageLevel" | tradução.ifc | "Nível de Tensão" | null | null | usada.por | "Dispositivos de Proteção - Disjuntor Tipo MCB" | pset.ifc | "Pset_ProtectiveDeviceBreakerUnitTypeMCB" | link.ifc | "/ifcelectricaldomain/pset/pset_protectivedevicebreakerunittypemcb.htm" | classe.ifc.relativa | "IfcLabel" | descrição | "Etiqueta Identificadora em IFC" | dado.ifc | "P_ENUMERATEDVALUE" | é.explicado.em | Explica.DadoEnu | é.entidade.ifc | É.Propriedade | é.entidade.ifc | É.Virtual | é.domínio | É.Adefinir
1271 | Prop_1270 | Ifc.Propriedade | é.explicado.em | Explica.Pro | propriedade.ifc | "VoltageLevel" | tradução.ifc | "Nível de Tensão" | null | null | usada.por | "Dispositivos de Proteção - Fusíveis T" | pset.ifc | "Pset_ProtectiveDeviceBreakerUnitI2TFuseCurve" | link.ifc | "/ifcelectricaldomain/pset/pset_protectivedevicebreakeruniti2tfusecurve.htm" | classe.ifc.relativa | "IfcLabel" | descrição | "Etiqueta Identificadora em IFC" | dado.ifc | "P_ENUMERATEDVALUE" | é.explicado.em | Explica.DadoEnu | é.entidade.ifc | É.Propriedade | é.entidade.ifc | É.Virtual | é.domínio | É.Adefinir
1272 | Prop_1271 | Ifc.Propriedade | é.explicado.em | Explica.Pro | propriedade.ifc | "VoltageLevel" | tradução.ifc | "Nível de Tensão" | null | null | usada.por | "Dispositivos de Proteção - Fusível" | pset.ifc | "Pset_ProtectiveDeviceTypeFuseDisconnector" | link.ifc | "/ifcelectricaldomain/pset/pset_protectivedevicetypefusedisconnector.htm" | classe.ifc.relativa | "IfcLabel" | descrição | "Etiqueta Identificadora em IFC" | dado.ifc | "P_ENUMERATEDVALUE" | é.explicado.em | Explica.DadoEnu | é.entidade.ifc | É.Propriedade | é.entidade.ifc | É.Virtual | é.domínio | É.Adefinir
1273 | Prop_1272 | Ifc.Propriedade | é.explicado.em | Explica.Pro | propriedade.ifc | "VoltageLevel" | tradução.ifc | "Nível de Tensão" | null | null | usada.por | "Dispositivos de Proteção - Sobrecarga Elétrica" | pset.ifc | "Pset_ProtectiveDeviceTypeCircuitBreaker" | link.ifc | "/ifcelectricaldomain/pset/pset_protectivedevicetypecircuitbreaker.htm" | classe.ifc.relativa | "IfcLabel" | descrição | "Etiqueta Identificadora em IFC" | dado.ifc | "P_ENUMERATEDVALUE" | é.explicado.em | Explica.DadoEnu | é.entidade.ifc | É.Propriedade | é.entidade.ifc | É.Virtual | é.domínio | É.Adefinir
1274 | Prop_1273 | Ifc.Propriedade | é.explicado.em | Explica.Pro | propriedade.ifc | "SpilloverLevel" | tradução.ifc | "Nível de Transbordamento" | null | null | usada.por | "Sifão de piso de tipo Terminal de resíduos" | pset.ifc | "Pset_WasteTerminalTypeFloorTrap" | link.ifc | "/ifcplumbingfireprotectiondomain/pset/pset_wasteterminaltypefloortrap.htm" | classe.ifc.relativa | "IfcPositiveLengthMeasure" | descrição | "Medida de Comprimento Positivo em IFC" | dado.ifc | "P_SINGLEVALUE" | é.explicado.em | Explica.DadoSgl | é.entidade.ifc | É.Propriedade | é.entidade.ifc | É.Física | é.domínio | É.Adefinir
1275 | Prop_1274 | Ifc.Propriedade | é.explicado.em | Explica.Pro | propriedade.ifc | "SpilloverLevel" | tradução.ifc | "Nível de Transbordamento" | null | null | usada.por | "Terminal Sanitário - Bidê" | pset.ifc | "Pset_SanitaryTerminalTypeBidet" | link.ifc | "/ifcplumbingfireprotectiondomain/pset/pset_sanitaryterminaltypebidet.htm" | classe.ifc.relativa | "IfcPositiveLengthMeasure" | descrição | "Medida de Comprimento Positivo em IFC" | dado.ifc | "P_SINGLEVALUE" | é.explicado.em | Explica.DadoSgl | é.entidade.ifc | É.Propriedade | é.entidade.ifc | É.Física | é.domínio | É.Adefinir
1276 | Prop_1275 | Ifc.Propriedade | é.explicado.em | Explica.Pro | propriedade.ifc | "SpilloverLevel" | tradução.ifc | "Nível de Transbordamento" | null | null | usada.por | "Terminal Sanitário - Mictório" | pset.ifc | "Pset_SanitaryTerminalTypeUrinal" | link.ifc | "/ifcplumbingfireprotectiondomain/pset/pset_sanitaryterminaltypeurinal.htm" | classe.ifc.relativa | "IfcPositiveLengthMeasure" | descrição | "Medida de Comprimento Positivo em IFC" | dado.ifc | "P_SINGLEVALUE" | é.explicado.em | Explica.DadoSgl | é.entidade.ifc | É.Propriedade | é.entidade.ifc | É.Física | é.domínio | É.Adefinir
1277 | Prop_1276 | Ifc.Propriedade | é.explicado.em | Explica.Pro | propriedade.ifc | "SpilloverLevel" | tradução.ifc | "Nível de Transbordamento" | null | null | usada.por | "Terminal Sanitário - Vaso Sanitário" | pset.ifc | "Pset_SanitaryTerminalTypeToiletPan" | link.ifc | "/ifcplumbingfireprotectiondomain/pset/pset_sanitaryterminaltypetoiletpan.htm" | classe.ifc.relativa | "IfcPositiveLengthMeasure" | descrição | "Medida de Comprimento Positivo em IFC" | dado.ifc | "P_SINGLEVALUE" | é.explicado.em | Explica.DadoSgl | é.entidade.ifc | É.Propriedade | é.entidade.ifc | É.Física | é.domínio | É.Adefinir
1278 | Prop_1277 | Ifc.Propriedade | é.explicado.em | Explica.Pro | propriedade.ifc | "SoffitLevel" | tradução.ifc | "Nível do Forro do Beiral" | null | null | usada.por | "Câmara de Distribuição - Câmara de Inspeção" | pset.ifc | "Pset_DistributionChamberElementTypeInspectionChamber" | link.ifc | "/ifcsharedbldgserviceelements/pset/pset_distributionchamberelementtypeinspectionchamber.htm" | classe.ifc.relativa | "IfcLengthMeasure" | descrição | "Medida de Comprimento em IFC" | dado.ifc | "P_SINGLEVALUE" | é.explicado.em | Explica.DadoSgl | é.entidade.ifc | É.Propriedade | é.entidade.ifc | É.Física | é.domínio | É.Adefinir
1279 | Prop_1278 | Ifc.Propriedade | é.explicado.em | Explica.Pro | propriedade.ifc | "SoffitLevel" | tradução.ifc | "Nível do Forro do Beiral" | null | null | usada.por | "Câmara de Distribuição tipo Bueiro" | pset.ifc | "Pset_DistributionChamberElementTypeManhole" | link.ifc | "/ifcsharedbldgserviceelements/pset/pset_distributionchamberelementtypemanhole.htm" | classe.ifc.relativa | "IfcLengthMeasure" | descrição | "Medida de Comprimento em IFC" | dado.ifc | "P_SINGLEVALUE" | é.explicado.em | Explica.DadoSgl | é.entidade.ifc | É.Propriedade | é.entidade.ifc | É.Física | é.domínio | É.Adefinir
1280 | Prop_1279 | Ifc.Propriedade | é.explicado.em | Explica.Pro | propriedade.ifc | "InvertLevel" | tradução.ifc | "Nível Invertido" | null | null | usada.por | "Câmara de Distribuição - Câmara de Inspeção" | pset.ifc | "Pset_DistributionChamberElementTypeInspectionChamber" | link.ifc | "/ifcsharedbldgserviceelements/pset/pset_distributionchamberelementtypeinspectionchamber.htm" | classe.ifc.relativa | "IfcLengthMeasure" | descrição | "Medida de Comprimento em IFC" | dado.ifc | "P_SINGLEVALUE" | é.explicado.em | Explica.DadoSgl | é.entidade.ifc | É.Propriedade | é.entidade.ifc | É.Física | é.domínio | É.Adefinir
1281 | Prop_1280 | Ifc.Propriedade | é.explicado.em | Explica.Pro | propriedade.ifc | "InvertLevel" | tradução.ifc | "Nível Invertido" | null | null | usada.por | "Câmara de Distribuição - Trincheira" | pset.ifc | "Pset_DistributionChamberElementTypeTrench" | link.ifc | "/ifcsharedbldgserviceelements/pset/pset_distributionchamberelementtypetrench.htm" | classe.ifc.relativa | "IfcLengthMeasure" | descrição | "Medida de Comprimento em IFC" | dado.ifc | "P_SINGLEVALUE" | é.explicado.em | Explica.DadoSgl | é.entidade.ifc | É.Propriedade | é.entidade.ifc | É.Física | é.domínio | É.Adefinir
1282 | Prop_1281 | Ifc.Propriedade | é.explicado.em | Explica.Pro | propriedade.ifc | "InvertLevel" | tradução.ifc | "Nível Invertido" | null | null | usada.por | "Câmara de Distribuição tipo Bueiro" | pset.ifc | "Pset_DistributionChamberElementTypeManhole" | link.ifc | "/ifcsharedbldgserviceelements/pset/pset_distributionchamberelementtypemanhole.htm" | classe.ifc.relativa | "IfcLengthMeasure" | descrição | "Medida de Comprimento em IFC" | dado.ifc | "P_SINGLEVALUE" | é.explicado.em | Explica.DadoSgl | é.entidade.ifc | É.Propriedade | é.entidade.ifc | É.Física | é.domínio | É.Adefinir
1283 | Prop_1282 | Ifc.Propriedade | é.explicado.em | Explica.Pro | propriedade.ifc | "InvertLevel" | tradução.ifc | "Nível Invertido" | null | null | usada.por | "Câmara de Distribuição Tipo Sumidouro" | pset.ifc | "Pset_DistributionChamberElementTypeSump" | link.ifc | "/ifcsharedbldgserviceelements/pset/pset_distributionchamberelementtypesump.htm" | classe.ifc.relativa | "IfcPositiveLengthMeasure" | descrição | "Medida de Comprimento Positivo em IFC" | dado.ifc | "P_SINGLEVALUE" | é.explicado.em | Explica.DadoSgl | é.entidade.ifc | É.Propriedade | é.entidade.ifc | É.Física | é.domínio | É.Adefinir
1284 | Prop_1283 | Ifc.Propriedade | é.explicado.em | Explica.Pro | propriedade.ifc | "Level" | tradução.ifc | "Nível" | null | null | usada.por | "Histórico de Dispositivos de Armazenamento de Fluxo Elétrico" | pset.ifc | "Pset_ElectricFlowStorageDevicePHistory" | link.ifc | "/ifcelectricaldomain/pset/pset_electricflowstoragedevicephistory.htm" | classe.ifc.relativa | "IfcNormalisedRatioMeasure" | descrição | "Medida de Razão Normalizada em IFC" | dado.ifc | "P_SINGLEVALUE" | é.explicado.em | Explica.DadoSgl | é.entidade.ifc | É.Propriedade | é.entidade.ifc | É.Física | é.domínio | É.Adefinir
1285 | Prop_1284 | Ifc.Propriedade | é.explicado.em | Explica.Pro | propriedade.ifc | "Level" | tradução.ifc | "Nível" | null | null | usada.por | "Histórico de Tanque" | pset.ifc | "Pset_TankPHistory" | link.ifc | "/ifchvacdomain/pset/pset_tankphistory.htm" | classe.ifc.relativa | "IfcTimeSeries" | descrição | "Série Temporal em IFC" | dado.ifc | "P_REFERENCEVALUE" | é.explicado.em | Explica.DadoRef | é.entidade.ifc | É.Propriedade | é.entidade.ifc | É.Temporal | é.domínio | É.Adefinir
1286 | Prop_1285 | Ifc.Propriedade | é.explicado.em | Explica.Pro | propriedade.ifc | "InPlane" | tradução.ifc | "No Plano" | null | null | usada.por | "Material para Paineis de Madeira" | pset.ifc | "Pset_MaterialWoodBasedPanel" | link.ifc | "/ifcmaterialresource/pset/pset_materialwoodbasedpanel.htm" | classe.ifc.relativa | "CP_MaterialMechanicalPanel" | descrição | "Proposta Conceitual para Material de Paineis em IFC" | dado.ifc | "COMPLEX" | é.explicado.em | Explica.DadoCpx | é.entidade.ifc | É.Propriedade | é.entidade.ifc | É.Física | é.domínio | É.Adefinir
1287 | Prop_1286 | Ifc.Propriedade | é.explicado.em | Explica.Pro | propriedade.ifc | "InPlane" | tradução.ifc | "No Plano" | null | null | usada.por | "Material para Vigas de Madeira" | pset.ifc | "Pset_MaterialWoodBasedBeam" | link.ifc | "/ifcmaterialresource/pset/pset_materialwoodbasedbeam.htm" | classe.ifc.relativa | "CP_MaterialMechanicalBeam" | descrição | "Proposta Conceitual para Material de Vigas em IFC" | dado.ifc | "COMPLEX" | é.explicado.em | Explica.DadoCpx | é.entidade.ifc | É.Propriedade | é.entidade.ifc | É.Física | é.domínio | É.Adefinir
1288 | Prop_1287 | Ifc.Propriedade | é.explicado.em | Explica.Pro | propriedade.ifc | "DesignName" | tradução.ifc | "Nome de Design" | null | null | usada.por | "Sistema de Distribuição - Ventilação" | pset.ifc | "Pset_DistributionSystemTypeVentilation" | link.ifc | "/ifcsharedbldgserviceelements/pset/pset_distributionsystemtypeventilation.htm" | classe.ifc.relativa | "IfcLabel" | descrição | "Etiqueta Identificadora em IFC" | dado.ifc | "P_SINGLEVALUE" | é.explicado.em | Explica.DadoSgl | é.entidade.ifc | É.Propriedade | é.entidade.ifc | É.Virtual | é.domínio | É.Adefinir
1289 | Prop_1288 | Ifc.Propriedade | é.explicado.em | Explica.Pro | propriedade.ifc | "PropertyName" | tradução.ifc | "Nome de Propriedade" | null | null | usada.por | "Contratos de Propriedade" | pset.ifc | "Pset_PropertyAgreement" | link.ifc | "/ifcsharedfacilitieselements/pset/pset_propertyagreement.htm" | classe.ifc.relativa | "IfcLabel" | descrição | "Etiqueta Identificadora em IFC" | dado.ifc | "P_SINGLEVALUE" | é.explicado.em | Explica.DadoSgl | é.entidade.ifc | É.Propriedade | é.entidade.ifc | É.Virtual | é.domínio | É.Adefinir
1290 | Prop_1289 | Ifc.Propriedade | é.explicado.em | Explica.Pro | propriedade.ifc | "Name" | tradução.ifc | "Nome" | null | null | usada.por | "Informações de Sistema de Lado Aéreo" | pset.ifc | "Pset_AirSideSystemInformation" | link.ifc | "/ifcsharedbldgserviceelements/pset/pset_airsidesysteminformation.htm" | classe.ifc.relativa | "IfcLabel" | descrição | "Etiqueta Identificadora em IFC" | dado.ifc | "P_SINGLEVALUE" | é.explicado.em | Explica.DadoSgl | é.entidade.ifc | É.Propriedade | é.entidade.ifc | É.Virtual | é.domínio | É.Adefinir
1291 | Prop_1290 | Ifc.Propriedade | é.explicado.em | Explica.Pro | propriedade.ifc | "NominalUA" | tradução.ifc | "Nominal UA" | null | null | usada.por | "Serpentina" | pset.ifc | "Pset_CoilTypeCommon" | link.ifc | "/ifchvacdomain/pset/pset_coiltypecommon.htm" | classe.ifc.relativa | "IfcReal" | descrição | "Valor de Número Real em IFC" | dado.ifc | "P_SINGLEVALUE" | é.explicado.em | Explica.DadoSgl | é.entidade.ifc | É.Propriedade | é.entidade.ifc | É.Virtual | é.domínio | É.Adefinir
1292 | Prop_1291 | Ifc.Propriedade | é.explicado.em | Explica.Pro | propriedade.ifc | "IsNormallyOpen" | tradução.ifc | "Normalmente Aberto" | null | null | usada.por | "Válvula de Fechamento" | pset.ifc | "Pset_ValveTypeIsolating" | link.ifc | "/ifchvacdomain/pset/pset_valvetypeisolating.htm" | classe.ifc.relativa | "IfcBoolean" | descrição | "Valor Binário 0 ou 1 em IFC" | dado.ifc | "P_SINGLEVALUE" | é.explicado.em | Explica.DadoSgl | é.entidade.ifc | É.Propriedade | é.entidade.ifc | É.Virtual | é.domínio | É.Adefinir
1293 | Prop_1292 | Ifc.Propriedade | é.explicado.em | Explica.Pro | propriedade.ifc | "CenterCoreMiddleHeight" | tradução.ifc | "Núcleo Central Altura Média" | null | null | usada.por | "Perfil Núcleo Oco Arbitrário" | pset.ifc | "Pset_ProfileArbitraryHollowCore" | link.ifc | "/ifcprofileresource/pset/pset_profilearbitraryhollowcore.htm" | classe.ifc.relativa | "IfcPositiveLengthMeasure" | descrição | "Medida de Comprimento Positivo em IFC" | dado.ifc | "P_SINGLEVALUE" | é.explicado.em | Explica.DadoSgl | é.entidade.ifc | É.Propriedade | é.entidade.ifc | É.Física | é.domínio | É.Adefinir
1294 | Prop_1293 | Ifc.Propriedade | é.explicado.em | Explica.Pro | propriedade.ifc | "ArticleNumber" | tradução.ifc | "Número de Artigo ou Norma de Referência" | null | null | usada.por | "Informações Sobre o Fabricante" | pset.ifc | "Pset_ManufacturerTypeInformation" | link.ifc | "/ifcsharedfacilitieselements/pset/pset_manufacturertypeinformation.htm" | classe.ifc.relativa | "IfcIdentifier" | descrição | "Identificador em IFC" | dado.ifc | "P_SINGLEVALUE" | é.explicado.em | Explica.DadoSgl | é.entidade.ifc | É.Propriedade | é.entidade.ifc | É.Virtual | é.domínio | É.Adefinir
1295 | Prop_1294 | Ifc.Propriedade | é.explicado.em | Explica.Pro | propriedade.ifc | "PortNumber" | tradução.ifc | "Número de Conector" | null | null | usada.por | "Portas de Sistemas de Distribuição" | pset.ifc | "Pset_DistributionPortCommon" | link.ifc | "/ifcsharedbldgserviceelements/pset/pset_distributionportcommon.htm" | classe.ifc.relativa | "IfcInteger" | descrição | "Valor de Número Inteiro em IFC" | dado.ifc | "P_SINGLEVALUE" | é.explicado.em | Explica.DadoSgl | é.entidade.ifc | É.Propriedade | é.entidade.ifc | É.Virtual | é.domínio | É.Adefinir
1296 | Prop_1295 | Ifc.Propriedade | é.explicado.em | Explica.Pro | propriedade.ifc | "AsBuiltLocationNumber" | tradução.ifc | "Número de Local Conforme Construído" | null | null | usada.por | "Elementos de Concreto Pré-Moldado" | pset.ifc | "Pset_PrecastConcreteElementFabrication" | link.ifc | "/ifcstructuralelementsdomain/pset/pset_precastconcreteelementfabrication.htm" | classe.ifc.relativa | "IfcLabel" | descrição | "Etiqueta Identificadora em IFC" | dado.ifc | "P_SINGLEVALUE" | é.explicado.em | Explica.DadoSgl | é.entidade.ifc | É.Propriedade | é.entidade.ifc | É.Virtual | é.domínio | É.Adefinir
1297 | Prop_1296 | Ifc.Propriedade | é.explicado.em | Explica.Pro | propriedade.ifc | "DesignLocationNumber" | tradução.ifc | "Número de Local de Projeto" | null | null | usada.por | "Elementos de Concreto Pré-Moldado Geral" | pset.ifc | "Pset_PrecastConcreteElementGeneral" | link.ifc | "/ifcstructuralelementsdomain/pset/pset_precastconcreteelementgeneral.htm" | classe.ifc.relativa | "IfcLabel" | descrição | "Etiqueta Identificadora em IFC" | dado.ifc | "P_SINGLEVALUE" | é.explicado.em | Explica.DadoSgl | é.entidade.ifc | É.Propriedade | é.entidade.ifc | É.Virtual | é.domínio | É.Adefinir
1298 | Prop_1297 | Ifc.Propriedade | é.explicado.em | Explica.Pro | propriedade.ifc | "CarrierStackNumber" | tradução.ifc | "Número de Shaft" | null | null | usada.por | "Ocorrência em Segmentos de Cabeamento" | pset.ifc | "Pset_CableSegmentOccurrence" | link.ifc | "/ifcelectricaldomain/pset/pset_cablesegmentoccurrence.htm" | classe.ifc.relativa | "IfcInteger" | descrição | "Valor de Número Inteiro em IFC" | dado.ifc | "P_SINGLEVALUE" | é.explicado.em | Explica.DadoSgl | é.entidade.ifc | É.Propriedade | é.entidade.ifc | É.Virtual | é.domínio | É.Adefinir
1299 | Prop_1298 | Ifc.Propriedade | é.explicado.em | Explica.Pro | propriedade.ifc | "SerialNumber" | tradução.ifc | "Número Serial" | null | null | usada.por | "Elementos de Concreto Pré-Moldado" | pset.ifc | "Pset_PrecastConcreteElementFabrication" | link.ifc | "/ifcstructuralelementsdomain/pset/pset_precastconcreteelementfabrication.htm" | classe.ifc.relativa | "IfcIdentifier" | descrição | "Identificador em IFC" | dado.ifc | "P_SINGLEVALUE" | é.explicado.em | Explica.DadoSgl | é.entidade.ifc | É.Propriedade | é.entidade.ifc | É.Virtual | é.domínio | É.Adefinir
1300 | Prop_1299 | Ifc.Propriedade | é.explicado.em | Explica.Pro | propriedade.ifc | "SerialNumber" | tradução.ifc | "Número Serial" | null | null | usada.por | "Ocorrência de Fabricante" | pset.ifc | "Pset_ManufacturerOccurrence" | link.ifc | "/ifcsharedfacilitieselements/pset/pset_manufactureroccurrence.htm" | classe.ifc.relativa | "IfcIdentifier" | descrição | "Identificador em IFC" | dado.ifc | "P_SINGLEVALUE" | é.explicado.em | Explica.DadoSgl | é.entidade.ifc | É.Propriedade | é.entidade.ifc | É.Virtual | é.domínio | É.Adefinir
1301 | Prop_1300 | Ifc.Propriedade | é.explicado.em | Explica.Pro | propriedade.ifc | "OccupancyNumberPeak" | tradução.ifc | "Ocupação Máxima ou Pico de Ocupação" | null | null | usada.por | "Requisitos de Ocupação de Espaço" | pset.ifc | "Pset_SpaceOccupancyRequirements" | link.ifc | "/ifcproductextension/pset/pset_spaceoccupancyrequirements.htm" | classe.ifc.relativa | "IfcCountMeasure" | descrição | "Medida de Contagem em IFC" | dado.ifc | "P_SINGLEVALUE" | é.explicado.em | Explica.DadoSgl | é.entidade.ifc | É.Propriedade | é.entidade.ifc | É.Física | é.domínio | É.Adefinir
1302 | Prop_1301 | Ifc.Propriedade | é.explicado.em | Explica.Pro | propriedade.ifc | "Options" | tradução.ifc | "Opções" | null | null | usada.por | "Contratos de Propriedade" | pset.ifc | "Pset_PropertyAgreement" | link.ifc | "/ifcsharedfacilitieselements/pset/pset_propertyagreement.htm" | classe.ifc.relativa | "IfcText" | descrição | "Valor Textual em IFC" | dado.ifc | "P_SINGLEVALUE" | é.explicado.em | Explica.DadoSgl | é.entidade.ifc | É.Propriedade | é.entidade.ifc | É.Virtual | é.domínio | É.Adefinir
1303 | Prop_1302 | Ifc.Propriedade | é.explicado.em | Explica.Pro | propriedade.ifc | "ControlDamperOperation" | tradução.ifc | "Operação de Amortecedor de Controle" | null | null | usada.por | "Isoladores de Tipo Damper" | pset.ifc | "Pset_DamperTypeControlDamper" | link.ifc | "/ifchvacdomain/pset/pset_dampertypecontroldamper.htm" | classe.ifc.relativa | "IfcLabel" | descrição | "Etiqueta Identificadora em IFC" | dado.ifc | "P_ENUMERATEDVALUE" | é.explicado.em | Explica.DadoEnu | é.entidade.ifc | É.Propriedade | é.entidade.ifc | É.Virtual | é.domínio | É.Adefinir
1304 | Prop_1303 | Ifc.Propriedade | é.explicado.em | Explica.Pro | propriedade.ifc | "OperationPressureMax" | tradução.ifc | "Operação Pressão Máxima" | null | null | usada.por | "Filtro de Ar Comprimido de Tipo Filtro" | pset.ifc | "Pset_FilterTypeCompressedAirFilter" | link.ifc | "/ifchvacdomain/pset/pset_filtertypecompressedairfilter.htm" | classe.ifc.relativa | "IfcPressureMeasure" | descrição | "Medida de Pressão em IFC" | dado.ifc | "P_SINGLEVALUE" | é.explicado.em | Explica.DadoSgl | é.entidade.ifc | É.Propriedade | é.entidade.ifc | É.Física | é.domínio | É.Adefinir
1305 | Prop_1304 | Ifc.Propriedade | é.explicado.em | Explica.Pro | propriedade.ifc | "Operation" | tradução.ifc | "Operação" | null | null | usada.por | "Isoladores de Tipo Damper" | pset.ifc | "Pset_DamperTypeCommon" | link.ifc | "/ifchvacdomain/pset/pset_dampertypecommon.htm" | classe.ifc.relativa | "IfcLabel" | descrição | "Etiqueta Identificadora em IFC" | dado.ifc | "P_ENUMERATEDVALUE" | é.explicado.em | Explica.DadoEnu | é.entidade.ifc | É.Propriedade | é.entidade.ifc | É.Virtual | é.domínio | É.Adefinir
1306 | Prop_1305 | Ifc.Propriedade | é.explicado.em | Explica.Pro | propriedade.ifc | "MechanicalOperated" | tradução.ifc | "Operado Mecanicamente" | null | null | usada.por | "Dispositivos de Sombreamento e Brises" | pset.ifc | "Pset_ShadingDeviceCommon" | link.ifc | "/ifcsharedbldgelements/pset/pset_shadingdevicecommon.htm" | classe.ifc.relativa | "IfcBoolean" | descrição | "Valor Binário 0 ou 1 em IFC" | dado.ifc | "P_SINGLEVALUE" | é.explicado.em | Explica.DadoSgl | é.entidade.ifc | É.Propriedade | é.entidade.ifc | É.Virtual | é.domínio | É.Adefinir
1307 | Prop_1306 | Ifc.Propriedade | é.explicado.em | Explica.Pro | propriedade.ifc | "FaucetOperation" | tradução.ifc | "Operado por Torneira" | null | null | usada.por | "Torneiras" | pset.ifc | "Pset_ValveTypeFaucet" | link.ifc | "/ifchvacdomain/pset/pset_valvetypefaucet.htm" | classe.ifc.relativa | "IfcLabel" | descrição | "Etiqueta Identificadora em IFC" | dado.ifc | "P_ENUMERATEDVALUE" | é.explicado.em | Explica.DadoEnu | é.entidade.ifc | É.Propriedade | é.entidade.ifc | É.Virtual | é.domínio | É.Adefinir
1308 | Prop_1307 | Ifc.Propriedade | é.explicado.em | Explica.Pro | propriedade.ifc | "ValveOperation" | tradução.ifc | "Operado por Válvula" | null | null | usada.por | "Válvula" | pset.ifc | "Pset_ValveTypeCommon" | link.ifc | "/ifchvacdomain/pset/pset_valvetypecommon.htm" | classe.ifc.relativa | "IfcLabel" | descrição | "Etiqueta Identificadora em IFC" | dado.ifc | "P_ENUMERATEDVALUE" | é.explicado.em | Explica.DadoEnu | é.entidade.ifc | É.Propriedade | é.entidade.ifc | É.Virtual | é.domínio | É.Adefinir
1309 | Prop_1308 | Ifc.Propriedade | é.explicado.em | Explica.Pro | propriedade.ifc | "Orientation" | tradução.ifc | "Orientação do Damper" | null | null | usada.por | "Isoladores de Tipo Damper" | pset.ifc | "Pset_DamperTypeCommon" | link.ifc | "/ifchvacdomain/pset/pset_dampertypecommon.htm" | classe.ifc.relativa | "IfcLabel" | descrição | "Etiqueta Identificadora em IFC" | dado.ifc | "P_ENUMERATEDVALUE" | é.explicado.em | Explica.DadoEnu | é.entidade.ifc | É.Propriedade | é.entidade.ifc | É.Virtual | é.domínio | É.Adefinir
1310 | Prop_1309 | Ifc.Propriedade | é.explicado.em | Explica.Pro | propriedade.ifc | "EnergySource" | tradução.ifc | "Origem de Energia" | null | null | usada.por | "Aquecedor de Ambiente" | pset.ifc | "Pset_SpaceHeaterTypeCommon" | link.ifc | "/ifchvacdomain/pset/pset_spaceheatertypecommon.htm" | classe.ifc.relativa | "IfcLabel" | descrição | "Etiqueta Identificadora em IFC" | dado.ifc | "P_ENUMERATEDVALUE" | é.explicado.em | Explica.DadoEnu | é.entidade.ifc | É.Propriedade | é.entidade.ifc | É.Virtual | é.domínio | É.Adefinir
1311 | Prop_1310 | Ifc.Propriedade | é.explicado.em | Explica.Pro | propriedade.ifc | "MediaSource" | tradução.ifc | "Origem de Mídia" | null | null | usada.por | "Aparelho Audiovisual" | pset.ifc | "Pset_AudioVisualApplianceTypeCommon" | link.ifc | "/ifcelectricaldomain/pset/pset_audiovisualappliancetypecommon.htm" | classe.ifc.relativa | "IfcIdentifier" | descrição | "Identificador em IFC" | dado.ifc | "P_TABLEVALUE" | é.explicado.em | Explica.DadoTab | é.entidade.ifc | É.Propriedade | é.entidade.ifc | É.Virtual | é.domínio | É.Adefinir
1312 | Prop_1311 | Ifc.Propriedade | é.explicado.em | Explica.Pro | propriedade.ifc | "FlangeStandard" | tradução.ifc | "Padrão de Flange" | null | null | usada.por | "Conexões de Tubulação Flangeada" | pset.ifc | "Pset_PipeConnectionFlanged" | link.ifc | "/ifchvacdomain/pset/pset_pipeconnectionflanged.htm" | classe.ifc.relativa | "IfcLabel" | descrição | "Etiqueta Identificadora em IFC" | dado.ifc | "P_SINGLEVALUE" | é.explicado.em | Explica.DadoSgl | é.entidade.ifc | É.Propriedade | é.entidade.ifc | É.Virtual | é.domínio | É.Adefinir
1313 | Prop_1312 | Ifc.Propriedade | é.explicado.em | Explica.Pro | propriedade.ifc | "FlowPattern" | tradução.ifc | "Padrão de Fluxo" | null | null | usada.por | "Terminal AVAC" | pset.ifc | "Pset_AirTerminalTypeCommon" | link.ifc | "/ifchvacdomain/pset/pset_airterminaltypecommon.htm" | classe.ifc.relativa | "IfcLabel" | descrição | "Etiqueta Identificadora em IFC" | dado.ifc | "P_ENUMERATEDVALUE" | é.explicado.em | Explica.DadoEnu | é.entidade.ifc | É.Propriedade | é.entidade.ifc | É.Virtual | é.domínio | É.Adefinir
1314 | Prop_1313 | Ifc.Propriedade | é.explicado.em | Explica.Pro | propriedade.ifc | "ValvePattern" | tradução.ifc | "Padrão de Válvulas" | null | null | usada.por | "Válvula" | pset.ifc | "Pset_ValveTypeCommon" | link.ifc | "/ifchvacdomain/pset/pset_valvetypecommon.htm" | classe.ifc.relativa | "IfcLabel" | descrição | "Etiqueta Identificadora em IFC" | dado.ifc | "P_ENUMERATEDVALUE" | é.explicado.em | Explica.DadoEnu | é.entidade.ifc | É.Propriedade | é.entidade.ifc | É.Virtual | é.domínio | É.Adefinir
1315 | Prop_1314 | Ifc.Propriedade | é.explicado.em | Explica.Pro | propriedade.ifc | "Standard" | tradução.ifc | "Padrão" | null | null | usada.por | "Dispositivos de Proteção - Unidade de Disparo" | pset.ifc | "Pset_ProtectiveDeviceTrippingUnitTypeCommon" | link.ifc | "/ifcelectricaldomain/pset/pset_protectivedevicetrippingunittypecommon.htm" | classe.ifc.relativa | "IfcLabel" | descrição | "Etiqueta Identificadora em IFC" | dado.ifc | "P_SINGLEVALUE" | é.explicado.em | Explica.DadoSgl | é.entidade.ifc | É.Propriedade | é.entidade.ifc | É.Virtual | é.domínio | É.Adefinir
1316 | Prop_1315 | Ifc.Propriedade | é.explicado.em | Explica.Pro | propriedade.ifc | "Standard" | tradução.ifc | "Padrão" | null | null | usada.por | "Segmentos de Cabeamento Tipo Núcleo" | pset.ifc | "Pset_CableSegmentTypeCoreSegment" | link.ifc | "/ifcelectricaldomain/pset/pset_cablesegmenttypecoresegment.htm" | classe.ifc.relativa | "IfcLabel" | descrição | "Etiqueta Identificadora em IFC" | dado.ifc | "P_SINGLEVALUE" | é.explicado.em | Explica.DadoSgl | é.entidade.ifc | É.Propriedade | é.entidade.ifc | É.Virtual | é.domínio | É.Adefinir
1317 | Prop_1316 | Ifc.Propriedade | é.explicado.em | Explica.Pro | propriedade.ifc | "Standard" | tradução.ifc | "Padrão" | null | null | usada.por | "Segmentos de Cabeamento" | pset.ifc | "Pset_CableSegmentTypeCableSegment" | link.ifc | "/ifcelectricaldomain/pset/pset_cablesegmenttypecablesegment.htm" | classe.ifc.relativa | "IfcLabel" | descrição | "Etiqueta Identificadora em IFC" | dado.ifc | "P_SINGLEVALUE" | é.explicado.em | Explica.DadoSgl | é.entidade.ifc | É.Propriedade | é.entidade.ifc | É.Virtual | é.domínio | É.Adefinir
1318 | Prop_1317 | Ifc.Propriedade | é.explicado.em | Explica.Pro | propriedade.ifc | "PanHorizontal" | tradução.ifc | "Pan Horizontal" | null | null | usada.por | "Aparelho Audiovisual - Câmera" | pset.ifc | "Pset_AudioVisualApplianceTypeCamera" | link.ifc | "/ifcelectricaldomain/pset/pset_audiovisualappliancetypecamera.htm" | classe.ifc.relativa | "IfcLengthMeasure" | descrição | "Medida de Comprimento em IFC" | dado.ifc | "P_BOUNDEDVALUE" | é.explicado.em | Explica.DadoBou | é.entidade.ifc | É.Propriedade | é.entidade.ifc | É.Física | é.domínio | É.Adefinir
1319 | Prop_1318 | Ifc.Propriedade | é.explicado.em | Explica.Pro | propriedade.ifc | "PanVertical" | tradução.ifc | "Pan Vertical" | null | null | usada.por | "Aparelho Audiovisual - Câmera" | pset.ifc | "Pset_AudioVisualApplianceTypeCamera" | link.ifc | "/ifcelectricaldomain/pset/pset_audiovisualappliancetypecamera.htm" | classe.ifc.relativa | "IfcLengthMeasure" | descrição | "Medida de Comprimento em IFC" | dado.ifc | "P_BOUNDEDVALUE" | é.explicado.em | Explica.DadoBou | é.entidade.ifc | É.Propriedade | é.entidade.ifc | É.Física | é.domínio | É.Adefinir
1320 | Prop_1319 | Ifc.Propriedade | é.explicado.em | Explica.Pro | propriedade.ifc | "TransverseBarBendingParameters" | tradução.ifc | "Parâmetros de Flexão de Barra Transversal" | null | null | usada.por | "Reforço de Malha" | pset.ifc | "Pset_ReinforcingMeshCommon" | link.ifc | "/ifcstructuralelementsdomain/pset/pset_reinforcingmeshcommon.htm" | classe.ifc.relativa | "IfcValue" | descrição | "Valor em IFC" | dado.ifc | "P_LISTVALUE" | é.explicado.em | Explica.DadoLis | é.entidade.ifc | É.Propriedade | é.entidade.ifc | É.Virtual | é.domínio | É.Armadura
1321 | Prop_1320 | Ifc.Propriedade | é.explicado.em | Explica.Pro | propriedade.ifc | "BendingParameters" | tradução.ifc | "Parâmetros de Flexão" | null | null | usada.por | "Barra de Reforço Estrutural" | pset.ifc | "Pset_ReinforcingBarCommon" | link.ifc | "/ifcstructuralelementsdomain/pset/pset_reinforcingbarcommon.htm" | classe.ifc.relativa | "IfcValue" | descrição | "Valor em IFC" | dado.ifc | "P_LISTVALUE" | é.explicado.em | Explica.DadoLis | é.entidade.ifc | É.Propriedade | é.entidade.ifc | É.Virtual | é.domínio | É.Adefinir
1322 | Prop_1321 | Ifc.Propriedade | é.explicado.em | Explica.Pro | propriedade.ifc | "HorizontalBarPitch" | tradução.ifc | "Passo de Barra Horizontal" | null | null | usada.por | "Inclinação de Barra de Reforço de Parede" | pset.ifc | "Pset_ReinforcementBarPitchOfWall" | link.ifc | "/ifcstructuralelementsdomain/pset/pset_reinforcementbarpitchofwall.htm" | classe.ifc.relativa | "IfcPositiveLengthMeasure" | descrição | "Medida de Comprimento Positivo em IFC" | dado.ifc | "P_SINGLEVALUE" | é.explicado.em | Explica.DadoSgl | é.entidade.ifc | É.Propriedade | é.entidade.ifc | É.Física | é.domínio | É.Armadura
1323 | Prop_1322 | Ifc.Propriedade | é.explicado.em | Explica.Pro | propriedade.ifc | "BoltholePitch" | tradução.ifc | "Passo de Furos de Parafuso" | null | null | usada.por | "Conexões de Tubulação Flangeada" | pset.ifc | "Pset_PipeConnectionFlanged" | link.ifc | "/ifchvacdomain/pset/pset_pipeconnectionflanged.htm" | classe.ifc.relativa | "IfcPositiveLengthMeasure" | descrição | "Medida de Comprimento Positivo em IFC" | dado.ifc | "P_SINGLEVALUE" | é.explicado.em | Explica.DadoSgl | é.entidade.ifc | É.Propriedade | é.entidade.ifc | É.Física | é.domínio | É.Adefinir
1324 | Prop_1323 | Ifc.Propriedade | é.explicado.em | Explica.Pro | propriedade.ifc | "MinimumHeadroom" | tradução.ifc | "Pé-direito Mínimo" | null | null | usada.por | "Requisitos de Ocupação de Espaço" | pset.ifc | "Pset_SpaceOccupancyRequirements" | link.ifc | "/ifcproductextension/pset/pset_spaceoccupancyrequirements.htm" | classe.ifc.relativa | "IfcLengthMeasure" | descrição | "Medida de Comprimento em IFC" | dado.ifc | "P_SINGLEVALUE" | é.explicado.em | Explica.DadoSgl | é.entidade.ifc | É.Propriedade | é.entidade.ifc | É.Física | é.domínio | É.Adefinir
1325 | Prop_1324 | Ifc.Propriedade | é.explicado.em | Explica.Pro | propriedade.ifc | "RequiredHeadroom" | tradução.ifc | "Pé-direito Obrigatório" | null | null | usada.por | "Circulação - Escada" | pset.ifc | "Pset_StairCommon" | link.ifc | "/ifcsharedbldgelements/pset/pset_staircommon.htm" | classe.ifc.relativa | "IfcPositiveLengthMeasure" | descrição | "Medida de Comprimento Positivo em IFC" | dado.ifc | "P_SINGLEVALUE" | é.explicado.em | Explica.DadoSgl | é.entidade.ifc | É.Propriedade | é.entidade.ifc | É.Física | é.domínio | É.Adefinir
1326 | Prop_1325 | Ifc.Propriedade | é.explicado.em | Explica.Pro | propriedade.ifc | "RequiredHeadroom" | tradução.ifc | "Pé-direito Obrigatório" | null | null | usada.por | "Circulação - Rampa" | pset.ifc | "Pset_RampCommon" | link.ifc | "/ifcsharedbldgelements/pset/pset_rampcommon.htm" | classe.ifc.relativa | "IfcPositiveLengthMeasure" | descrição | "Medida de Comprimento Positivo em IFC" | dado.ifc | "P_SINGLEVALUE" | é.explicado.em | Explica.DadoSgl | é.entidade.ifc | É.Propriedade | é.entidade.ifc | É.Física | é.domínio | É.Adefinir
1327 | Prop_1326 | Ifc.Propriedade | é.explicado.em | Explica.Pro | propriedade.ifc | "Headroom" | tradução.ifc | "Pé-direito" | null | null | usada.por | "Circulação - Escada com Patamar" | pset.ifc | "Pset_StairFlightCommon" | link.ifc | "/ifcsharedbldgelements/pset/pset_stairflightcommon.htm" | classe.ifc.relativa | "IfcPositiveLengthMeasure" | descrição | "Medida de Comprimento Positivo em IFC" | dado.ifc | "P_SINGLEVALUE" | é.explicado.em | Explica.DadoSgl | é.entidade.ifc | É.Propriedade | é.entidade.ifc | É.Física | é.domínio | É.Adefinir
1328 | Prop_1327 | Ifc.Propriedade | é.explicado.em | Explica.Pro | propriedade.ifc | "Headroom" | tradução.ifc | "Pé-direito" | null | null | usada.por | "Circulação - Rampa com Patamar" | pset.ifc | "Pset_RampFlightCommon" | link.ifc | "/ifcsharedbldgelements/pset/pset_rampflightcommon.htm" | classe.ifc.relativa | "IfcPositiveLengthMeasure" | descrição | "Medida de Comprimento Positivo em IFC" | dado.ifc | "P_SINGLEVALUE" | é.explicado.em | Explica.DadoSgl | é.entidade.ifc | É.Propriedade | é.entidade.ifc | É.Física | é.domínio | É.Adefinir
1329 | Prop_1328 | Ifc.Propriedade | é.explicado.em | Explica.Pro | propriedade.ifc | "PercentageOpen" | tradução.ifc | "Percentual de Abertura" | null | null | usada.por | "Histórico de Válvula" | pset.ifc | "Pset_ValvePHistory" | link.ifc | "/ifchvacdomain/pset/pset_valvephistory.htm" | classe.ifc.relativa | "IfcTimeSeries" | descrição | "Série Temporal em IFC" | dado.ifc | "P_REFERENCEVALUE" | é.explicado.em | Explica.DadoRef | é.entidade.ifc | É.Propriedade | é.entidade.ifc | É.Temporal | é.domínio | É.Adefinir
1330 | Prop_1329 | Ifc.Propriedade | é.explicado.em | Explica.Pro | propriedade.ifc | "BoundaryAreaHeatLoss" | tradução.ifc | "Perda de Calor na Área de Fronteira" | null | null | usada.por | "Projeto Espacial Térmico" | pset.ifc | "Pset_SpaceThermalDesign" | link.ifc | "/ifcsharedbldgserviceelements/pset/pset_spacethermaldesign.htm" | classe.ifc.relativa | "IfcHeatFluxDensityMeasure" | descrição | "Medida de Densidade de Fluxo de Calor em IFC" | dado.ifc | "P_SINGLEVALUE" | é.explicado.em | Explica.DadoSgl | é.entidade.ifc | É.Propriedade | é.entidade.ifc | É.Física | é.domínio | É.Adefinir
1331 | Prop_1330 | Ifc.Propriedade | é.explicado.em | Explica.Pro | propriedade.ifc | "EnergyLoss" | tradução.ifc | "Perda de Energia" | null | null | usada.por | "Informações de Sistema de Lado Aéreo" | pset.ifc | "Pset_AirSideSystemInformation" | link.ifc | "/ifcsharedbldgserviceelements/pset/pset_airsidesysteminformation.htm" | classe.ifc.relativa | "IfcPowerMeasure" | descrição | "Medida de Potência em IFC" | dado.ifc | "P_SINGLEVALUE" | é.explicado.em | Explica.DadoSgl | é.entidade.ifc | É.Propriedade | é.entidade.ifc | É.Física | é.domínio | É.Adefinir
1332 | Prop_1331 | Ifc.Propriedade | é.explicado.em | Explica.Pro | propriedade.ifc | "PowerLoss" | tradução.ifc | "Perda de Energia" | null | null | usada.por | "Dispositivos de Proteção - Disjuntor Tipo MCB" | pset.ifc | "Pset_ProtectiveDeviceBreakerUnitTypeMCB" | link.ifc | "/ifcelectricaldomain/pset/pset_protectivedevicebreakerunittypemcb.htm" | classe.ifc.relativa | "IfcPowerMeasure" | descrição | "Medida de Potência em IFC" | dado.ifc | "P_SINGLEVALUE" | é.explicado.em | Explica.DadoSgl | é.entidade.ifc | É.Propriedade | é.entidade.ifc | É.Física | é.domínio | É.Adefinir
1333 | Prop_1332 | Ifc.Propriedade | é.explicado.em | Explica.Pro | propriedade.ifc | "PowerLoss" | tradução.ifc | "Perda de Energia" | null | null | usada.por | "Dispositivos de Proteção - Fusível" | pset.ifc | "Pset_ProtectiveDeviceTypeFuseDisconnector" | link.ifc | "/ifcelectricaldomain/pset/pset_protectivedevicetypefusedisconnector.htm" | classe.ifc.relativa | "IfcPowerMeasure" | descrição | "Medida de Potência em IFC" | dado.ifc | "P_SINGLEVALUE" | é.explicado.em | Explica.DadoSgl | é.entidade.ifc | É.Propriedade | é.entidade.ifc | É.Física | é.domínio | É.Adefinir
1334 | Prop_1333 | Ifc.Propriedade | é.explicado.em | Explica.Pro | propriedade.ifc | "PowerLoss" | tradução.ifc | "Perda de Energia" | null | null | usada.por | "Ocorrência em Segmentos de Cabeamento" | pset.ifc | "Pset_CableSegmentOccurrence" | link.ifc | "/ifcelectricaldomain/pset/pset_cablesegmentoccurrence.htm" | classe.ifc.relativa | "IfcElectricCurrentMeasure" | descrição | "Medida de Corrente Elétrica em IFC" | dado.ifc | "P_SINGLEVALUE" | é.explicado.em | Explica.DadoSgl | é.entidade.ifc | É.Propriedade | é.entidade.ifc | É.Física | é.domínio | É.Adefinir
1335 | Prop_1334 | Ifc.Propriedade | é.explicado.em | Explica.Pro | propriedade.ifc | "DrivePowerLoss" | tradução.ifc | "Perda de Potência de Motor" | null | null | usada.por | "Histórico de Ventilador" | pset.ifc | "Pset_FanPHistory" | link.ifc | "/ifchvacdomain/pset/pset_fanphistory.htm" | classe.ifc.relativa | "IfcTimeSeries" | descrição | "Série Temporal em IFC" | dado.ifc | "P_REFERENCEVALUE" | é.explicado.em | Explica.DadoRef | é.entidade.ifc | É.Propriedade | é.entidade.ifc | É.Temporal | é.domínio | É.Adefinir
1336 | Prop_1335 | Ifc.Propriedade | é.explicado.em | Explica.Pro | propriedade.ifc | "DischargePressureLoss" | tradução.ifc | "Perda de Pressão de Descarga" | null | null | usada.por | "Histórico de Ventilador" | pset.ifc | "Pset_FanPHistory" | link.ifc | "/ifchvacdomain/pset/pset_fanphistory.htm" | classe.ifc.relativa | "IfcTimeSeries" | descrição | "Série Temporal em IFC" | dado.ifc | "P_REFERENCEVALUE" | é.explicado.em | Explica.DadoRef | é.entidade.ifc | É.Propriedade | é.entidade.ifc | É.Temporal | é.domínio | É.Adefinir
1337 | Prop_1336 | Ifc.Propriedade | é.explicado.em | Explica.Pro | propriedade.ifc | "MaximumPressureLoss" | tradução.ifc | "Perda de Pressão Máxima" | null | null | usada.por | "Medidor de Água" | pset.ifc | "Pset_FlowMeterTypeWaterMeter" | link.ifc | "/ifchvacdomain/pset/pset_flowmetertypewatermeter.htm" | classe.ifc.relativa | "IfcPressureMeasure" | descrição | "Medida de Pressão em IFC" | dado.ifc | "P_SINGLEVALUE" | é.explicado.em | Explica.DadoSgl | é.entidade.ifc | É.Propriedade | é.entidade.ifc | É.Física | é.domínio | É.Adefinir
1338 | Prop_1337 | Ifc.Propriedade | é.explicado.em | Explica.Pro | propriedade.ifc | "MaximumPressureLoss" | tradução.ifc | "Perda de Pressão Máxima" | null | null | usada.por | "Medidor de Gás" | pset.ifc | "Pset_FlowMeterTypeGasMeter" | link.ifc | "/ifchvacdomain/pset/pset_flowmetertypegasmeter.htm" | classe.ifc.relativa | "IfcPressureMeasure" | descrição | "Medida de Pressão em IFC" | dado.ifc | "P_SINGLEVALUE" | é.explicado.em | Explica.DadoSgl | é.entidade.ifc | É.Propriedade | é.entidade.ifc | É.Física | é.domínio | É.Adefinir
1339 | Prop_1338 | Ifc.Propriedade | é.explicado.em | Explica.Pro | propriedade.ifc | "FrictionLoss" | tradução.ifc | "Perda por Atrito" | null | null | usada.por | "Sistema de Distribuição - Ventilação" | pset.ifc | "Pset_DistributionSystemTypeVentilation" | link.ifc | "/ifcsharedbldgserviceelements/pset/pset_distributionsystemtypeventilation.htm" | classe.ifc.relativa | "IfcReal" | descrição | "Valor de Número Real em IFC" | dado.ifc | "P_SINGLEVALUE" | é.explicado.em | Explica.DadoSgl | é.entidade.ifc | É.Propriedade | é.entidade.ifc | É.Virtual | é.domínio | É.Adefinir
1340 | Prop_1339 | Ifc.Propriedade | é.explicado.em | Explica.Pro | propriedade.ifc | "TotalHeatLoss" | tradução.ifc | "Perda Total de Calor" | null | null | usada.por | "Projeto Espacial Térmico" | pset.ifc | "Pset_SpaceThermalDesign" | link.ifc | "/ifcsharedbldgserviceelements/pset/pset_spacethermaldesign.htm" | classe.ifc.relativa | "IfcPowerMeasure" | descrição | "Medida de Potência em IFC" | dado.ifc | "P_SINGLEVALUE" | é.explicado.em | Explica.DadoSgl | é.entidade.ifc | É.Propriedade | é.entidade.ifc | É.Física | é.domínio | É.Adefinir
1341 | Prop_1340 | Ifc.Propriedade | é.explicado.em | Explica.Pro | propriedade.ifc | "KeyHeight" | tradução.ifc | "Perfil - Altura Principal" | null | null | usada.por | "Perfil Núcleo Oco Arbitrário" | pset.ifc | "Pset_ProfileArbitraryHollowCore" | link.ifc | "/ifcprofileresource/pset/pset_profilearbitraryhollowcore.htm" | classe.ifc.relativa | "IfcNonNegativeLengthMeasure" | descrição | "Medida de Comprimento Não Negativo em IFC" | dado.ifc | "P_SINGLEVALUE" | é.explicado.em | Explica.DadoSgl | é.entidade.ifc | É.Propriedade | é.entidade.ifc | É.Física | é.domínio | É.Adefinir
1342 | Prop_1341 | Ifc.Propriedade | é.explicado.em | Explica.Pro | propriedade.ifc | "KeyOffset" | tradução.ifc | "Perfil - Deslocamento" | null | null | usada.por | "Perfil Núcleo Oco Arbitrário" | pset.ifc | "Pset_ProfileArbitraryHollowCore" | link.ifc | "/ifcprofileresource/pset/pset_profilearbitraryhollowcore.htm" | classe.ifc.relativa | "IfcNonNegativeLengthMeasure" | descrição | "Medida de Comprimento Não Negativo em IFC" | dado.ifc | "P_SINGLEVALUE" | é.explicado.em | Explica.DadoSgl | é.entidade.ifc | É.Propriedade | é.entidade.ifc | É.Física | é.domínio | É.Adefinir
1343 | Prop_1342 | Ifc.Propriedade | é.explicado.em | Explica.Pro | propriedade.ifc | "KeyDepth" | tradução.ifc | "Perfil - Largura" | null | null | usada.por | "Perfil Núcleo Oco Arbitrário" | pset.ifc | "Pset_ProfileArbitraryHollowCore" | link.ifc | "/ifcprofileresource/pset/pset_profilearbitraryhollowcore.htm" | classe.ifc.relativa | "IfcNonNegativeLengthMeasure" | descrição | "Medida de Comprimento Não Negativo em IFC" | dado.ifc | "P_SINGLEVALUE" | é.explicado.em | Explica.DadoSgl | é.entidade.ifc | É.Propriedade | é.entidade.ifc | É.Física | é.domínio | É.Adefinir
1344 | Prop_1343 | Ifc.Propriedade | é.explicado.em | Explica.Pro | propriedade.ifc | "KeyShape" | tradução.ifc | "Perfil - Seção" | null | null | usada.por | "Parafuso de Fixação" | pset.ifc | "Pset_MechanicalFastenerBolt" | link.ifc | "/ifcsharedcomponentelements/pset/pset_mechanicalfastenerbolt.htm" | classe.ifc.relativa | "IfcLabel" | descrição | "Etiqueta Identificadora em IFC" | dado.ifc | "P_SINGLEVALUE" | é.explicado.em | Explica.DadoSgl | é.entidade.ifc | É.Propriedade | é.entidade.ifc | É.Virtual | é.domínio | É.Adefinir
1345 | Prop_1344 | Ifc.Propriedade | é.explicado.em | Explica.Pro | propriedade.ifc | "Performance" | tradução.ifc | "Performance" | null | null | usada.por | "Histórico de Torre de Arrefecimento" | pset.ifc | "Pset_CoolingTowerPHistory" | link.ifc | "/ifchvacdomain/pset/pset_coolingtowerphistory.htm" | classe.ifc.relativa | "IfcTimeSeries" | descrição | "Série Temporal em IFC" | dado.ifc | "P_REFERENCEVALUE" | é.explicado.em | Explica.DadoRef | é.entidade.ifc | É.Propriedade | é.entidade.ifc | É.Temporal | é.domínio | É.Adefinir
1346 | Prop_1345 | Ifc.Propriedade | é.explicado.em | Explica.Pro | propriedade.ifc | "Perimeter" | tradução.ifc | "Perímetro" | null | null | usada.por | "Perfil Mecânico" | pset.ifc | "Pset_ProfileMechanical" | link.ifc | "/ifcprofileresource/pset/pset_profilemechanical.htm" | classe.ifc.relativa | "IfcPositiveLengthMeasure" | descrição | "Medida de Comprimento Positivo em IFC" | dado.ifc | "P_SINGLEVALUE" | é.explicado.em | Explica.DadoSgl | é.entidade.ifc | É.Propriedade | é.entidade.ifc | É.Física | é.domínio | É.Adefinir
1347 | Prop_1346 | Ifc.Propriedade | é.explicado.em | Explica.Pro | propriedade.ifc | "WarrantyPeriod" | tradução.ifc | "Período de Garantia" | null | null | usada.por | "Garantia" | pset.ifc | "Pset_Warranty" | link.ifc | "/ifcsharedfacilitieselements/pset/pset_warranty.htm" | classe.ifc.relativa | "IfcDuration" | descrição | "Durações em IFC" | dado.ifc | "P_SINGLEVALUE" | é.explicado.em | Explica.DadoSgl | é.entidade.ifc | É.Propriedade | é.entidade.ifc | É.Temporal | é.domínio | É.Adefinir
1348 | Prop_1347 | Ifc.Propriedade | é.explicado.em | Explica.Pro | propriedade.ifc | "VaporPermeability" | tradução.ifc | "Permeabilidade ao Vapor" | null | null | usada.por | "Material Higroscópico" | pset.ifc | "Pset_MaterialHygroscopic" | link.ifc | "/ifcmaterialresource/pset/pset_materialhygroscopic.htm" | classe.ifc.relativa | "IfcVaporPermeabilityMeasure" | descrição | "Medida de Permeabilidade ao Vapor em IFC" | dado.ifc | "P_SINGLEVALUE" | é.explicado.em | Explica.DadoSgl | é.entidade.ifc | É.Propriedade | é.entidade.ifc | É.Física | é.domínio | É.Adefinir
1349 | Prop_1348 | Ifc.Propriedade | é.explicado.em | Explica.Pro | propriedade.ifc | "Permeability" | tradução.ifc | "Permeabilidade" | null | null | usada.por | "Forro de Teto" | pset.ifc | "Pset_CoveringCeiling" | link.ifc | "/ifcsharedbldgelements/pset/pset_coveringceiling.htm" | classe.ifc.relativa | "IfcNormalisedRatioMeasure" | descrição | "Medida de Razão Normalizada em IFC" | dado.ifc | "P_SINGLEVALUE" | é.explicado.em | Explica.DadoSgl | é.entidade.ifc | É.Propriedade | é.entidade.ifc | É.Física | é.domínio | É.Adefinir
1350 | Prop_1349 | Ifc.Propriedade | é.explicado.em | Explica.Pro | propriedade.ifc | "CapacityWeight" | tradução.ifc | "Peso de Capacidade" | null | null | usada.por | "Elementos de Transporte" | pset.ifc | "Pset_TransportElementCommon" | link.ifc | "/ifcproductextension/pset/pset_transportelementcommon.htm" | classe.ifc.relativa | "IfcMassMeasure" | descrição | "Medida de Massa em IFC" | dado.ifc | "P_SINGLEVALUE" | é.explicado.em | Explica.DadoSgl | é.entidade.ifc | É.Propriedade | é.entidade.ifc | É.Física | é.domínio | É.Adefinir
1351 | Prop_1350 | Ifc.Propriedade | é.explicado.em | Explica.Pro | propriedade.ifc | "OperatingWeight" | tradução.ifc | "Peso de Operação" | null | null | usada.por | "Tanque" | pset.ifc | "Pset_TankTypeCommon" | link.ifc | "/ifchvacdomain/pset/pset_tanktypecommon.htm" | classe.ifc.relativa | "IfcMassMeasure" | descrição | "Medida de Massa em IFC" | dado.ifc | "P_SINGLEVALUE" | é.explicado.em | Explica.DadoSgl | é.entidade.ifc | É.Propriedade | é.entidade.ifc | É.Física | é.domínio | É.Adefinir
1352 | Prop_1351 | Ifc.Propriedade | é.explicado.em | Explica.Pro | propriedade.ifc | "MaximumSupportedWeight" | tradução.ifc | "Peso Máximo Suportado" | null | null | usada.por | "Isolador de Vibração" | pset.ifc | "Pset_VibrationIsolatorTypeCommon" | link.ifc | "/ifchvacdomain/pset/pset_vibrationisolatortypecommon.htm" | classe.ifc.relativa | "IfcMassMeasure" | descrição | "Medida de Massa em IFC" | dado.ifc | "P_SINGLEVALUE" | é.explicado.em | Explica.DadoSgl | é.entidade.ifc | É.Propriedade | é.entidade.ifc | É.Física | é.domínio | É.Adefinir
1353 | Prop_1352 | Ifc.Propriedade | é.explicado.em | Explica.Pro | propriedade.ifc | "MolecularWeight" | tradução.ifc | "Peso Molecular" | null | null | usada.por | "Material" | pset.ifc | "Pset_MaterialCommon" | link.ifc | "/ifcmaterialresource/pset/pset_materialcommon.htm" | classe.ifc.relativa | "IfcMolecularWeightMeasure" | descrição | "Medida de Peso Molecular em IFC" | dado.ifc | "P_SINGLEVALUE" | é.explicado.em | Explica.DadoSgl | é.entidade.ifc | É.Propriedade | é.entidade.ifc | É.Física | é.domínio | É.Adefinir
1354 | Prop_1353 | Ifc.Propriedade | é.explicado.em | Explica.Pro | propriedade.ifc | "Weight" | tradução.ifc | "Peso" | null | null | usada.por | "Filtro" | pset.ifc | "Pset_FilterTypeCommon" | link.ifc | "/ifchvacdomain/pset/pset_filtertypecommon.htm" | classe.ifc.relativa | "IfcMassMeasure" | descrição | "Medida de Massa em IFC" | dado.ifc | "P_SINGLEVALUE" | é.explicado.em | Explica.DadoSgl | é.entidade.ifc | É.Propriedade | é.entidade.ifc | É.Física | é.domínio | É.Adefinir
1355 | Prop_1354 | Ifc.Propriedade | é.explicado.em | Explica.Pro | propriedade.ifc | "Weight" | tradução.ifc | "Peso" | null | null | usada.por | "Segmentos de Cabeamento Tipo Núcleo" | pset.ifc | "Pset_CableSegmentTypeCoreSegment" | link.ifc | "/ifcelectricaldomain/pset/pset_cablesegmenttypecoresegment.htm" | classe.ifc.relativa | "IfcMassMeasure" | descrição | "Medida de Massa em IFC" | dado.ifc | "P_SINGLEVALUE" | é.explicado.em | Explica.DadoSgl | é.entidade.ifc | É.Propriedade | é.entidade.ifc | É.Física | é.domínio | É.Adefinir
1356 | Prop_1355 | Ifc.Propriedade | é.explicado.em | Explica.Pro | propriedade.ifc | "Weight" | tradução.ifc | "Peso" | null | null | usada.por | "Segmentos de Cabeamento" | pset.ifc | "Pset_CableSegmentTypeCableSegment" | link.ifc | "/ifcelectricaldomain/pset/pset_cablesegmenttypecablesegment.htm" | classe.ifc.relativa | "IfcMassMeasure" | descrição | "Medida de Massa em IFC" | dado.ifc | "P_SINGLEVALUE" | é.explicado.em | Explica.DadoSgl | é.entidade.ifc | É.Propriedade | é.entidade.ifc | É.Física | é.domínio | É.Adefinir
1357 | Prop_1356 | Ifc.Propriedade | é.explicado.em | Explica.Pro | propriedade.ifc | "Weight" | tradução.ifc | "Peso" | null | null | usada.por | "Silenciador de Duto" | pset.ifc | "Pset_DuctSilencerTypeCommon" | link.ifc | "/ifchvacdomain/pset/pset_ductsilencertypecommon.htm" | classe.ifc.relativa | "IfcMassMeasure" | descrição | "Medida de Massa em IFC" | dado.ifc | "P_SINGLEVALUE" | é.explicado.em | Explica.DadoSgl | é.entidade.ifc | É.Propriedade | é.entidade.ifc | É.Física | é.domínio | É.Adefinir
1358 | Prop_1357 | Ifc.Propriedade | é.explicado.em | Explica.Pro | propriedade.ifc | "Weight" | tradução.ifc | "Peso" | null | null | usada.por | "Umidificadores" | pset.ifc | "Pset_HumidifierTypeCommon" | link.ifc | "/ifchvacdomain/pset/pset_humidifiertypecommon.htm" | classe.ifc.relativa | "IfcMassMeasure" | descrição | "Medida de Massa em IFC" | dado.ifc | "P_SINGLEVALUE" | é.explicado.em | Explica.DadoSgl | é.entidade.ifc | É.Propriedade | é.entidade.ifc | É.Física | é.domínio | É.Adefinir
1359 | Prop_1358 | Ifc.Propriedade | é.explicado.em | Explica.Pro | propriedade.ifc | "People" | tradução.ifc | "Pessoas" | null | null | usada.por | "Carga Térmica de Ambiente" | pset.ifc | "Pset_SpaceThermalLoad" | link.ifc | "/ifcsharedbldgserviceelements/pset/pset_spacethermalload.htm" | classe.ifc.relativa | "IfcPowerMeasure" | descrição | "Medida de Potência em IFC" | dado.ifc | "P_BOUNDEDVALUE" | é.explicado.em | Explica.DadoBou | é.entidade.ifc | É.Propriedade | é.entidade.ifc | É.Física | é.domínio | É.Adefinir
1360 | Prop_1359 | Ifc.Propriedade | é.explicado.em | Explica.Pro | propriedade.ifc | "People" | tradução.ifc | "Pessoas" | null | null | usada.por | "Histórico de Carga Térmica Espacial" | pset.ifc | "Pset_SpaceThermalLoadPHistory" | link.ifc | "/ifcsharedbldgserviceelements/pset/pset_spacethermalloadphistory.htm" | classe.ifc.relativa | "IfcTimeSeries" | descrição | "Série Temporal em IFC" | dado.ifc | "P_REFERENCEVALUE" | é.explicado.em | Explica.DadoRef | é.entidade.ifc | É.Propriedade | é.entidade.ifc | É.Temporal | é.domínio | É.Adefinir
1361 | Prop_1360 | Ifc.Propriedade | é.explicado.em | Explica.Pro | propriedade.ifc | "ConcealedFlooring" | tradução.ifc | "Piso Elevado" | null | null | usada.por | "Requisitos de Cobertura de Espaço" | pset.ifc | "Pset_SpaceCoveringRequirements" | link.ifc | "/ifcproductextension/pset/pset_spacecoveringrequirements.htm" | classe.ifc.relativa | "IfcBoolean" | descrição | "Valor Binário 0 ou 1 em IFC" | dado.ifc | "P_SINGLEVALUE" | é.explicado.em | Explica.DadoSgl | é.entidade.ifc | É.Propriedade | é.entidade.ifc | É.Virtual | é.domínio | É.Adefinir
1362 | Prop_1361 | Ifc.Propriedade | é.explicado.em | Explica.Pro | propriedade.ifc | "HoopBarPitch" | tradução.ifc | "Pitch de Barra de Ganchos" | null | null | usada.por | "Inclinação de Barra de Reforço de Coluna" | pset.ifc | "Pset_ReinforcementBarPitchOfColumn" | link.ifc | "/ifcstructuralelementsdomain/pset/pset_reinforcementbarpitchofcolumn.htm" | classe.ifc.relativa | "IfcPositiveLengthMeasure" | descrição | "Medida de Comprimento Positivo em IFC" | dado.ifc | "P_SINGLEVALUE" | é.explicado.em | Explica.DadoSgl | é.entidade.ifc | É.Propriedade | é.entidade.ifc | É.Física | é.domínio | É.Armadura
1363 | Prop_1362 | Ifc.Propriedade | é.explicado.em | Explica.Pro | propriedade.ifc | "CeilingRAPlenum" | tradução.ifc | "Plenum de Instalações no Forro" | null | null | usada.por | "Projeto Espacial Térmico" | pset.ifc | "Pset_SpaceThermalDesign" | link.ifc | "/ifcsharedbldgserviceelements/pset/pset_spacethermaldesign.htm" | classe.ifc.relativa | "IfcBoolean" | descrição | "Valor Binário 0 ou 1 em IFC" | dado.ifc | "P_SINGLEVALUE" | é.explicado.em | Explica.DadoSgl | é.entidade.ifc | É.Propriedade | é.entidade.ifc | É.Virtual | é.domínio | É.Adefinir
1364 | Prop_1363 | Ifc.Propriedade | é.explicado.em | Explica.Pro | propriedade.ifc | "Polarity" | tradução.ifc | "Polaridade" | null | null | usada.por | "Posição de Controladores Duplo" | pset.ifc | "Pset_ControllerTypeTwoPosition" | link.ifc | "/ifcbuildingcontrolsdomain/pset/pset_controllertypetwoposition.htm" | classe.ifc.relativa | "IfcBoolean" | descrição | "Valor Binário 0 ou 1 em IFC" | dado.ifc | "P_SINGLEVALUE" | é.explicado.em | Explica.DadoSgl | é.entidade.ifc | É.Propriedade | é.entidade.ifc | É.Virtual | é.domínio | É.Adefinir
1365 | Prop_1364 | Ifc.Propriedade | é.explicado.em | Explica.Pro | propriedade.ifc | "FireSensorSetPoint" | tradução.ifc | "Ponto de Ajuste de Sensor de Incêndio" | null | null | usada.por | "Sensor de Incêndio" | pset.ifc | "Pset_SensorTypeFireSensor" | link.ifc | "/ifcbuildingcontrolsdomain/pset/pset_sensortypefiresensor.htm" | classe.ifc.relativa | "IfcThermodynamicTemperatureMeasure" | descrição | "Medida de Temperatura Termodinâmica em IFC" | dado.ifc | "P_SINGLEVALUE" | é.explicado.em | Explica.DadoSgl | é.entidade.ifc | É.Propriedade | é.entidade.ifc | É.Física | é.domínio | É.Adefinir
1366 | Prop_1365 | Ifc.Propriedade | é.explicado.em | Explica.Pro | propriedade.ifc | "TemperatureSetPoint" | tradução.ifc | "Ponto de Ajuste de Temperatura" | null | null | usada.por | "Termostatos" | pset.ifc | "Pset_UnitaryControlElementTypeThermostat" | link.ifc | "/ifcbuildingcontrolsdomain/pset/pset_unitarycontrolelementtypethermostat.htm" | classe.ifc.relativa | "IfcThermodynamicTemperatureMeasure" | descrição | "Medida de Temperatura Termodinâmica em IFC" | dado.ifc | "P_BOUNDEDVALUE" | é.explicado.em | Explica.DadoBou | é.entidade.ifc | É.Propriedade | é.entidade.ifc | É.Física | é.domínio | É.Adefinir
1367 | Prop_1366 | Ifc.Propriedade | é.explicado.em | Explica.Pro | propriedade.ifc | "FreezingPoint" | tradução.ifc | "Ponto de Congelamento" | null | null | usada.por | "Material Térmico" | pset.ifc | "Pset_MaterialThermal" | link.ifc | "/ifcmaterialresource/pset/pset_materialthermal.htm" | classe.ifc.relativa | "IfcThermodynamicTemperatureMeasure" | descrição | "Medida de Temperatura Termodinâmica em IFC" | dado.ifc | "P_SINGLEVALUE" | é.explicado.em | Explica.DadoSgl | é.entidade.ifc | É.Propriedade | é.entidade.ifc | É.Física | é.domínio | É.Adefinir
1368 | Prop_1367 | Ifc.Propriedade | é.explicado.em | Explica.Pro | propriedade.ifc | "PointOfContact" | tradução.ifc | "Ponto de Contato" | null | null | usada.por | "Garantia" | pset.ifc | "Pset_Warranty" | link.ifc | "/ifcsharedfacilitieselements/pset/pset_warranty.htm" | classe.ifc.relativa | "IfcLabel" | descrição | "Etiqueta Identificadora em IFC" | dado.ifc | "P_SINGLEVALUE" | é.explicado.em | Explica.DadoSgl | é.entidade.ifc | É.Propriedade | é.entidade.ifc | É.Virtual | é.domínio | É.Adefinir
1369 | Prop_1368 | Ifc.Propriedade | é.explicado.em | Explica.Pro | propriedade.ifc | "BoilingPoint" | tradução.ifc | "Ponto de Ebulição" | null | null | usada.por | "Material Térmico" | pset.ifc | "Pset_MaterialThermal" | link.ifc | "/ifcmaterialresource/pset/pset_materialthermal.htm" | classe.ifc.relativa | "IfcThermodynamicTemperatureMeasure" | descrição | "Medida de Temperatura Termodinâmica em IFC" | dado.ifc | "P_SINGLEVALUE" | é.explicado.em | Explica.DadoSgl | é.entidade.ifc | É.Propriedade | é.entidade.ifc | É.Física | é.domínio | É.Adefinir
1370 | Prop_1369 | Ifc.Propriedade | é.explicado.em | Explica.Pro | propriedade.ifc | "AppliancePercentLoadToRadiant" | tradução.ifc | "Porcentagem de Carga de Aparelho para Radiante" | null | null | usada.por | "Critérios de Projeto de Carga Térmica" | pset.ifc | "Pset_ThermalLoadDesignCriteria" | link.ifc | "/ifcsharedbldgserviceelements/pset/pset_thermalloaddesigncriteria.htm" | classe.ifc.relativa | "IfcPositiveRatioMeasure" | descrição | "Medida de Razão Positiva em IFC" | dado.ifc | "P_SINGLEVALUE" | é.explicado.em | Explica.DadoSgl | é.entidade.ifc | É.Propriedade | é.entidade.ifc | É.Física | é.domínio | É.Adefinir
1371 | Prop_1370 | Ifc.Propriedade | é.explicado.em | Explica.Pro | propriedade.ifc | "Porosity" | tradução.ifc | "Porosidade" | null | null | usada.por | "Material" | pset.ifc | "Pset_MaterialCommon" | link.ifc | "/ifcmaterialresource/pset/pset_materialcommon.htm" | classe.ifc.relativa | "IfcNormalisedRatioMeasure" | descrição | "Medida de Razão Normalizada em IFC" | dado.ifc | "P_SINGLEVALUE" | é.explicado.em | Explica.DadoSgl | é.entidade.ifc | É.Propriedade | é.entidade.ifc | É.Física | é.domínio | É.Adefinir
1372 | Prop_1371 | Ifc.Propriedade | é.explicado.em | Explica.Pro | propriedade.ifc | "DamperPosition" | tradução.ifc | "Posição de Amortecedor Damper" | null | null | usada.por | "Histórico de Amortecedor Damper" | pset.ifc | "Pset_DamperPHistory" | link.ifc | "/ifchvacdomain/pset/pset_damperphistory.htm" | classe.ifc.relativa | "IfcTimeSeries" | descrição | "Série Temporal em IFC" | dado.ifc | "P_REFERENCEVALUE" | é.explicado.em | Explica.DadoRef | é.entidade.ifc | É.Propriedade | é.entidade.ifc | É.Temporal | é.domínio | É.Adefinir
1373 | Prop_1372 | Ifc.Propriedade | é.explicado.em | Explica.Pro | propriedade.ifc | "DamperPosition" | tradução.ifc | "Posição de Amortecedor Damper" | null | null | usada.por | "Histórico de Caixa de Terminal AVAC" | pset.ifc | "Pset_AirTerminalBoxPHistory" | link.ifc | "/ifchvacdomain/pset/pset_airterminalboxphistory.htm" | classe.ifc.relativa | "IfcTimeSeries" | descrição | "Série Temporal em IFC" | dado.ifc | "P_REFERENCEVALUE" | é.explicado.em | Explica.DadoRef | é.entidade.ifc | É.Propriedade | é.entidade.ifc | É.Temporal | é.domínio | É.Adefinir
1374 | Prop_1373 | Ifc.Propriedade | é.explicado.em | Explica.Pro | propriedade.ifc | "DischargePosition" | tradução.ifc | "Posição de Descarga" | null | null | usada.por | "Centrífuga com Ventilador" | pset.ifc | "Pset_FanCentrifugal" | link.ifc | "/ifchvacdomain/pset/pset_fancentrifugal.htm" | classe.ifc.relativa | "IfcLabel" | descrição | "Etiqueta Identificadora em IFC" | dado.ifc | "P_ENUMERATEDVALUE" | é.explicado.em | Explica.DadoEnu | é.entidade.ifc | É.Propriedade | é.entidade.ifc | É.Virtual | é.domínio | É.Adefinir
1375 | Prop_1374 | Ifc.Propriedade | é.explicado.em | Explica.Pro | propriedade.ifc | "FailPosition" | tradução.ifc | "Posição de Falha" | null | null | usada.por | "Atuadores" | pset.ifc | "Pset_ActuatorTypeCommon" | link.ifc | "/ifcbuildingcontrolsdomain/pset/pset_actuatortypecommon.htm" | classe.ifc.relativa | "IfcLabel" | descrição | "Etiqueta Identificadora em IFC" | dado.ifc | "P_ENUMERATEDVALUE" | é.explicado.em | Explica.DadoEnu | é.entidade.ifc | É.Propriedade | é.entidade.ifc | É.Virtual | é.domínio | É.Adefinir
1376 | Prop_1375 | Ifc.Propriedade | é.explicado.em | Explica.Pro | propriedade.ifc | "MotorPosition" | tradução.ifc | "Posição de Motor" | null | null | usada.por | "Ocorrência de Ventilador" | pset.ifc | "Pset_FanOccurrence" | link.ifc | "/ifchvacdomain/pset/pset_fanoccurrence.htm" | classe.ifc.relativa | "IfcLabel" | descrição | "Etiqueta Identificadora em IFC" | dado.ifc | "P_ENUMERATEDVALUE" | é.explicado.em | Explica.DadoEnu | é.entidade.ifc | É.Propriedade | é.entidade.ifc | É.Virtual | é.domínio | É.Adefinir
1377 | Prop_1376 | Ifc.Propriedade | é.explicado.em | Explica.Pro | propriedade.ifc | "CoilPosition" | tradução.ifc | "Posição de Serpentina" | null | null | usada.por | "Ocorrência de Ventilador" | pset.ifc | "Pset_FanOccurrence" | link.ifc | "/ifchvacdomain/pset/pset_fanoccurrence.htm" | classe.ifc.relativa | "IfcLabel" | descrição | "Etiqueta Identificadora em IFC" | dado.ifc | "P_ENUMERATEDVALUE" | é.explicado.em | Explica.DadoEnu | é.entidade.ifc | É.Propriedade | é.entidade.ifc | É.Virtual | é.domínio | É.Adefinir
1378 | Prop_1377 | Ifc.Propriedade | é.explicado.em | Explica.Pro | propriedade.ifc | "Position" | tradução.ifc | "Posição" | null | null | usada.por | "Histórico de Atuador" | pset.ifc | "Pset_ActuatorPHistory" | link.ifc | "/ifcbuildingcontrolsdomain/pset/pset_actuatorphistory.htm" | classe.ifc.relativa | "IfcTimeSeries" | descrição | "Série Temporal em IFC" | dado.ifc | "P_REFERENCEVALUE" | é.explicado.em | Explica.DadoRef | é.entidade.ifc | É.Propriedade | é.entidade.ifc | É.Temporal | é.domínio | É.Adefinir
1379 | Prop_1378 | Ifc.Propriedade | é.explicado.em | Explica.Pro | propriedade.ifc | "HasHotGasBypass" | tradução.ifc | "Possui Bypass de Gás Quente" | null | null | usada.por | "Compressor" | pset.ifc | "Pset_CompressorTypeCommon" | link.ifc | "/ifchvacdomain/pset/pset_compressortypecommon.htm" | classe.ifc.relativa | "IfcBoolean" | descrição | "Valor Binário 0 ou 1 em IFC" | dado.ifc | "P_SINGLEVALUE" | é.explicado.em | Explica.DadoSgl | é.entidade.ifc | É.Propriedade | é.entidade.ifc | É.Virtual | é.domínio | É.Adefinir
1380 | Prop_1379 | Ifc.Propriedade | é.explicado.em | Explica.Pro | propriedade.ifc | "HasIntegralShutOffDevice" | tradução.ifc | "Possui Dispositivo de Desligamento Integrado" | null | null | usada.por | "Válvula de Descarga" | pset.ifc | "Pset_ValveTypeFlushing" | link.ifc | "/ifchvacdomain/pset/pset_valvetypeflushing.htm" | classe.ifc.relativa | "IfcBoolean" | descrição | "Valor Binário 0 ou 1 em IFC" | dado.ifc | "P_SINGLEVALUE" | é.explicado.em | Explica.DadoSgl | é.entidade.ifc | É.Propriedade | é.entidade.ifc | É.Virtual | é.domínio | É.Adefinir
1381 | Prop_1380 | Ifc.Propriedade | é.explicado.em | Explica.Pro | propriedade.ifc | "HasExteriorInsulation" | tradução.ifc | "Possui Isolamento Externo" | null | null | usada.por | "Silenciador de Duto" | pset.ifc | "Pset_DuctSilencerTypeCommon" | link.ifc | "/ifchvacdomain/pset/pset_ductsilencertypecommon.htm" | classe.ifc.relativa | "IfcBoolean" | descrição | "Valor Binário 0 ou 1 em IFC" | dado.ifc | "P_SINGLEVALUE" | é.explicado.em | Explica.DadoSgl | é.entidade.ifc | É.Propriedade | é.entidade.ifc | É.Virtual | é.domínio | É.Adefinir
1382 | Prop_1381 | Ifc.Propriedade | é.explicado.em | Explica.Pro | propriedade.ifc | "HasThermalInsulation" | tradução.ifc | "Possui Isolamento Térmico" | null | null | usada.por | "Terminal AVAC" | pset.ifc | "Pset_AirTerminalTypeCommon" | link.ifc | "/ifchvacdomain/pset/pset_airterminaltypecommon.htm" | classe.ifc.relativa | "IfcBoolean" | descrição | "Valor Binário 0 ou 1 em IFC" | dado.ifc | "P_SINGLEVALUE" | é.explicado.em | Explica.DadoSgl | é.entidade.ifc | É.Propriedade | é.entidade.ifc | É.Virtual | é.domínio | É.Adefinir
1383 | Prop_1382 | Ifc.Propriedade | é.explicado.em | Explica.Pro | propriedade.ifc | "MaximumApparentPower" | tradução.ifc | "Potência Aparente Máxima" | null | null | usada.por | "Transformadores" | pset.ifc | "Pset_TransformerTypeCommon" | link.ifc | "/ifcelectricaldomain/pset/pset_transformertypecommon.htm" | classe.ifc.relativa | "IfcPowerMeasure" | descrição | "Medida de Potência em IFC" | dado.ifc | "P_SINGLEVALUE" | é.explicado.em | Explica.DadoSgl | é.entidade.ifc | É.Propriedade | é.entidade.ifc | É.Física | é.domínio | É.Adefinir
1384 | Prop_1383 | Ifc.Propriedade | é.explicado.em | Explica.Pro | propriedade.ifc | "PrimaryApparentPower" | tradução.ifc | "Potência Aparente Primária" | null | null | usada.por | "Transformadores" | pset.ifc | "Pset_TransformerTypeCommon" | link.ifc | "/ifcelectricaldomain/pset/pset_transformertypecommon.htm" | classe.ifc.relativa | "IfcPowerMeasure" | descrição | "Medida de Potência em IFC" | dado.ifc | "P_SINGLEVALUE" | é.explicado.em | Explica.DadoSgl | é.entidade.ifc | É.Propriedade | é.entidade.ifc | É.Física | é.domínio | É.Adefinir
1385 | Prop_1384 | Ifc.Propriedade | é.explicado.em | Explica.Pro | propriedade.ifc | "SecondaryApparentPower" | tradução.ifc | "Potência Aparente Secundária" | null | null | usada.por | "Transformadores" | pset.ifc | "Pset_TransformerTypeCommon" | link.ifc | "/ifcelectricaldomain/pset/pset_transformertypecommon.htm" | classe.ifc.relativa | "IfcPowerMeasure" | descrição | "Medida de Potência em IFC" | dado.ifc | "P_SINGLEVALUE" | é.explicado.em | Explica.DadoSgl | é.entidade.ifc | É.Propriedade | é.entidade.ifc | É.Física | é.domínio | É.Adefinir
1386 | Prop_1385 | Ifc.Propriedade | é.explicado.em | Explica.Pro | propriedade.ifc | "ApparentPower" | tradução.ifc | "Potência Aparente" | null | null | usada.por | "Cabo de Histórico de Porto de Distribuição P" | pset.ifc | "Pset_DistributionPortPHistoryCable" | link.ifc | "/ifcsharedbldgserviceelements/pset/pset_distributionportphistorycable.htm" | classe.ifc.relativa | "IfcTimeSeries" | descrição | "Série Temporal em IFC" | dado.ifc | "P_REFERENCEVALUE" | é.explicado.em | Explica.DadoRef | é.entidade.ifc | É.Propriedade | é.entidade.ifc | É.Temporal | é.domínio | É.Adefinir
1387 | Prop_1386 | Ifc.Propriedade | é.explicado.em | Explica.Pro | propriedade.ifc | "ShaftPower" | tradução.ifc | "Potência de Eixo" | null | null | usada.por | "Histórico de Compressor" | pset.ifc | "Pset_CompressorPHistory" | link.ifc | "/ifchvacdomain/pset/pset_compressorphistory.htm" | classe.ifc.relativa | "IfcTimeSeries" | descrição | "Série Temporal em IFC" | dado.ifc | "P_REFERENCEVALUE" | é.explicado.em | Explica.DadoRef | é.entidade.ifc | É.Propriedade | é.entidade.ifc | É.Temporal | é.domínio | É.Adefinir
1388 | Prop_1387 | Ifc.Propriedade | é.explicado.em | Explica.Pro | propriedade.ifc | "ActuatorInputPower" | tradução.ifc | "Potência de Entrada de Atuador" | null | null | usada.por | "Atuadores Elétricos" | pset.ifc | "Pset_ActuatorTypeElectricActuator" | link.ifc | "/ifcbuildingcontrolsdomain/pset/pset_actuatortypeelectricactuator.htm" | classe.ifc.relativa | "IfcPowerMeasure" | descrição | "Medida de Potência em IFC" | dado.ifc | "P_SINGLEVALUE" | é.explicado.em | Explica.DadoSgl | é.entidade.ifc | É.Propriedade | é.entidade.ifc | É.Física | é.domínio | É.Adefinir
1389 | Prop_1388 | Ifc.Propriedade | é.explicado.em | Explica.Pro | propriedade.ifc | "FanPower" | tradução.ifc | "Potência de Ventilação" | null | null | usada.por | "Informações de Sistema de Lado Aéreo" | pset.ifc | "Pset_AirSideSystemInformation" | link.ifc | "/ifcsharedbldgserviceelements/pset/pset_airsidesysteminformation.htm" | classe.ifc.relativa | "IfcPowerMeasure" | descrição | "Medida de Potência em IFC" | dado.ifc | "P_SINGLEVALUE" | é.explicado.em | Explica.DadoSgl | é.entidade.ifc | É.Propriedade | é.entidade.ifc | É.Física | é.domínio | É.Adefinir
1390 | Prop_1389 | Ifc.Propriedade | é.explicado.em | Explica.Pro | propriedade.ifc | "IdealShaftPower" | tradução.ifc | "Potência Ideal de Eixo" | null | null | usada.por | "Compressor" | pset.ifc | "Pset_CompressorTypeCommon" | link.ifc | "/ifchvacdomain/pset/pset_compressortypecommon.htm" | classe.ifc.relativa | "IfcPowerMeasure" | descrição | "Medida de Potência em IFC" | dado.ifc | "P_SINGLEVALUE" | é.explicado.em | Explica.DadoSgl | é.entidade.ifc | É.Propriedade | é.entidade.ifc | É.Física | é.domínio | É.Adefinir
1391 | Prop_1390 | Ifc.Propriedade | é.explicado.em | Explica.Pro | propriedade.ifc | "MaximumPowerOutput" | tradução.ifc | "Potência Máxima de Saída" | null | null | usada.por | "Gerador Elétrico" | pset.ifc | "Pset_ElectricGeneratorTypeCommon" | link.ifc | "/ifcelectricaldomain/pset/pset_electricgeneratortypecommon.htm" | classe.ifc.relativa | "IfcPowerMeasure" | descrição | "Medida de Potência em IFC" | dado.ifc | "P_SINGLEVALUE" | é.explicado.em | Explica.DadoSgl | é.entidade.ifc | É.Propriedade | é.entidade.ifc | É.Física | é.domínio | É.Adefinir
1392 | Prop_1391 | Ifc.Propriedade | é.explicado.em | Explica.Pro | propriedade.ifc | "MaximumPowerOutput" | tradução.ifc | "Potência Máxima de Saída" | null | null | usada.por | "Motor Elétrico" | pset.ifc | "Pset_ElectricMotorTypeCommon" | link.ifc | "/ifcelectricaldomain/pset/pset_electricmotortypecommon.htm" | classe.ifc.relativa | "IfcPowerMeasure" | descrição | "Medida de Potência em IFC" | dado.ifc | "P_SINGLEVALUE" | é.explicado.em | Explica.DadoSgl | é.entidade.ifc | É.Propriedade | é.entidade.ifc | É.Física | é.domínio | É.Adefinir
1393 | Prop_1392 | Ifc.Propriedade | é.explicado.em | Explica.Pro | propriedade.ifc | "LightEmitterNominalPower" | tradução.ifc | "Potência nominal de emissor de luz" | null | null | usada.por | "Lâmpada" | pset.ifc | "Pset_LampTypeCommon" | link.ifc | "/ifcelectricaldomain/pset/pset_lamptypecommon.htm" | classe.ifc.relativa | "IfcPowerMeasure" | descrição | "Medida de Potência em IFC" | dado.ifc | "P_SINGLEVALUE" | é.explicado.em | Explica.DadoSgl | é.entidade.ifc | É.Propriedade | é.entidade.ifc | É.Física | é.domínio | É.Adefinir
1394 | Prop_1393 | Ifc.Propriedade | é.explicado.em | Explica.Pro | propriedade.ifc | "RealPower" | tradução.ifc | "Potência Real" | null | null | usada.por | "Cabo de Histórico de Porto de Distribuição P" | pset.ifc | "Pset_DistributionPortPHistoryCable" | link.ifc | "/ifcsharedbldgserviceelements/pset/pset_distributionportphistorycable.htm" | classe.ifc.relativa | "IfcTimeSeries" | descrição | "Série Temporal em IFC" | dado.ifc | "P_REFERENCEVALUE" | é.explicado.em | Explica.DadoRef | é.entidade.ifc | É.Propriedade | é.entidade.ifc | É.Temporal | é.domínio | É.Adefinir
1395 | Prop_1394 | Ifc.Propriedade | é.explicado.em | Explica.Pro | propriedade.ifc | "ReactivePower" | tradução.ifc | "Potência Reativa" | null | null | usada.por | "Cabo de Histórico de Porto de Distribuição P" | pset.ifc | "Pset_DistributionPortPHistoryCable" | link.ifc | "/ifcsharedbldgserviceelements/pset/pset_distributionportphistorycable.htm" | classe.ifc.relativa | "IfcTimeSeries" | descrição | "Série Temporal em IFC" | dado.ifc | "P_REFERENCEVALUE" | é.explicado.em | Explica.DadoRef | é.entidade.ifc | É.Propriedade | é.entidade.ifc | É.Temporal | é.domínio | É.Adefinir
1396 | Prop_1395 | Ifc.Propriedade | é.explicado.em | Explica.Pro | propriedade.ifc | "TotalWattage" | tradução.ifc | "Potência Total" | null | null | usada.por | "Luminária" | pset.ifc | "Pset_LightFixtureTypeCommon" | link.ifc | "/ifcelectricaldomain/pset/pset_lightfixturetypecommon.htm" | classe.ifc.relativa | "IfcPowerMeasure" | descrição | "Medida de Potência em IFC" | dado.ifc | "P_SINGLEVALUE" | é.explicado.em | Explica.DadoSgl | é.entidade.ifc | É.Propriedade | é.entidade.ifc | É.Física | é.domínio | É.Adefinir
1397 | Prop_1396 | Ifc.Propriedade | é.explicado.em | Explica.Pro | propriedade.ifc | "Power" | tradução.ifc | "Potência" | null | null | usada.por | "Histórico de Bomba" | pset.ifc | "Pset_PumpPHistory" | link.ifc | "/ifchvacdomain/pset/pset_pumpphistory.htm" | classe.ifc.relativa | "IfcTimeSeries" | descrição | "Série Temporal em IFC" | dado.ifc | "P_REFERENCEVALUE" | é.explicado.em | Explica.DadoRef | é.entidade.ifc | É.Propriedade | é.entidade.ifc | É.Temporal | é.domínio | É.Adefinir
1398 | Prop_1397 | Ifc.Propriedade | é.explicado.em | Explica.Pro | propriedade.ifc | "Power" | tradução.ifc | "Potência" | null | null | usada.por | "Portas de Distribuição para Cabeamento" | pset.ifc | "Pset_DistributionPortTypeCable" | link.ifc | "/ifcsharedbldgserviceelements/pset/pset_distributionporttypecable.htm" | classe.ifc.relativa | "IfcPowerMeasure" | descrição | "Medida de Potência em IFC" | dado.ifc | "P_BOUNDEDVALUE" | é.explicado.em | Explica.DadoBou | é.entidade.ifc | É.Propriedade | é.entidade.ifc | É.Física | é.domínio | É.Adefinir
1399 | Prop_1398 | Ifc.Propriedade | é.explicado.em | Explica.Pro | propriedade.ifc | "AccuracyOfFireSensor" | tradução.ifc | "Precisão de Sensor de Fogo" | null | null | usada.por | "Sensor de Incêndio" | pset.ifc | "Pset_SensorTypeFireSensor" | link.ifc | "/ifcbuildingcontrolsdomain/pset/pset_sensortypefiresensor.htm" | classe.ifc.relativa | "IfcThermodynamicTemperatureMeasure" | descrição | "Medida de Temperatura Termodinâmica em IFC" | dado.ifc | "P_SINGLEVALUE" | é.explicado.em | Explica.DadoSgl | é.entidade.ifc | É.Propriedade | é.entidade.ifc | É.Física | é.domínio | É.Adefinir
1400 | Prop_1399 | Ifc.Propriedade | é.explicado.em | Explica.Pro | propriedade.ifc | "DownstreamPressure" | tradução.ifc | "Pressão a Jusante" | null | null | usada.por | "Válvula Redutora de Pressão" | pset.ifc | "Pset_ValveTypePressureReducing" | link.ifc | "/ifchvacdomain/pset/pset_valvetypepressurereducing.htm" | classe.ifc.relativa | "IfcPressureMeasure" | descrição | "Medida de Pressão em IFC" | dado.ifc | "P_SINGLEVALUE" | é.explicado.em | Explica.DadoSgl | é.entidade.ifc | É.Propriedade | é.entidade.ifc | É.Física | é.domínio | É.Adefinir
1401 | Prop_1400 | Ifc.Propriedade | é.explicado.em | Explica.Pro | propriedade.ifc | "UpstreamPressure" | tradução.ifc | "Pressão a Montante" | null | null | usada.por | "Válvula Redutora de Pressão" | pset.ifc | "Pset_ValveTypePressureReducing" | link.ifc | "/ifchvacdomain/pset/pset_valvetypepressurereducing.htm" | classe.ifc.relativa | "IfcPressureMeasure" | descrição | "Medida de Pressão em IFC" | dado.ifc | "P_SINGLEVALUE" | é.explicado.em | Explica.DadoSgl | é.entidade.ifc | É.Propriedade | é.entidade.ifc | É.Física | é.domínio | É.Adefinir
1402 | Prop_1401 | Ifc.Propriedade | é.explicado.em | Explica.Pro | propriedade.ifc | "AtmosphericPressure" | tradução.ifc | "Pressão Atmosférica" | null | null | usada.por | "Histórico de Caixa de Terminal AVAC" | pset.ifc | "Pset_AirTerminalBoxPHistory" | link.ifc | "/ifchvacdomain/pset/pset_airterminalboxphistory.htm" | classe.ifc.relativa | "IfcTimeSeries" | descrição | "Série Temporal em IFC" | dado.ifc | "P_REFERENCEVALUE" | é.explicado.em | Explica.DadoRef | é.entidade.ifc | É.Propriedade | é.entidade.ifc | É.Temporal | é.domínio | É.Adefinir
1403 | Prop_1402 | Ifc.Propriedade | é.explicado.em | Explica.Pro | propriedade.ifc | "AtmosphericPressure" | tradução.ifc | "Pressão Atmosférica" | null | null | usada.por | "Histórico de Conexões de Duto" | pset.ifc | "Pset_DuctFittingPHistory" | link.ifc | "/ifchvacdomain/pset/pset_ductfittingphistory.htm" | classe.ifc.relativa | "IfcTimeSeries" | descrição | "Série Temporal em IFC" | dado.ifc | "P_REFERENCEVALUE" | é.explicado.em | Explica.DadoRef | é.entidade.ifc | É.Propriedade | é.entidade.ifc | É.Temporal | é.domínio | É.Adefinir
1404 | Prop_1403 | Ifc.Propriedade | é.explicado.em | Explica.Pro | propriedade.ifc | "AtmosphericPressure" | tradução.ifc | "Pressão Atmosférica" | null | null | usada.por | "Histórico de Segmentos de Dutos" | pset.ifc | "Pset_DuctSegmentPHistory" | link.ifc | "/ifchvacdomain/pset/pset_ductsegmentphistory.htm" | classe.ifc.relativa | "IfcTimeSeries" | descrição | "Série Temporal em IFC" | dado.ifc | "P_REFERENCEVALUE" | é.explicado.em | Explica.DadoRef | é.entidade.ifc | É.Propriedade | é.entidade.ifc | É.Temporal | é.domínio | É.Adefinir
1405 | Prop_1404 | Ifc.Propriedade | é.explicado.em | Explica.Pro | propriedade.ifc | "AtmosphericPressure" | tradução.ifc | "Pressão Atmosférica" | null | null | usada.por | "Histórico de Serpentina" | pset.ifc | "Pset_CoilPHistory" | link.ifc | "/ifchvacdomain/pset/pset_coilphistory.htm" | classe.ifc.relativa | "IfcTimeSeries" | descrição | "Série Temporal em IFC" | dado.ifc | "P_REFERENCEVALUE" | é.explicado.em | Explica.DadoRef | é.entidade.ifc | É.Propriedade | é.entidade.ifc | É.Temporal | é.domínio | É.Adefinir
1406 | Prop_1405 | Ifc.Propriedade | é.explicado.em | Explica.Pro | propriedade.ifc | "AtmosphericPressure" | tradução.ifc | "Pressão Atmosférica" | null | null | usada.por | "Histórico de Umidificador" | pset.ifc | "Pset_HumidifierPHistory" | link.ifc | "/ifchvacdomain/pset/pset_humidifierphistory.htm" | classe.ifc.relativa | "IfcTimeSeries" | descrição | "Série Temporal em IFC" | dado.ifc | "P_REFERENCEVALUE" | é.explicado.em | Explica.DadoRef | é.entidade.ifc | É.Propriedade | é.entidade.ifc | É.Temporal | é.domínio | É.Adefinir
1407 | Prop_1406 | Ifc.Propriedade | é.explicado.em | Explica.Pro | propriedade.ifc | "ReliefPressure" | tradução.ifc | "Pressão de Alívio" | null | null | usada.por | "Válvula de Alívio de Pressão" | pset.ifc | "Pset_ValveTypePressureRelief" | link.ifc | "/ifchvacdomain/pset/pset_valvetypepressurerelief.htm" | classe.ifc.relativa | "IfcPressureMeasure" | descrição | "Medida de Pressão em IFC" | dado.ifc | "P_SINGLEVALUE" | é.explicado.em | Explica.DadoSgl | é.entidade.ifc | É.Propriedade | é.entidade.ifc | É.Física | é.domínio | É.Adefinir
1408 | Prop_1407 | Ifc.Propriedade | é.explicado.em | Explica.Pro | propriedade.ifc | "ChargePressure" | tradução.ifc | "Pressão de Carga" | null | null | usada.por | "Tanque de Expansão" | pset.ifc | "Pset_TankTypeExpansion" | link.ifc | "/ifchvacdomain/pset/pset_tanktypeexpansion.htm" | classe.ifc.relativa | "IfcPressureMeasure" | descrição | "Medida de Pressão em IFC" | dado.ifc | "P_SINGLEVALUE" | é.explicado.em | Explica.DadoSgl | é.entidade.ifc | É.Propriedade | é.entidade.ifc | É.Física | é.domínio | É.Adefinir
1409 | Prop_1408 | Ifc.Propriedade | é.explicado.em | Explica.Pro | propriedade.ifc | "ChargePressure" | tradução.ifc | "Pressão de Carga" | null | null | usada.por | "Vaso de Pressão" | pset.ifc | "Pset_TankTypePressureVessel" | link.ifc | "/ifchvacdomain/pset/pset_tanktypepressurevessel.htm" | classe.ifc.relativa | "IfcPressureMeasure" | descrição | "Medida de Pressão em IFC" | dado.ifc | "P_SINGLEVALUE" | é.explicado.em | Explica.DadoSgl | é.entidade.ifc | É.Propriedade | é.entidade.ifc | É.Física | é.domínio | É.Adefinir
1410 | Prop_1409 | Ifc.Propriedade | é.explicado.em | Explica.Pro | propriedade.ifc | "InputPressure" | tradução.ifc | "Pressão de Entrada" | null | null | usada.por | "Atuadores Hidráulicos" | pset.ifc | "Pset_ActuatorTypeHydraulicActuator" | link.ifc | "/ifcbuildingcontrolsdomain/pset/pset_actuatortypehydraulicactuator.htm" | classe.ifc.relativa | "IfcPressureMeasure" | descrição | "Medida de Pressão em IFC" | dado.ifc | "P_SINGLEVALUE" | é.explicado.em | Explica.DadoSgl | é.entidade.ifc | É.Propriedade | é.entidade.ifc | É.Física | é.domínio | É.Adefinir
1411 | Prop_1410 | Ifc.Propriedade | é.explicado.em | Explica.Pro | propriedade.ifc | "InputPressure" | tradução.ifc | "Pressão de Entrada" | null | null | usada.por | "Atuadores Pneumáticos" | pset.ifc | "Pset_ActuatorTypePneumaticActuator" | link.ifc | "/ifcbuildingcontrolsdomain/pset/pset_actuatortypepneumaticactuator.htm" | classe.ifc.relativa | "IfcPressureMeasure" | descrição | "Medida de Pressão em IFC" | dado.ifc | "P_SINGLEVALUE" | é.explicado.em | Explica.DadoSgl | é.entidade.ifc | É.Propriedade | é.entidade.ifc | É.Física | é.domínio | É.Adefinir
1412 | Prop_1411 | Ifc.Propriedade | é.explicado.em | Explica.Pro | propriedade.ifc | "GasPressure" | tradução.ifc | "Pressão de Gás" | null | null | usada.por | "Materiais de Energia" | pset.ifc | "Pset_MaterialEnergy" | link.ifc | "/ifcmaterialresource/pset/pset_materialenergy.htm" | classe.ifc.relativa | "IfcPressureMeasure" | descrição | "Medida de Pressão em IFC" | dado.ifc | "P_SINGLEVALUE" | é.explicado.em | Explica.DadoSgl | é.entidade.ifc | É.Propriedade | é.entidade.ifc | É.Física | é.domínio | É.Adefinir
1413 | Prop_1412 | Ifc.Propriedade | é.explicado.em | Explica.Pro | propriedade.ifc | "WorkingPressure" | tradução.ifc | "Pressão de Operação" | null | null | usada.por | "Histórico de Caldeira" | pset.ifc | "Pset_BoilerPHistory" | link.ifc | "/ifchvacdomain/pset/pset_boilerphistory.htm" | classe.ifc.relativa | "IfcTimeSeries" | descrição | "Série Temporal em IFC" | dado.ifc | "P_REFERENCEVALUE" | é.explicado.em | Explica.DadoRef | é.entidade.ifc | É.Propriedade | é.entidade.ifc | É.Temporal | é.domínio | É.Adefinir
1414 | Prop_1413 | Ifc.Propriedade | é.explicado.em | Explica.Pro | propriedade.ifc | "WorkingPressure" | tradução.ifc | "Pressão de Operação" | null | null | usada.por | "Segmentos de Dutos" | pset.ifc | "Pset_DuctSegmentTypeCommon" | link.ifc | "/ifchvacdomain/pset/pset_ductsegmenttypecommon.htm" | classe.ifc.relativa | "IfcPressureMeasure" | descrição | "Medida de Pressão em IFC" | dado.ifc | "P_SINGLEVALUE" | é.explicado.em | Explica.DadoSgl | é.entidade.ifc | É.Propriedade | é.entidade.ifc | É.Física | é.domínio | É.Adefinir
1415 | Prop_1414 | Ifc.Propriedade | é.explicado.em | Explica.Pro | propriedade.ifc | "WorkingPressure" | tradução.ifc | "Pressão de Operação" | null | null | usada.por | "Segmentos de Tubulação" | pset.ifc | "Pset_PipeSegmentTypeCommon" | link.ifc | "/ifchvacdomain/pset/pset_pipesegmenttypecommon.htm" | classe.ifc.relativa | "IfcPressureMeasure" | descrição | "Medida de Pressão em IFC" | dado.ifc | "P_SINGLEVALUE" | é.explicado.em | Explica.DadoSgl | é.entidade.ifc | É.Propriedade | é.entidade.ifc | É.Física | é.domínio | É.Adefinir
1416 | Prop_1415 | Ifc.Propriedade | é.explicado.em | Explica.Pro | propriedade.ifc | "WorkingPressure" | tradução.ifc | "Pressão de Operação" | null | null | usada.por | "Válvula" | pset.ifc | "Pset_ValveTypeCommon" | link.ifc | "/ifchvacdomain/pset/pset_valvetypecommon.htm" | classe.ifc.relativa | "IfcPressureMeasure" | descrição | "Medida de Pressão em IFC" | dado.ifc | "P_SINGLEVALUE" | é.explicado.em | Explica.DadoSgl | é.entidade.ifc | É.Propriedade | é.entidade.ifc | É.Física | é.domínio | É.Adefinir
1417 | Prop_1416 | Ifc.Propriedade | é.explicado.em | Explica.Pro | propriedade.ifc | "TestPressure" | tradução.ifc | "Pressão de Teste" | null | null | usada.por | "Válvula" | pset.ifc | "Pset_ValveTypeCommon" | link.ifc | "/ifchvacdomain/pset/pset_valvetypecommon.htm" | classe.ifc.relativa | "IfcPressureMeasure" | descrição | "Medida de Pressão em IFC" | dado.ifc | "P_SINGLEVALUE" | é.explicado.em | Explica.DadoSgl | é.entidade.ifc | É.Propriedade | é.entidade.ifc | É.Física | é.domínio | É.Adefinir
1418 | Prop_1417 | Ifc.Propriedade | é.explicado.em | Explica.Pro | propriedade.ifc | "NominalStaticPressure" | tradução.ifc | "Pressão Estática Nominal" | null | null | usada.por | "Ventiladores" | pset.ifc | "Pset_FanTypeCommon" | link.ifc | "/ifchvacdomain/pset/pset_fantypecommon.htm" | classe.ifc.relativa | "IfcPressureMeasure" | descrição | "Medida de Pressão em IFC" | dado.ifc | "P_SINGLEVALUE" | é.explicado.em | Explica.DadoSgl | é.entidade.ifc | É.Propriedade | é.entidade.ifc | É.Física | é.domínio | É.Adefinir
1419 | Prop_1418 | Ifc.Propriedade | é.explicado.em | Explica.Pro | propriedade.ifc | "MaximumOutletPressure" | tradução.ifc | "Pressão Máxima de Saída" | null | null | usada.por | "Caldeira de Vapor" | pset.ifc | "Pset_BoilerTypeSteam" | link.ifc | "/ifchvacdomain/pset/pset_boilertypesteam.htm" | classe.ifc.relativa | "IfcLabel" | descrição | "Etiqueta Identificadora em IFC" | dado.ifc | "P_SINGLEVALUE" | é.explicado.em | Explica.DadoSgl | é.entidade.ifc | É.Propriedade | é.entidade.ifc | É.Virtual | é.domínio | É.Adefinir
1420 | Prop_1419 | Ifc.Propriedade | é.explicado.em | Explica.Pro | propriedade.ifc | "MaximumWorkingPressure" | tradução.ifc | "Pressão Máxima de Trabalho" | null | null | usada.por | "Isoladores de Tipo Damper" | pset.ifc | "Pset_DamperTypeCommon" | link.ifc | "/ifchvacdomain/pset/pset_dampertypecommon.htm" | classe.ifc.relativa | "IfcPressureMeasure" | descrição | "Medida de Pressão em IFC" | dado.ifc | "P_SINGLEVALUE" | é.explicado.em | Explica.DadoSgl | é.entidade.ifc | É.Propriedade | é.entidade.ifc | É.Física | é.domínio | É.Adefinir
1421 | Prop_1420 | Ifc.Propriedade | é.explicado.em | Explica.Pro | propriedade.ifc | "MaximumWorkingPressure" | tradução.ifc | "Pressão Máxima de Trabalho" | null | null | usada.por | "Terminal de Combate a Incêndio - Sprinkler" | pset.ifc | "Pset_FireSuppressionTerminalTypeSprinkler" | link.ifc | "/ifcplumbingfireprotectiondomain/pset/pset_firesuppressionterminaltypesprinkler.htm" | classe.ifc.relativa | "IfcPressureMeasure" | descrição | "Medida de Pressão em IFC" | dado.ifc | "P_SINGLEVALUE" | é.explicado.em | Explica.DadoSgl | é.entidade.ifc | É.Propriedade | é.entidade.ifc | É.Física | é.domínio | É.Adefinir
1422 | Prop_1421 | Ifc.Propriedade | é.explicado.em | Explica.Pro | propriedade.ifc | "NominalInletAirPressure" | tradução.ifc | "Pressão Nominal de Ar de Entrada" | null | null | usada.por | "Caixa de Terminal AVAC" | pset.ifc | "Pset_AirTerminalBoxTypeCommon" | link.ifc | "/ifchvacdomain/pset/pset_airterminalboxtypecommon.htm" | classe.ifc.relativa | "IfcPressureMeasure" | descrição | "Medida de Pressão em IFC" | dado.ifc | "P_SINGLEVALUE" | é.explicado.em | Explica.DadoSgl | é.entidade.ifc | É.Propriedade | é.entidade.ifc | É.Física | é.domínio | É.Adefinir
1423 | Prop_1422 | Ifc.Propriedade | é.explicado.em | Explica.Pro | propriedade.ifc | "ResidualFlowingPressure" | tradução.ifc | "Pressão Residual de Fluxo" | null | null | usada.por | "Terminal de Combate a Incêndio - Sprinkler" | pset.ifc | "Pset_FireSuppressionTerminalTypeSprinkler" | link.ifc | "/ifcplumbingfireprotectiondomain/pset/pset_firesuppressionterminaltypesprinkler.htm" | classe.ifc.relativa | "IfcPressureMeasure" | descrição | "Medida de Pressão em IFC" | dado.ifc | "P_SINGLEVALUE" | é.explicado.em | Explica.DadoSgl | é.entidade.ifc | É.Propriedade | é.entidade.ifc | É.Física | é.domínio | É.Adefinir
1424 | Prop_1423 | Ifc.Propriedade | é.explicado.em | Explica.Pro | propriedade.ifc | "SoundPressure" | tradução.ifc | "Pressão Sonora" | null | null | usada.por | "Atenuadores de Som" | pset.ifc | "Pset_SoundAttenuation" | link.ifc | "/ifcsharedbldgserviceelements/pset/pset_soundattenuation.htm" | classe.ifc.relativa | "IfcTimeSeries" | descrição | "Série Temporal em IFC" | dado.ifc | "P_REFERENCEVALUE" | é.explicado.em | Explica.DadoRef | é.entidade.ifc | É.Propriedade | é.entidade.ifc | É.Temporal | é.domínio | É.Adefinir
1425 | Prop_1424 | Ifc.Propriedade | é.explicado.em | Explica.Pro | propriedade.ifc | "NominalTotalPressure" | tradução.ifc | "Pressão Total Nominal" | null | null | usada.por | "Ventiladores" | pset.ifc | "Pset_FanTypeCommon" | link.ifc | "/ifchvacdomain/pset/pset_fantypecommon.htm" | classe.ifc.relativa | "IfcPressureMeasure" | descrição | "Medida de Pressão em IFC" | dado.ifc | "P_SINGLEVALUE" | é.explicado.em | Explica.DadoSgl | é.entidade.ifc | É.Propriedade | é.entidade.ifc | É.Física | é.domínio | É.Adefinir
1426 | Prop_1425 | Ifc.Propriedade | é.explicado.em | Explica.Pro | propriedade.ifc | "Pressure" | tradução.ifc | "Pressão" | null | null | usada.por | "Conector de Distribuição de Tubulação" | pset.ifc | "Pset_DistributionPortTypePipe" | link.ifc | "/ifcsharedbldgserviceelements/pset/pset_distributionporttypepipe.htm" | classe.ifc.relativa | "IfcPressureMeasure" | descrição | "Medida de Pressão em IFC" | dado.ifc | "P_BOUNDEDVALUE" | é.explicado.em | Explica.DadoBou | é.entidade.ifc | É.Propriedade | é.entidade.ifc | É.Física | é.domínio | É.Adefinir
1427 | Prop_1426 | Ifc.Propriedade | é.explicado.em | Explica.Pro | propriedade.ifc | "Pressure" | tradução.ifc | "Pressão" | null | null | usada.por | "Duto de Histórico de Porto de Distribuição P" | pset.ifc | "Pset_DistributionPortPHistoryDuct" | link.ifc | "/ifcsharedbldgserviceelements/pset/pset_distributionportphistoryduct.htm" | classe.ifc.relativa | "IfcTimeSeries" | descrição | "Série Temporal em IFC" | dado.ifc | "P_REFERENCEVALUE" | é.explicado.em | Explica.DadoRef | é.entidade.ifc | É.Propriedade | é.entidade.ifc | É.Temporal | é.domínio | É.Adefinir
1428 | Prop_1427 | Ifc.Propriedade | é.explicado.em | Explica.Pro | propriedade.ifc | "Pressure" | tradução.ifc | "Pressão" | null | null | usada.por | "Histórico de Tanque" | pset.ifc | "Pset_TankPHistory" | link.ifc | "/ifchvacdomain/pset/pset_tankphistory.htm" | classe.ifc.relativa | "IfcPressureMeasure" | descrição | "Medida de Pressão em IFC" | dado.ifc | "P_SINGLEVALUE" | é.explicado.em | Explica.DadoSgl | é.entidade.ifc | É.Propriedade | é.entidade.ifc | É.Física | é.domínio | É.Adefinir
1429 | Prop_1428 | Ifc.Propriedade | é.explicado.em | Explica.Pro | propriedade.ifc | "Pressure" | tradução.ifc | "Pressão" | null | null | usada.por | "Portas de Dutos de Distribuição" | pset.ifc | "Pset_DistributionPortTypeDuct" | link.ifc | "/ifcsharedbldgserviceelements/pset/pset_distributionporttypeduct.htm" | classe.ifc.relativa | "IfcPressureMeasure" | descrição | "Medida de Pressão em IFC" | dado.ifc | "P_BOUNDEDVALUE" | é.explicado.em | Explica.DadoBou | é.entidade.ifc | É.Propriedade | é.entidade.ifc | É.Física | é.domínio | É.Adefinir
1430 | Prop_1429 | Ifc.Propriedade | é.explicado.em | Explica.Pro | propriedade.ifc | "Pressure" | tradução.ifc | "Pressão" | null | null | usada.por | "Tubulação de História de Porto de Distribuição P" | pset.ifc | "Pset_DistributionPortPHistoryPipe" | link.ifc | "/ifcsharedbldgserviceelements/pset/pset_distributionportphistorypipe.htm" | classe.ifc.relativa | "IfcTimeSeries" | descrição | "Série Temporal em IFC" | dado.ifc | "P_REFERENCEVALUE" | é.explicado.em | Explica.DadoRef | é.entidade.ifc | É.Propriedade | é.entidade.ifc | É.Temporal | é.domínio | É.Adefinir
1431 | Prop_1430 | Ifc.Propriedade | é.explicado.em | Explica.Pro | propriedade.ifc | "AirPressurization" | tradução.ifc | "Pressurização de Ar" | null | null | usada.por | "Requisitos de Segurança contra Incêndio Espacial" | pset.ifc | "Pset_SpaceFireSafetyRequirements" | link.ifc | "/ifcproductextension/pset/pset_spacefiresafetyrequirements.htm" | classe.ifc.relativa | "IfcBoolean" | descrição | "Valor Binário 0 ou 1 em IFC" | dado.ifc | "P_SINGLEVALUE" | é.explicado.em | Explica.DadoSgl | é.entidade.ifc | É.Propriedade | é.entidade.ifc | É.Virtual | é.domínio | É.Adefinir
1432 | Prop_1431 | Ifc.Propriedade | é.explicado.em | Explica.Pro | propriedade.ifc | "FirstCurvatureRadius" | tradução.ifc | "Primeiro Raio de Curvatura" | null | null | usada.por | "Tanque Premoldado" | pset.ifc | "Pset_TankTypePreformed" | link.ifc | "/ifchvacdomain/pset/pset_tanktypepreformed.htm" | classe.ifc.relativa | "IfcPositiveLengthMeasure" | descrição | "Medida de Comprimento Positivo em IFC" | dado.ifc | "P_SINGLEVALUE" | é.explicado.em | Explica.DadoSgl | é.entidade.ifc | É.Propriedade | é.entidade.ifc | É.Física | é.domínio | É.Adefinir
1433 | Prop_1432 | Ifc.Propriedade | é.explicado.em | Explica.Pro | propriedade.ifc | "FirstCurvatureRadius" | tradução.ifc | "Primeiro Raio de Curvatura" | null | null | usada.por | "Tanque" | pset.ifc | "Pset_TankTypeCommon" | link.ifc | "/ifchvacdomain/pset/pset_tanktypecommon.htm" | classe.ifc.relativa | "IfcPositiveLengthMeasure" | descrição | "Medida de Comprimento Positivo em IFC" | dado.ifc | "P_SINGLEVALUE" | é.explicado.em | Explica.DadoSgl | é.entidade.ifc | É.Propriedade | é.entidade.ifc | É.Física | é.domínio | É.Adefinir
1434 | Prop_1433 | Ifc.Propriedade | é.explicado.em | Explica.Pro | propriedade.ifc | "ProcessName" | tradução.ifc | "Processo - Nome" | null | null | usada.por | "Solda com Fixadores" | pset.ifc | "Pset_FastenerWeld" | link.ifc | "/ifcsharedcomponentelements/pset/pset_fastenerweld.htm" | classe.ifc.relativa | "IfcLabel" | descrição | "Etiqueta Identificadora em IFC" | dado.ifc | "P_SINGLEVALUE" | é.explicado.em | Explica.DadoSgl | é.entidade.ifc | É.Propriedade | é.entidade.ifc | É.Virtual | é.domínio | É.Adefinir
1435 | Prop_1434 | Ifc.Propriedade | é.explicado.em | Explica.Pro | propriedade.ifc | "Process" | tradução.ifc | "Processo" | null | null | usada.por | "Solda com Fixadores" | pset.ifc | "Pset_FastenerWeld" | link.ifc | "/ifcsharedcomponentelements/pset/pset_fastenerweld.htm" | classe.ifc.relativa | "IfcInteger" | descrição | "Valor de Número Inteiro em IFC" | dado.ifc | "P_SINGLEVALUE" | é.explicado.em | Explica.DadoSgl | é.entidade.ifc | É.Propriedade | é.entidade.ifc | É.Virtual | é.domínio | É.Adefinir
1436 | Prop_1435 | Ifc.Propriedade | é.explicado.em | Explica.Pro | propriedade.ifc | "ProductionYear" | tradução.ifc | "Produto - Ano de Produção" | null | null | usada.por | "Informações Sobre o Fabricante" | pset.ifc | "Pset_ManufacturerTypeInformation" | link.ifc | "/ifcsharedfacilitieselements/pset/pset_manufacturertypeinformation.htm" | classe.ifc.relativa | "IfcLabel" | descrição | "Etiqueta Identificadora em IFC" | dado.ifc | "P_SINGLEVALUE" | é.explicado.em | Explica.DadoSgl | é.entidade.ifc | É.Propriedade | é.entidade.ifc | É.Virtual | é.domínio | É.Adefinir
1437 | Prop_1436 | Ifc.Propriedade | é.explicado.em | Explica.Pro | propriedade.ifc | "ProductDescription" | tradução.ifc | "Produto - Descrição" | null | null | usada.por | "Ordem de Manutenção de Projeto" | pset.ifc | "Pset_ProjectOrderMaintenanceWorkOrder" | link.ifc | "/ifcsharedmgmtelements/pset/pset_projectordermaintenanceworkorder.htm" | classe.ifc.relativa | "IfcText" | descrição | "Valor Textual em IFC" | dado.ifc | "P_SINGLEVALUE" | é.explicado.em | Explica.DadoSgl | é.entidade.ifc | É.Propriedade | é.entidade.ifc | É.Virtual | é.domínio | É.Adefinir
1438 | Prop_1437 | Ifc.Propriedade | é.explicado.em | Explica.Pro | propriedade.ifc | "ProductDescription" | tradução.ifc | "Produto - Descrição" | null | null | usada.por | "Ordem de Trabalho" | pset.ifc | "Pset_ProjectOrderWorkOrder" | link.ifc | "/ifcsharedmgmtelements/pset/pset_projectorderworkorder.htm" | classe.ifc.relativa | "IfcText" | descrição | "Valor Textual em IFC" | dado.ifc | "P_SINGLEVALUE" | é.explicado.em | Explica.DadoSgl | é.entidade.ifc | É.Propriedade | é.entidade.ifc | É.Virtual | é.domínio | É.Adefinir
1439 | Prop_1438 | Ifc.Propriedade | é.explicado.em | Explica.Pro | propriedade.ifc | "ProductionLotId" | tradução.ifc | "Produto - ID de Lote Produzido" | null | null | usada.por | "Elementos de Concreto Pré-Moldado" | pset.ifc | "Pset_PrecastConcreteElementFabrication" | link.ifc | "/ifcstructuralelementsdomain/pset/pset_precastconcreteelementfabrication.htm" | classe.ifc.relativa | "IfcIdentifier" | descrição | "Identificador em IFC" | dado.ifc | "P_SINGLEVALUE" | é.explicado.em | Explica.DadoSgl | é.entidade.ifc | É.Propriedade | é.entidade.ifc | É.Virtual | é.domínio | É.Adefinir
1440 | Prop_1439 | Ifc.Propriedade | é.explicado.em | Explica.Pro | propriedade.ifc | "NominalSumpDepth" | tradução.ifc | "Profundidade com Nominal do Sumidouro" | null | null | usada.por | "Terminal de Resíduos tipo Drenagem" | pset.ifc | "Pset_WasteTerminalTypeGullySump" | link.ifc | "/ifcplumbingfireprotectiondomain/pset/pset_wasteterminaltypegullysump.htm" | classe.ifc.relativa | "IfcPositiveLengthMeasure" | descrição | "Medida de Comprimento Positivo em IFC" | dado.ifc | "P_SINGLEVALUE" | é.explicado.em | Explica.DadoSgl | é.entidade.ifc | É.Propriedade | é.entidade.ifc | É.Física | é.domínio | É.Adefinir
1441 | Prop_1440 | Ifc.Propriedade | é.explicado.em | Explica.Pro | propriedade.ifc | "ColumnShoeBasePlateDepth" | tradução.ifc | "Profundidade de Bloco de Coluna" | null | null | usada.por | "Sapata de Coluna de Acessórios Discreta" | pset.ifc | "Pset_DiscreteAccessoryColumnShoe" | link.ifc | "/ifcsharedcomponentelements/pset/pset_discreteaccessorycolumnshoe.htm" | classe.ifc.relativa | "IfcPositiveLengthMeasure" | descrição | "Medida de Comprimento Positivo em IFC" | dado.ifc | "P_SINGLEVALUE" | é.explicado.em | Explica.DadoSgl | é.entidade.ifc | É.Propriedade | é.entidade.ifc | É.Física | é.domínio | É.Adefinir
1442 | Prop_1441 | Ifc.Propriedade | é.explicado.em | Explica.Pro | propriedade.ifc | "ColumnShoeCasingDepth" | tradução.ifc | "Profundidade de Bloco de Coluna" | null | null | usada.por | "Sapata de Coluna de Acessórios Discreta" | pset.ifc | "Pset_DiscreteAccessoryColumnShoe" | link.ifc | "/ifcsharedcomponentelements/pset/pset_discreteaccessorycolumnshoe.htm" | classe.ifc.relativa | "IfcPositiveLengthMeasure" | descrição | "Medida de Comprimento Positivo em IFC" | dado.ifc | "P_SINGLEVALUE" | é.explicado.em | Explica.DadoSgl | é.entidade.ifc | É.Propriedade | é.entidade.ifc | É.Física | é.domínio | É.Adefinir
1443 | Prop_1442 | Ifc.Propriedade | é.explicado.em | Explica.Pro | propriedade.ifc | "TreadLengthAtOffset" | tradução.ifc | "Profundidade de Degrau Externa" | null | null | usada.por | "Circulação - Escada" | pset.ifc | "Pset_StairCommon" | link.ifc | "/ifcsharedbldgelements/pset/pset_staircommon.htm" | classe.ifc.relativa | "IfcPositiveLengthMeasure" | descrição | "Medida de Comprimento Positivo em IFC" | dado.ifc | "P_SINGLEVALUE" | é.explicado.em | Explica.DadoSgl | é.entidade.ifc | É.Propriedade | é.entidade.ifc | É.Física | é.domínio | É.Adefinir
1444 | Prop_1443 | Ifc.Propriedade | é.explicado.em | Explica.Pro | propriedade.ifc | "TreadLengthAtOffset" | tradução.ifc | "Profundidade de Degrau Externa" | null | null | usada.por | "Circulação - Escada com Patamar" | pset.ifc | "Pset_StairFlightCommon" | link.ifc | "/ifcsharedbldgelements/pset/pset_stairflightcommon.htm" | classe.ifc.relativa | "IfcPositiveLengthMeasure" | descrição | "Medida de Comprimento Positivo em IFC" | dado.ifc | "P_SINGLEVALUE" | é.explicado.em | Explica.DadoSgl | é.entidade.ifc | É.Propriedade | é.entidade.ifc | É.Física | é.domínio | É.Adefinir
1445 | Prop_1444 | Ifc.Propriedade | é.explicado.em | Explica.Pro | propriedade.ifc | "TreadLengthAtInnerSide" | tradução.ifc | "Profundidade de Degrau Interna" | null | null | usada.por | "Circulação - Escada" | pset.ifc | "Pset_StairCommon" | link.ifc | "/ifcsharedbldgelements/pset/pset_staircommon.htm" | classe.ifc.relativa | "IfcPositiveLengthMeasure" | descrição | "Medida de Comprimento Positivo em IFC" | dado.ifc | "P_SINGLEVALUE" | é.explicado.em | Explica.DadoSgl | é.entidade.ifc | É.Propriedade | é.entidade.ifc | É.Física | é.domínio | É.Adefinir
1446 | Prop_1445 | Ifc.Propriedade | é.explicado.em | Explica.Pro | propriedade.ifc | "TreadLengthAtInnerSide" | tradução.ifc | "Profundidade de Degrau Interna" | null | null | usada.por | "Circulação - Escada com Patamar" | pset.ifc | "Pset_StairFlightCommon" | link.ifc | "/ifcsharedbldgelements/pset/pset_stairflightcommon.htm" | classe.ifc.relativa | "IfcPositiveLengthMeasure" | descrição | "Medida de Comprimento Positivo em IFC" | dado.ifc | "P_SINGLEVALUE" | é.explicado.em | Explica.DadoSgl | é.entidade.ifc | É.Propriedade | é.entidade.ifc | É.Física | é.domínio | É.Adefinir
1447 | Prop_1446 | Ifc.Propriedade | é.explicado.em | Explica.Pro | propriedade.ifc | "TreadLength" | tradução.ifc | "Profundidade de Degrau" | null | null | usada.por | "Circulação - Escada" | pset.ifc | "Pset_StairCommon" | link.ifc | "/ifcsharedbldgelements/pset/pset_staircommon.htm" | classe.ifc.relativa | "IfcPositiveLengthMeasure" | descrição | "Medida de Comprimento Positivo em IFC" | dado.ifc | "P_SINGLEVALUE" | é.explicado.em | Explica.DadoSgl | é.entidade.ifc | É.Propriedade | é.entidade.ifc | É.Física | é.domínio | É.Adefinir
1448 | Prop_1447 | Ifc.Propriedade | é.explicado.em | Explica.Pro | propriedade.ifc | "TreadLength" | tradução.ifc | "Profundidade de Degrau" | null | null | usada.por | "Circulação - Escada com Patamar" | pset.ifc | "Pset_StairFlightCommon" | link.ifc | "/ifcsharedbldgelements/pset/pset_stairflightcommon.htm" | classe.ifc.relativa | "IfcPositiveLengthMeasure" | descrição | "Medida de Comprimento Positivo em IFC" | dado.ifc | "P_SINGLEVALUE" | é.explicado.em | Explica.DadoSgl | é.entidade.ifc | É.Propriedade | é.entidade.ifc | É.Física | é.domínio | É.Adefinir
1449 | Prop_1448 | Ifc.Propriedade | é.explicado.em | Explica.Pro | propriedade.ifc | "FlangeDepth" | tradução.ifc | "Profundidade de Flange" | null | null | usada.por | "Perfil Arbitrário Duplo T" | pset.ifc | "Pset_ProfileArbitraryDoubleT" | link.ifc | "/ifcprofileresource/pset/pset_profilearbitrarydoublet.htm" | classe.ifc.relativa | "IfcPositiveLengthMeasure" | descrição | "Medida de Comprimento Positivo em IFC" | dado.ifc | "P_SINGLEVALUE" | é.explicado.em | Explica.DadoSgl | é.entidade.ifc | É.Propriedade | é.entidade.ifc | É.Física | é.domínio | É.Adefinir
1450 | Prop_1449 | Ifc.Propriedade | é.explicado.em | Explica.Pro | propriedade.ifc | "FrameDepth" | tradução.ifc | "Profundidade de Quadro" | null | null | usada.por | "Isoladores de Tipo Damper" | pset.ifc | "Pset_DamperTypeCommon" | link.ifc | "/ifchvacdomain/pset/pset_dampertypecommon.htm" | classe.ifc.relativa | "IfcPositiveLengthMeasure" | descrição | "Medida de Comprimento Positivo em IFC" | dado.ifc | "P_SINGLEVALUE" | é.explicado.em | Explica.DadoSgl | é.entidade.ifc | É.Propriedade | é.entidade.ifc | É.Física | é.domínio | É.Adefinir
1451 | Prop_1450 | Ifc.Propriedade | é.explicado.em | Explica.Pro | propriedade.ifc | "OverallDepth" | tradução.ifc | "Profundidade Geral" | null | null | usada.por | "Perfil Arbitrário Duplo T" | pset.ifc | "Pset_ProfileArbitraryDoubleT" | link.ifc | "/ifcprofileresource/pset/pset_profilearbitrarydoublet.htm" | classe.ifc.relativa | "IfcPositiveLengthMeasure" | descrição | "Medida de Comprimento Positivo em IFC" | dado.ifc | "P_SINGLEVALUE" | é.explicado.em | Explica.DadoSgl | é.entidade.ifc | É.Propriedade | é.entidade.ifc | É.Física | é.domínio | É.Adefinir
1452 | Prop_1451 | Ifc.Propriedade | é.explicado.em | Explica.Pro | propriedade.ifc | "OverallDepth" | tradução.ifc | "Profundidade Geral" | null | null | usada.por | "Perfil Núcleo Oco Arbitrário" | pset.ifc | "Pset_ProfileArbitraryHollowCore" | link.ifc | "/ifcprofileresource/pset/pset_profilearbitraryhollowcore.htm" | classe.ifc.relativa | "IfcPositiveLengthMeasure" | descrição | "Medida de Comprimento Positivo em IFC" | dado.ifc | "P_SINGLEVALUE" | é.explicado.em | Explica.DadoSgl | é.entidade.ifc | É.Propriedade | é.entidade.ifc | É.Física | é.domínio | É.Adefinir
1453 | Prop_1452 | Ifc.Propriedade | é.explicado.em | Explica.Pro | propriedade.ifc | "ClearDepth" | tradução.ifc | "Profundidade Livre Neta ou Líquida" | null | null | usada.por | "Caixa de Junção" | pset.ifc | "Pset_JunctionBoxTypeCommon" | link.ifc | "/ifcelectricaldomain/pset/pset_junctionboxtypecommon.htm" | classe.ifc.relativa | "IfcPositiveLengthMeasure" | descrição | "Medida de Comprimento Positivo em IFC" | dado.ifc | "P_SINGLEVALUE" | é.explicado.em | Explica.DadoSgl | é.entidade.ifc | É.Propriedade | é.entidade.ifc | É.Física | é.domínio | É.Adefinir
1454 | Prop_1453 | Ifc.Propriedade | é.explicado.em | Explica.Pro | propriedade.ifc | "ClearDepth" | tradução.ifc | "Profundidade Livre Neta ou Líquida" | null | null | usada.por | "Duto formado de tipo de elemento de câmara de distribuição" | pset.ifc | "Pset_DistributionChamberElementTypeFormedDuct" | link.ifc | "/ifcsharedbldgserviceelements/pset/pset_distributionchamberelementtypeformedduct.htm" | classe.ifc.relativa | "IfcPositiveLengthMeasure" | descrição | "Medida de Comprimento Positivo em IFC" | dado.ifc | "P_SINGLEVALUE" | é.explicado.em | Explica.DadoSgl | é.entidade.ifc | É.Propriedade | é.entidade.ifc | É.Física | é.domínio | É.Adefinir
1455 | Prop_1454 | Ifc.Propriedade | é.explicado.em | Explica.Pro | propriedade.ifc | "ClearDepth" | tradução.ifc | "Profundidade Livre Neta ou Líquida" | null | null | usada.por | "Elementos de Transporte Vertical Tipo Elevadores" | pset.ifc | "Pset_TransportElementElevator" | link.ifc | "/ifcproductextension/pset/pset_transportelementelevator.htm" | classe.ifc.relativa | "IfcPositiveLengthMeasure" | descrição | "Medida de Comprimento Positivo em IFC" | dado.ifc | "P_SINGLEVALUE" | é.explicado.em | Explica.DadoSgl | é.entidade.ifc | É.Propriedade | é.entidade.ifc | É.Física | é.domínio | É.Adefinir
1456 | Prop_1455 | Ifc.Propriedade | é.explicado.em | Explica.Pro | propriedade.ifc | "ClearDepth" | tradução.ifc | "Profundidade Livre Neta ou Líquida" | null | null | usada.por | "Segmentos de Canalização Para Bueiros" | pset.ifc | "Pset_PipeSegmentTypeCulvert" | link.ifc | "/ifchvacdomain/pset/pset_pipesegmenttypeculvert.htm" | classe.ifc.relativa | "IfcLengthMeasure" | descrição | "Medida de Comprimento em IFC" | dado.ifc | "P_SINGLEVALUE" | é.explicado.em | Explica.DadoSgl | é.entidade.ifc | É.Propriedade | é.entidade.ifc | É.Física | é.domínio | É.Adefinir
1457 | Prop_1456 | Ifc.Propriedade | é.explicado.em | Explica.Pro | propriedade.ifc | "NominalBodyDepth" | tradução.ifc | "Profundidade Nominal de Corpo" | null | null | usada.por | "Interceptor" | pset.ifc | "Pset_InterceptorTypeCommon" | link.ifc | "/ifcplumbingfireprotectiondomain/pset/pset_interceptortypecommon.htm" | classe.ifc.relativa | "IfcPositiveLengthMeasure" | descrição | "Medida de Comprimento Positivo em IFC" | dado.ifc | "P_SINGLEVALUE" | é.explicado.em | Explica.DadoSgl | é.entidade.ifc | É.Propriedade | é.entidade.ifc | É.Física | é.domínio | É.Adefinir
1458 | Prop_1457 | Ifc.Propriedade | é.explicado.em | Explica.Pro | propriedade.ifc | "NominalBodyDepth" | tradução.ifc | "Profundidade Nominal de Corpo" | null | null | usada.por | "Sifão de piso de tipo Terminal de resíduos" | pset.ifc | "Pset_WasteTerminalTypeFloorTrap" | link.ifc | "/ifcplumbingfireprotectiondomain/pset/pset_wasteterminaltypefloortrap.htm" | classe.ifc.relativa | "IfcPositiveLengthMeasure" | descrição | "Medida de Comprimento Positivo em IFC" | dado.ifc | "P_SINGLEVALUE" | é.explicado.em | Explica.DadoSgl | é.entidade.ifc | É.Propriedade | é.entidade.ifc | É.Física | é.domínio | É.Adefinir
1459 | Prop_1458 | Ifc.Propriedade | é.explicado.em | Explica.Pro | propriedade.ifc | "NominalBodyDepth" | tradução.ifc | "Profundidade Nominal de Corpo" | null | null | usada.por | "Terminal de Contenção de Sedimentos Tipo Armadilha com Ravina" | pset.ifc | "Pset_WasteTerminalTypeGullyTrap" | link.ifc | "/ifcplumbingfireprotectiondomain/pset/pset_wasteterminaltypegullytrap.htm" | classe.ifc.relativa | "IfcPositiveLengthMeasure" | descrição | "Medida de Comprimento Positivo em IFC" | dado.ifc | "P_SINGLEVALUE" | é.explicado.em | Explica.DadoSgl | é.entidade.ifc | É.Propriedade | é.entidade.ifc | É.Física | é.domínio | É.Adefinir
1460 | Prop_1459 | Ifc.Propriedade | é.explicado.em | Explica.Pro | propriedade.ifc | "NominalBodyDepth" | tradução.ifc | "Profundidade Nominal de Corpo" | null | null | usada.por | "Terminal de Resíduos no Piso" | pset.ifc | "Pset_WasteTerminalTypeFloorWaste" | link.ifc | "/ifcplumbingfireprotectiondomain/pset/pset_wasteterminaltypefloorwaste.htm" | classe.ifc.relativa | "IfcPositiveLengthMeasure" | descrição | "Medida de Comprimento Positivo em IFC" | dado.ifc | "P_SINGLEVALUE" | é.explicado.em | Explica.DadoSgl | é.entidade.ifc | É.Propriedade | é.entidade.ifc | É.Física | é.domínio | É.Adefinir
1461 | Prop_1460 | Ifc.Propriedade | é.explicado.em | Explica.Pro | propriedade.ifc | "NominalBodyDepth" | tradução.ifc | "Profundidade Nominal de Corpo" | null | null | usada.por | "Terminal de Resíduos tipo Dreno de Telhado" | pset.ifc | "Pset_WasteTerminalTypeRoofDrain" | link.ifc | "/ifcplumbingfireprotectiondomain/pset/pset_wasteterminaltyperoofdrain.htm" | classe.ifc.relativa | "IfcPositiveLengthMeasure" | descrição | "Medida de Comprimento Positivo em IFC" | dado.ifc | "P_SINGLEVALUE" | é.explicado.em | Explica.DadoSgl | é.entidade.ifc | É.Propriedade | é.entidade.ifc | É.Física | é.domínio | É.Adefinir
1462 | Prop_1461 | Ifc.Propriedade | é.explicado.em | Explica.Pro | propriedade.ifc | "NominalDepth" | tradução.ifc | "Profundidade Nominal" | null | null | usada.por | "Mobiliário" | pset.ifc | "Pset_FurnitureTypeCommon" | link.ifc | "/ifcsharedfacilitieselements/pset/pset_furnituretypecommon.htm" | classe.ifc.relativa | "IfcPositiveLengthMeasure" | descrição | "Medida de Comprimento Positivo em IFC" | dado.ifc | "P_SINGLEVALUE" | é.explicado.em | Explica.DadoSgl | é.entidade.ifc | É.Propriedade | é.entidade.ifc | É.Física | é.domínio | É.Adefinir
1463 | Prop_1462 | Ifc.Propriedade | é.explicado.em | Explica.Pro | propriedade.ifc | "NominalDepth" | tradução.ifc | "Profundidade Nominal" | null | null | usada.por | "Tanque" | pset.ifc | "Pset_TankTypeCommon" | link.ifc | "/ifchvacdomain/pset/pset_tanktypecommon.htm" | classe.ifc.relativa | "IfcPositiveLengthMeasure" | descrição | "Medida de Comprimento Positivo em IFC" | dado.ifc | "P_SINGLEVALUE" | é.explicado.em | Explica.DadoSgl | é.entidade.ifc | É.Propriedade | é.entidade.ifc | É.Física | é.domínio | É.Adefinir
1464 | Prop_1463 | Ifc.Propriedade | é.explicado.em | Explica.Pro | propriedade.ifc | "NominalDepth" | tradução.ifc | "Profundidade Nominal" | null | null | usada.por | "Terminal de Descarte de Resíduos" | pset.ifc | "Pset_WasteTerminalTypeWasteDisposalUnit" | link.ifc | "/ifcplumbingfireprotectiondomain/pset/pset_wasteterminaltypewastedisposalunit.htm" | classe.ifc.relativa | "IfcPositiveLengthMeasure" | descrição | "Medida de Comprimento Positivo em IFC" | dado.ifc | "P_SINGLEVALUE" | é.explicado.em | Explica.DadoSgl | é.entidade.ifc | É.Propriedade | é.entidade.ifc | É.Física | é.domínio | É.Adefinir
1465 | Prop_1464 | Ifc.Propriedade | é.explicado.em | Explica.Pro | propriedade.ifc | "NominalDepth" | tradução.ifc | "Profundidade Nominal" | null | null | usada.por | "Terminal Sanitário" | pset.ifc | "Pset_SanitaryTerminalTypeCommon" | link.ifc | "/ifcplumbingfireprotectiondomain/pset/pset_sanitaryterminaltypecommon.htm" | classe.ifc.relativa | "IfcPositiveLengthMeasure" | descrição | "Medida de Comprimento Positivo em IFC" | dado.ifc | "P_SINGLEVALUE" | é.explicado.em | Explica.DadoSgl | é.entidade.ifc | É.Propriedade | é.entidade.ifc | É.Física | é.domínio | É.Adefinir
1466 | Prop_1465 | Ifc.Propriedade | é.explicado.em | Explica.Pro | propriedade.ifc | "StandardFixingPlateDepth" | tradução.ifc | "Profundidade Padrão de Placa de Fixação" | null | null | usada.por | "Placa de Fixação de Acessórios" | pset.ifc | "Pset_DiscreteAccessoryStandardFixingPlate" | link.ifc | "/ifcsharedcomponentelements/pset/pset_discreteaccessorystandardfixingplate.htm" | classe.ifc.relativa | "IfcPositiveLengthMeasure" | descrição | "Medida de Comprimento Positivo em IFC" | dado.ifc | "P_SINGLEVALUE" | é.explicado.em | Explica.DadoSgl | é.entidade.ifc | É.Propriedade | é.entidade.ifc | É.Física | é.domínio | É.Adefinir
1467 | Prop_1466 | Ifc.Propriedade | é.explicado.em | Explica.Pro | propriedade.ifc | "Depth" | tradução.ifc | "Profundidade" | null | null | usada.por | "Câmara de Distribuição - Fossa de Inspeção" | pset.ifc | "Pset_DistributionChamberElementTypeInspectionPit" | link.ifc | "/ifcsharedbldgserviceelements/pset/pset_distributionchamberelementtypeinspectionpit.htm" | classe.ifc.relativa | "IfcPositiveLengthMeasure" | descrição | "Medida de Comprimento Positivo em IFC" | dado.ifc | "P_SINGLEVALUE" | é.explicado.em | Explica.DadoSgl | é.entidade.ifc | É.Propriedade | é.entidade.ifc | É.Física | é.domínio | É.Adefinir
1468 | Prop_1467 | Ifc.Propriedade | é.explicado.em | Explica.Pro | propriedade.ifc | "Depth" | tradução.ifc | "Profundidade" | null | null | usada.por | "Câmara de Distribuição - Trincheira" | pset.ifc | "Pset_DistributionChamberElementTypeTrench" | link.ifc | "/ifcsharedbldgserviceelements/pset/pset_distributionchamberelementtypetrench.htm" | classe.ifc.relativa | "IfcPositiveLengthMeasure" | descrição | "Medida de Comprimento Positivo em IFC" | dado.ifc | "P_SINGLEVALUE" | é.explicado.em | Explica.DadoSgl | é.entidade.ifc | É.Propriedade | é.entidade.ifc | É.Física | é.domínio | É.Adefinir
1469 | Prop_1468 | Ifc.Propriedade | é.explicado.em | Explica.Pro | propriedade.ifc | "Depth" | tradução.ifc | "Profundidade" | null | null | usada.por | "Proxy de Elemento de Construção para Vazios" | pset.ifc | "Pset_BuildingElementProxyProvisionForVoid" | link.ifc | "/ifcsharedbldgelements/pset/pset_buildingelementproxyprovisionforvoid.htm" | classe.ifc.relativa | "IfcPositiveLengthMeasure" | descrição | "Medida de Comprimento Positivo em IFC" | dado.ifc | "P_SINGLEVALUE" | é.explicado.em | Explica.DadoSgl | é.entidade.ifc | É.Propriedade | é.entidade.ifc | É.Física | é.domínio | É.Adefinir
1470 | Prop_1469 | Ifc.Propriedade | é.explicado.em | Explica.Pro | propriedade.ifc | "FloorAreaRatio" | tradução.ifc | "Proporção de Área de Piso" | null | null | usada.por | "Site Common" | pset.ifc | "Pset_SiteCommon" | link.ifc | "/ifcproductextension/pset/pset_sitecommon.htm" | classe.ifc.relativa | "IfcPositiveRatioMeasure" | descrição | "Medida de Razão Positiva em IFC" | dado.ifc | "P_SINGLEVALUE" | é.explicado.em | Explica.DadoSgl | é.entidade.ifc | É.Propriedade | é.entidade.ifc | É.Física | é.domínio | É.Adefinir
1471 | Prop_1470 | Ifc.Propriedade | é.explicado.em | Explica.Pro | propriedade.ifc | "AspectRatio" | tradução.ifc | "Proporção de Aspecto" | null | null | usada.por | "Sistema de Distribuição - Ventilação" | pset.ifc | "Pset_DistributionSystemTypeVentilation" | link.ifc | "/ifcsharedbldgserviceelements/pset/pset_distributionsystemtypeventilation.htm" | classe.ifc.relativa | "IfcReal" | descrição | "Valor de Número Real em IFC" | dado.ifc | "P_SINGLEVALUE" | é.explicado.em | Explica.DadoSgl | é.entidade.ifc | É.Propriedade | é.entidade.ifc | É.Virtual | é.domínio | É.Adefinir
1472 | Prop_1471 | Ifc.Propriedade | é.explicado.em | Explica.Pro | propriedade.ifc | "ProtectivePoreRatio" | tradução.ifc | "Proporção de Poros Protetores" | null | null | usada.por | "Material de Concreto" | pset.ifc | "Pset_MaterialConcrete" | link.ifc | "/ifcmaterialresource/pset/pset_materialconcrete.htm" | classe.ifc.relativa | "IfcNormalisedRatioMeasure" | descrição | "Medida de Razão Normalizada em IFC" | dado.ifc | "P_SINGLEVALUE" | é.explicado.em | Explica.DadoSgl | é.entidade.ifc | É.Propriedade | é.entidade.ifc | É.Física | é.domínio | É.Adefinir
1473 | Prop_1472 | Ifc.Propriedade | é.explicado.em | Explica.Pro | propriedade.ifc | "IsolatingPurpose" | tradução.ifc | "Propósito Isolante" | null | null | usada.por | "Válvula de Fechamento" | pset.ifc | "Pset_ValveTypeIsolating" | link.ifc | "/ifchvacdomain/pset/pset_valvetypeisolating.htm" | classe.ifc.relativa | "IfcLabel" | descrição | "Etiqueta Identificadora em IFC" | dado.ifc | "P_ENUMERATEDVALUE" | é.explicado.em | Explica.DadoEnu | é.entidade.ifc | É.Propriedade | é.entidade.ifc | É.Virtual | é.domínio | É.Adefinir
1474 | Prop_1473 | Ifc.Propriedade | é.explicado.em | Explica.Pro | propriedade.ifc | "Purpose" | tradução.ifc | "Propósito" | null | null | usada.por | "Elementos de Aberturas" | pset.ifc | "Pset_OpeningElementCommon" | link.ifc | "/ifcproductextension/pset/pset_openingelementcommon.htm" | classe.ifc.relativa | "IfcLabel" | descrição | "Etiqueta Identificadora em IFC" | dado.ifc | "P_SINGLEVALUE" | é.explicado.em | Explica.DadoSgl | é.entidade.ifc | É.Propriedade | é.entidade.ifc | É.Virtual | é.domínio | É.Adefinir
1475 | Prop_1474 | Ifc.Propriedade | é.explicado.em | Explica.Pro | propriedade.ifc | "Purpose" | tradução.ifc | "Propósito" | null | null | usada.por | "Ocorrência de Medidor de Fluído ou Insumo" | pset.ifc | "Pset_FlowMeterOccurrence" | link.ifc | "/ifchvacdomain/pset/pset_flowmeteroccurrence.htm" | classe.ifc.relativa | "IfcLabel" | descrição | "Etiqueta Identificadora em IFC" | dado.ifc | "P_ENUMERATEDVALUE" | é.explicado.em | Explica.DadoEnu | é.entidade.ifc | É.Propriedade | é.entidade.ifc | É.Virtual | é.domínio | É.Adefinir
1476 | Prop_1475 | Ifc.Propriedade | é.explicado.em | Explica.Pro | propriedade.ifc | "SprinklerProtectionAutomatic" | tradução.ifc | "Proteção com Aspersores Automáticos" | null | null | usada.por | "Andares de Edifício" | pset.ifc | "Pset_BuildingStoreyCommon" | link.ifc | "/ifcproductextension/pset/pset_buildingstoreycommon.htm" | classe.ifc.relativa | "IfcBoolean" | descrição | "Valor Binário 0 ou 1 em IFC" | dado.ifc | "P_SINGLEVALUE" | é.explicado.em | Explica.DadoSgl | é.entidade.ifc | É.Propriedade | é.entidade.ifc | É.Virtual | é.domínio | É.Adefinir
1477 | Prop_1476 | Ifc.Propriedade | é.explicado.em | Explica.Pro | propriedade.ifc | "SprinklerProtectionAutomatic" | tradução.ifc | "Proteção com Aspersores Automáticos" | null | null | usada.por | "Edifícios" | pset.ifc | "Pset_BuildingCommon" | link.ifc | "/ifcproductextension/pset/pset_buildingcommon.htm" | classe.ifc.relativa | "IfcBoolean" | descrição | "Valor Binário 0 ou 1 em IFC" | dado.ifc | "P_SINGLEVALUE" | é.explicado.em | Explica.DadoSgl | é.entidade.ifc | É.Propriedade | é.entidade.ifc | É.Virtual | é.domínio | É.Adefinir
1478 | Prop_1477 | Ifc.Propriedade | é.explicado.em | Explica.Pro | propriedade.ifc | "SprinklerProtectionAutomatic" | tradução.ifc | "Proteção com Aspersores Automáticos" | null | null | usada.por | "Requisitos de Segurança contra Incêndio Espacial" | pset.ifc | "Pset_SpaceFireSafetyRequirements" | link.ifc | "/ifcproductextension/pset/pset_spacefiresafetyrequirements.htm" | classe.ifc.relativa | "IfcBoolean" | descrição | "Valor Binário 0 ou 1 em IFC" | dado.ifc | "P_SINGLEVALUE" | é.explicado.em | Explica.DadoSgl | é.entidade.ifc | É.Propriedade | é.entidade.ifc | É.Virtual | é.domínio | É.Adefinir
1479 | Prop_1478 | Ifc.Propriedade | é.explicado.em | Explica.Pro | propriedade.ifc | "SprinklerProtection" | tradução.ifc | "Proteção com Aspersores" | null | null | usada.por | "Andares de Edifício" | pset.ifc | "Pset_BuildingStoreyCommon" | link.ifc | "/ifcproductextension/pset/pset_buildingstoreycommon.htm" | classe.ifc.relativa | "IfcBoolean" | descrição | "Valor Binário 0 ou 1 em IFC" | dado.ifc | "P_SINGLEVALUE" | é.explicado.em | Explica.DadoSgl | é.entidade.ifc | É.Propriedade | é.entidade.ifc | É.Virtual | é.domínio | É.Adefinir
1480 | Prop_1479 | Ifc.Propriedade | é.explicado.em | Explica.Pro | propriedade.ifc | "SprinklerProtection" | tradução.ifc | "Proteção com Aspersores" | null | null | usada.por | "Edifícios" | pset.ifc | "Pset_BuildingCommon" | link.ifc | "/ifcproductextension/pset/pset_buildingcommon.htm" | classe.ifc.relativa | "IfcBoolean" | descrição | "Valor Binário 0 ou 1 em IFC" | dado.ifc | "P_SINGLEVALUE" | é.explicado.em | Explica.DadoSgl | é.entidade.ifc | É.Propriedade | é.entidade.ifc | É.Virtual | é.domínio | É.Adefinir
1481 | Prop_1480 | Ifc.Propriedade | é.explicado.em | Explica.Pro | propriedade.ifc | "SprinklerProtection" | tradução.ifc | "Proteção com Aspersores" | null | null | usada.por | "Requisitos de Segurança contra Incêndio Espacial" | pset.ifc | "Pset_SpaceFireSafetyRequirements" | link.ifc | "/ifcproductextension/pset/pset_spacefiresafetyrequirements.htm" | classe.ifc.relativa | "IfcBoolean" | descrição | "Valor Binário 0 ou 1 em IFC" | dado.ifc | "P_SINGLEVALUE" | é.explicado.em | Explica.DadoSgl | é.entidade.ifc | É.Propriedade | é.entidade.ifc | É.Virtual | é.domínio | É.Adefinir
1482 | Prop_1481 | Ifc.Propriedade | é.explicado.em | Explica.Pro | propriedade.ifc | "Protocols" | tradução.ifc | "Protocolos" | null | null | usada.por | "Portas de Distribuição para Cabeamento" | pset.ifc | "Pset_DistributionPortTypeCable" | link.ifc | "/ifcsharedbldgserviceelements/pset/pset_distributionporttypecable.htm" | classe.ifc.relativa | "IfcIdentifier" | descrição | "Identificador em IFC" | dado.ifc | "P_LISTVALUE" | é.explicado.em | Explica.DadoLis | é.entidade.ifc | É.Propriedade | é.entidade.ifc | É.Virtual | é.domínio | É.Adefinir
1483 | Prop_1482 | Ifc.Propriedade | é.explicado.em | Explica.Pro | propriedade.ifc | "QualityOfComponents" | tradução.ifc | "Qualidade de Componentes" | null | null | usada.por | "Fatores de Vida Útil" | pset.ifc | "Pset_ServiceLifeFactors" | link.ifc | "/ifcsharedfacilitieselements/pset/pset_servicelifefactors.htm" | classe.ifc.relativa | "IfcPositiveRatioMeasure" | descrição | "Medida de Razão Positiva em IFC" | dado.ifc | "P_BOUNDEDVALUE" | é.explicado.em | Explica.DadoBou | é.entidade.ifc | É.Propriedade | é.entidade.ifc | É.Física | é.domínio | É.Adefinir
1484 | Prop_1483 | Ifc.Propriedade | é.explicado.em | Explica.Pro | propriedade.ifc | "Quality" | tradução.ifc | "Qualidade" | null | null | usada.por | "Histórico de Atuador" | pset.ifc | "Pset_ActuatorPHistory" | link.ifc | "/ifcbuildingcontrolsdomain/pset/pset_actuatorphistory.htm" | classe.ifc.relativa | "IfcTimeSeries" | descrição | "Série Temporal em IFC" | dado.ifc | "P_REFERENCEVALUE" | é.explicado.em | Explica.DadoRef | é.entidade.ifc | É.Propriedade | é.entidade.ifc | É.Temporal | é.domínio | É.Adefinir
1485 | Prop_1484 | Ifc.Propriedade | é.explicado.em | Explica.Pro | propriedade.ifc | "Quality" | tradução.ifc | "Qualidade" | null | null | usada.por | "Histórico de Controlador" | pset.ifc | "Pset_ControllerPHistory" | link.ifc | "/ifcbuildingcontrolsdomain/pset/pset_controllerphistory.htm" | classe.ifc.relativa | "IfcTimeSeries" | descrição | "Série Temporal em IFC" | dado.ifc | "P_REFERENCEVALUE" | é.explicado.em | Explica.DadoRef | é.entidade.ifc | É.Propriedade | é.entidade.ifc | É.Temporal | é.domínio | É.Adefinir
1486 | Prop_1485 | Ifc.Propriedade | é.explicado.em | Explica.Pro | propriedade.ifc | "Quality" | tradução.ifc | "Qualidade" | null | null | usada.por | "Histórico de Instrumento de Fluxo" | pset.ifc | "Pset_FlowInstrumentPHistory" | link.ifc | "/ifcbuildingcontrolsdomain/pset/pset_flowinstrumentphistory.htm" | classe.ifc.relativa | "IfcTimeSeries" | descrição | "Série Temporal em IFC" | dado.ifc | "P_REFERENCEVALUE" | é.explicado.em | Explica.DadoRef | é.entidade.ifc | É.Propriedade | é.entidade.ifc | É.Temporal | é.domínio | É.Adefinir
1487 | Prop_1486 | Ifc.Propriedade | é.explicado.em | Explica.Pro | propriedade.ifc | "Quality" | tradução.ifc | "Qualidade" | null | null | usada.por | "Histórico de Sensor" | pset.ifc | "Pset_SensorPHistory" | link.ifc | "/ifcbuildingcontrolsdomain/pset/pset_sensorphistory.htm" | classe.ifc.relativa | "IfcTimeSeries" | descrição | "Série Temporal em IFC" | dado.ifc | "P_REFERENCEVALUE" | é.explicado.em | Explica.DadoRef | é.entidade.ifc | É.Propriedade | é.entidade.ifc | É.Temporal | é.domínio | É.Adefinir
1488 | Prop_1487 | Ifc.Propriedade | é.explicado.em | Explica.Pro | propriedade.ifc | "NumberOfStoreys" | tradução.ifc | "Quantidade de Andares" | null | null | usada.por | "Edifício" | pset.ifc | "Pset_BuildingCommon" | link.ifc | "/ifcproductextension/pset/pset_buildingcommon.htm" | classe.ifc.relativa | "IfcInteger" | descrição | "Valor de Número Inteiro em IFC" | dado.ifc | "P_SINGLEVALUE" | é.explicado.em | Explica.DadoSgl | é.entidade.ifc | É.Propriedade | é.entidade.ifc | É.Virtual | é.domínio | É.Adefinir
1489 | Prop_1488 | Ifc.Propriedade | é.explicado.em | Explica.Pro | propriedade.ifc | "WashersCount" | tradução.ifc | "Quantidade de Arruelas" | null | null | usada.por | "Parafuso de Fixação" | pset.ifc | "Pset_MechanicalFastenerBolt" | link.ifc | "/ifcsharedcomponentelements/pset/pset_mechanicalfastenerbolt.htm" | classe.ifc.relativa | "IfcCountMeasure" | descrição | "Medida de Contagem em IFC" | dado.ifc | "P_SINGLEVALUE" | é.explicado.em | Explica.DadoSgl | é.entidade.ifc | É.Propriedade | é.entidade.ifc | É.Física | é.domínio | É.Adefinir
1490 | Prop_1489 | Ifc.Propriedade | é.explicado.em | Explica.Pro | propriedade.ifc | "NumberOfActors" | tradução.ifc | "Quantidade de Atores" | null | null | usada.por | "Atores ou Agentes" | pset.ifc | "Pset_ActorCommon" | link.ifc | "/ifckernel/pset/pset_actorcommon.htm" | classe.ifc.relativa | "IfcCountMeasure" | descrição | "Medida de Contagem em IFC" | dado.ifc | "P_SINGLEVALUE" | é.explicado.em | Explica.DadoSgl | é.entidade.ifc | É.Propriedade | é.entidade.ifc | É.Física | é.domínio | É.Adefinir
1491 | Prop_1490 | Ifc.Propriedade | é.explicado.em | Explica.Pro | propriedade.ifc | "NumberOfChairs" | tradução.ifc | "Quantidade de Cadeiras" | null | null | usada.por | "Mobiliário Mesa" | pset.ifc | "Pset_FurnitureTypeTable" | link.ifc | "/ifcsharedfacilitieselements/pset/pset_furnituretypetable.htm" | classe.ifc.relativa | "IfcInteger" | descrição | "Valor de Número Inteiro em IFC" | dado.ifc | "P_SINGLEVALUE" | é.explicado.em | Explica.DadoSgl | é.entidade.ifc | É.Propriedade | é.entidade.ifc | É.Virtual | é.domínio | É.Adefinir
1492 | Prop_1491 | Ifc.Propriedade | é.explicado.em | Explica.Pro | propriedade.ifc | "NumberOfCells" | tradução.ifc | "Quantidade de Células" | null | null | usada.por | "Torres de Arrefecimento" | pset.ifc | "Pset_CoolingTowerTypeCommon" | link.ifc | "/ifchvacdomain/pset/pset_coolingtowertypecommon.htm" | classe.ifc.relativa | "IfcInteger" | descrição | "Valor de Número Inteiro em IFC" | dado.ifc | "P_SINGLEVALUE" | é.explicado.em | Explica.DadoSgl | é.entidade.ifc | É.Propriedade | é.entidade.ifc | É.Virtual | é.domínio | É.Adefinir
1493 | Prop_1492 | Ifc.Propriedade | é.explicado.em | Explica.Pro | propriedade.ifc | "NumberOfParallelCircuits" | tradução.ifc | "Quantidade de Circuitos Paralelos" | null | null | usada.por | "Ocorrência em Segmentos de Cabeamento" | pset.ifc | "Pset_CableSegmentOccurrence" | link.ifc | "/ifcelectricaldomain/pset/pset_cablesegmentoccurrence.htm" | classe.ifc.relativa | "IfcInteger" | descrição | "Valor de Número Inteiro em IFC" | dado.ifc | "P_SINGLEVALUE" | é.explicado.em | Explica.DadoSgl | é.entidade.ifc | É.Propriedade | é.entidade.ifc | É.Virtual | é.domínio | É.Adefinir
1494 | Prop_1493 | Ifc.Propriedade | é.explicado.em | Explica.Pro | propriedade.ifc | "NumberOfCircuits" | tradução.ifc | "Quantidade de Circuitos" | null | null | usada.por | "Serpentinas de Tubulação" | pset.ifc | "Pset_TubeBundleTypeCommon" | link.ifc | "/ifchvacdomain/pset/pset_tubebundletypecommon.htm" | classe.ifc.relativa | "IfcInteger" | descrição | "Valor de Número Inteiro em IFC" | dado.ifc | "P_SINGLEVALUE" | é.explicado.em | Explica.DadoSgl | é.entidade.ifc | É.Propriedade | é.entidade.ifc | É.Virtual | é.domínio | É.Adefinir
1495 | Prop_1494 | Ifc.Propriedade | é.explicado.em | Explica.Pro | propriedade.ifc | "NumberOfCompartments" | tradução.ifc | "Quantidade de Compartimentos" | null | null | usada.por | "Segmentos de Cabeamento Tipo Cabeamento Trunking" | pset.ifc | "Pset_CableCarrierSegmentTypeCableTrunkingSegment" | link.ifc | "/ifcelectricaldomain/pset/pset_cablecarriersegmenttypecabletrunkingsegment.htm" | classe.ifc.relativa | "IfcInteger" | descrição | "Valor de Número Inteiro em IFC" | dado.ifc | "P_SINGLEVALUE" | é.explicado.em | Explica.DadoSgl | é.entidade.ifc | É.Propriedade | é.entidade.ifc | É.Virtual | é.domínio | É.Adefinir
1496 | Prop_1495 | Ifc.Propriedade | é.explicado.em | Explica.Pro | propriedade.ifc | "NumberOfLiveConductors" | tradução.ifc | "Quantidade de Condutores Vivos" | null | null | usada.por | "Sistema de Distribuição Elétrico" | pset.ifc | "Pset_DistributionSystemTypeElectrical" | link.ifc | "/ifcsharedbldgserviceelements/pset/pset_distributionsystemtypeelectrical.htm" | classe.ifc.relativa | "IfcInteger" | descrição | "Valor de Número Inteiro em IFC" | dado.ifc | "P_SINGLEVALUE" | é.explicado.em | Explica.DadoSgl | é.entidade.ifc | É.Propriedade | é.entidade.ifc | É.Virtual | é.domínio | É.Adefinir
1497 | Prop_1496 | Ifc.Propriedade | é.explicado.em | Explica.Pro | propriedade.ifc | "NumberOfHoseConnections" | tradução.ifc | "Quantidade de Conexões de Mangueira" | null | null | usada.por | "Terminal de Combate a Incêndio - Hidrante" | pset.ifc | "Pset_FireSuppressionTerminalTypeFireHydrant" | link.ifc | "/ifcplumbingfireprotectiondomain/pset/pset_firesuppressionterminaltypefirehydrant.htm" | classe.ifc.relativa | "IfcInteger" | descrição | "Valor de Número Inteiro em IFC" | dado.ifc | "P_SINGLEVALUE" | é.explicado.em | Explica.DadoSgl | é.entidade.ifc | É.Propriedade | é.entidade.ifc | É.Virtual | é.domínio | É.Adefinir
1498 | Prop_1497 | Ifc.Propriedade | é.explicado.em | Explica.Pro | propriedade.ifc | "NumberOfTreads" | tradução.ifc | "Quantidade de Degraus" | null | null | usada.por | "Circulação - Escada" | pset.ifc | "Pset_StairCommon" | link.ifc | "/ifcsharedbldgelements/pset/pset_staircommon.htm" | classe.ifc.relativa | "IfcCountMeasure" | descrição | "Medida de Contagem em IFC" | dado.ifc | "P_SINGLEVALUE" | é.explicado.em | Explica.DadoSgl | é.entidade.ifc | É.Propriedade | é.entidade.ifc | É.Física | é.domínio | É.Adefinir
1499 | Prop_1498 | Ifc.Propriedade | é.explicado.em | Explica.Pro | propriedade.ifc | "NumberOfTreads" | tradução.ifc | "Quantidade de Degraus" | null | null | usada.por | "Circulação - Escada com Patamar" | pset.ifc | "Pset_StairFlightCommon" | link.ifc | "/ifcsharedbldgelements/pset/pset_stairflightcommon.htm" | classe.ifc.relativa | "IfcCountMeasure" | descrição | "Medida de Contagem em IFC" | dado.ifc | "P_SINGLEVALUE" | é.explicado.em | Explica.DadoSgl | é.entidade.ifc | É.Propriedade | é.entidade.ifc | É.Física | é.domínio | É.Adefinir
1500 | Prop_1499 | Ifc.Propriedade | é.explicado.em | Explica.Pro | propriedade.ifc | "NumberOfRiser" | tradução.ifc | "Quantidade de Espelhos" | null | null | usada.por | "Circulação - Escada" | pset.ifc | "Pset_StairCommon" | link.ifc | "/ifcsharedbldgelements/pset/pset_staircommon.htm" | classe.ifc.relativa | "IfcCountMeasure" | descrição | "Medida de Contagem em IFC" | dado.ifc | "P_SINGLEVALUE" | é.explicado.em | Explica.DadoSgl | é.entidade.ifc | É.Propriedade | é.entidade.ifc | É.Física | é.domínio | É.Adefinir
1501 | Prop_1500 | Ifc.Propriedade | é.explicado.em | Explica.Pro | propriedade.ifc | "NumberOfRiser" | tradução.ifc | "Quantidade de Espelhos" | null | null | usada.por | "Circulação - Escada com Patamar" | pset.ifc | "Pset_StairFlightCommon" | link.ifc | "/ifcsharedbldgelements/pset/pset_stairflightcommon.htm" | classe.ifc.relativa | "IfcCountMeasure" | descrição | "Medida de Contagem em IFC" | dado.ifc | "P_SINGLEVALUE" | é.explicado.em | Explica.DadoSgl | é.entidade.ifc | É.Propriedade | é.entidade.ifc | É.Física | é.domínio | É.Adefinir
1502 | Prop_1501 | Ifc.Propriedade | é.explicado.em | Explica.Pro | propriedade.ifc | "NumberOfPoles" | tradução.ifc | "Quantidade de Fases ou Polos" | null | null | usada.por | "Dispositivos Elétricos" | pset.ifc | "Pset_ElectricalDeviceCommon" | link.ifc | "/ifcelectricaldomain/pset/pset_electricaldevicecommon.htm" | classe.ifc.relativa | "IfcInteger" | descrição | "Valor de Número Inteiro em IFC" | dado.ifc | "P_SINGLEVALUE" | é.explicado.em | Explica.DadoSgl | é.entidade.ifc | É.Propriedade | é.entidade.ifc | É.Virtual | é.domínio | É.Adefinir
1503 | Prop_1502 | Ifc.Propriedade | é.explicado.em | Explica.Pro | propriedade.ifc | "NumberOfSources" | tradução.ifc | "Quantidade de Fontes" | null | null | usada.por | "Luminária" | pset.ifc | "Pset_LightFixtureTypeCommon" | link.ifc | "/ifcelectricaldomain/pset/pset_lightfixturetypecommon.htm" | classe.ifc.relativa | "IfcInteger" | descrição | "Valor de Número Inteiro em IFC" | dado.ifc | "P_SINGLEVALUE" | é.explicado.em | Explica.DadoSgl | é.entidade.ifc | É.Propriedade | é.entidade.ifc | É.Virtual | é.domínio | É.Adefinir
1504 | Prop_1503 | Ifc.Propriedade | é.explicado.em | Explica.Pro | propriedade.ifc | "NumberOfBoltholes" | tradução.ifc | "Quantidade de Furos para Parafusos" | null | null | usada.por | "Conexões de Tubulação Flangeada" | pset.ifc | "Pset_PipeConnectionFlanged" | link.ifc | "/ifchvacdomain/pset/pset_pipeconnectionflanged.htm" | classe.ifc.relativa | "IfcInteger" | descrição | "Valor de Número Inteiro em IFC" | dado.ifc | "P_SINGLEVALUE" | é.explicado.em | Explica.DadoSgl | é.entidade.ifc | É.Propriedade | é.entidade.ifc | É.Virtual | é.domínio | É.Adefinir
1505 | Prop_1504 | Ifc.Propriedade | é.explicado.em | Explica.Pro | propriedade.ifc | "NumberOfGangs" | tradução.ifc | "Quantidade de Interruptores ou Teclas" | null | null | usada.por | "Caixa de Junção" | pset.ifc | "Pset_JunctionBoxTypeCommon" | link.ifc | "/ifcelectricaldomain/pset/pset_junctionboxtypecommon.htm" | classe.ifc.relativa | "IfcInteger" | descrição | "Valor de Número Inteiro em IFC" | dado.ifc | "P_SINGLEVALUE" | é.explicado.em | Explica.DadoSgl | é.entidade.ifc | É.Propriedade | é.entidade.ifc | É.Virtual | é.domínio | É.Adefinir
1506 | Prop_1505 | Ifc.Propriedade | é.explicado.em | Explica.Pro | propriedade.ifc | "GlobalTradeItemNumber" | tradução.ifc | "Quantidade de Item de Comércio Global" | null | null | usada.por | "Informações Sobre o Fabricante" | pset.ifc | "Pset_ManufacturerTypeInformation" | link.ifc | "/ifcsharedfacilitieselements/pset/pset_manufacturertypeinformation.htm" | classe.ifc.relativa | "IfcIdentifier" | descrição | "Identificador em IFC" | dado.ifc | "P_SINGLEVALUE" | é.explicado.em | Explica.DadoSgl | é.entidade.ifc | É.Propriedade | é.entidade.ifc | É.Virtual | é.domínio | É.Adefinir
1507 | Prop_1506 | Ifc.Propriedade | é.explicado.em | Explica.Pro | propriedade.ifc | "NumberofBlades" | tradução.ifc | "Quantidade de Lâminas" | null | null | usada.por | "Isoladores de Tipo Damper" | pset.ifc | "Pset_DamperTypeCommon" | link.ifc | "/ifchvacdomain/pset/pset_dampertypecommon.htm" | classe.ifc.relativa | "IfcInteger" | descrição | "Valor de Número Inteiro em IFC" | dado.ifc | "P_SINGLEVALUE" | é.explicado.em | Explica.DadoSgl | é.entidade.ifc | É.Propriedade | é.entidade.ifc | É.Virtual | é.domínio | É.Adefinir
1508 | Prop_1507 | Ifc.Propriedade | é.explicado.em | Explica.Pro | propriedade.ifc | "NumberOfRows" | tradução.ifc | "Quantidade de Linhas" | null | null | usada.por | "Serpentinas de Tubulação" | pset.ifc | "Pset_TubeBundleTypeCommon" | link.ifc | "/ifchvacdomain/pset/pset_tubebundletypecommon.htm" | classe.ifc.relativa | "IfcInteger" | descrição | "Valor de Número Inteiro em IFC" | dado.ifc | "P_SINGLEVALUE" | é.explicado.em | Explica.DadoSgl | é.entidade.ifc | É.Propriedade | é.entidade.ifc | É.Virtual | é.domínio | É.Adefinir
1509 | Prop_1508 | Ifc.Propriedade | é.explicado.em | Explica.Pro | propriedade.ifc | "NumberOfGangs" | tradução.ifc | "Quantidade de Módulos" | null | null | usada.por | "Dispositivos de Comutação" | pset.ifc | "Pset_SwitchingDeviceTypeCommon" | link.ifc | "/ifcelectricaldomain/pset/pset_switchingdevicetypecommon.htm" | classe.ifc.relativa | "IfcInteger" | descrição | "Valor de Número Inteiro em IFC" | dado.ifc | "P_SINGLEVALUE" | é.explicado.em | Explica.DadoSgl | é.entidade.ifc | É.Propriedade | é.entidade.ifc | É.Virtual | é.domínio | É.Adefinir
1510 | Prop_1509 | Ifc.Propriedade | é.explicado.em | Explica.Pro | propriedade.ifc | "NumberOfCores" | tradução.ifc | "Quantidade de Núcleos" | null | null | usada.por | "Perfil Núcleo Oco Arbitrário" | pset.ifc | "Pset_ProfileArbitraryHollowCore" | link.ifc | "/ifcprofileresource/pset/pset_profilearbitraryhollowcore.htm" | classe.ifc.relativa | "IfcCountMeasure" | descrição | "Medida de Contagem em IFC" | dado.ifc | "P_SINGLEVALUE" | é.explicado.em | Explica.DadoSgl | é.entidade.ifc | É.Propriedade | é.entidade.ifc | É.Física | é.domínio | É.Adefinir
1511 | Prop_1510 | Ifc.Propriedade | é.explicado.em | Explica.Pro | propriedade.ifc | "NumberOfCores" | tradução.ifc | "Quantidade de Núcleos" | null | null | usada.por | "Segmentos de Cabeamento" | pset.ifc | "Pset_CableSegmentTypeCableSegment" | link.ifc | "/ifcelectricaldomain/pset/pset_cablesegmenttypecablesegment.htm" | classe.ifc.relativa | "IfcInteger" | descrição | "Valor de Número Inteiro em IFC" | dado.ifc | "P_SINGLEVALUE" | é.explicado.em | Explica.DadoSgl | é.entidade.ifc | É.Propriedade | é.entidade.ifc | É.Virtual | é.domínio | É.Adefinir
1512 | Prop_1511 | Ifc.Propriedade | é.explicado.em | Explica.Pro | propriedade.ifc | "OccupancyNumber" | tradução.ifc | "Quantidade de Ocupação" | null | null | usada.por | "Requisitos de Ocupação de Espaço" | pset.ifc | "Pset_SpaceOccupancyRequirements" | link.ifc | "/ifcproductextension/pset/pset_spaceoccupancyrequirements.htm" | classe.ifc.relativa | "IfcCountMeasure" | descrição | "Medida de Contagem em IFC" | dado.ifc | "P_SINGLEVALUE" | é.explicado.em | Explica.DadoSgl | é.entidade.ifc | É.Propriedade | é.entidade.ifc | É.Física | é.domínio | É.Adefinir
1513 | Prop_1512 | Ifc.Propriedade | é.explicado.em | Explica.Pro | propriedade.ifc | "NumberOfPanels" | tradução.ifc | "Quantidade de Painéis" | null | null | usada.por | "Aquecedor de Ambiente" | pset.ifc | "Pset_SpaceHeaterTypeCommon" | link.ifc | "/ifchvacdomain/pset/pset_spaceheatertypecommon.htm" | classe.ifc.relativa | "IfcInteger" | descrição | "Valor de Número Inteiro em IFC" | dado.ifc | "P_SINGLEVALUE" | é.explicado.em | Explica.DadoSgl | é.entidade.ifc | É.Propriedade | é.entidade.ifc | É.Virtual | é.domínio | É.Adefinir
1514 | Prop_1513 | Ifc.Propriedade | é.explicado.em | Explica.Pro | propriedade.ifc | "NumberOfPlates" | tradução.ifc | "Quantidade de Placas" | null | null | usada.por | "Placa para Trocador de Calor" | pset.ifc | "Pset_HeatExchangerTypePlate" | link.ifc | "/ifchvacdomain/pset/pset_heatexchangertypeplate.htm" | classe.ifc.relativa | "IfcInteger" | descrição | "Valor de Número Inteiro em IFC" | dado.ifc | "P_SINGLEVALUE" | é.explicado.em | Explica.DadoSgl | é.entidade.ifc | É.Propriedade | é.entidade.ifc | É.Virtual | é.domínio | É.Adefinir
1515 | Prop_1514 | Ifc.Propriedade | é.explicado.em | Explica.Pro | propriedade.ifc | "NumberOfDrafts" | tradução.ifc | "Quantidade de Saídas de Ar" | null | null | usada.por | "Chaminé" | pset.ifc | "Pset_ChimneyCommon" | link.ifc | "/ifcsharedbldgelements/pset/pset_chimneycommon.htm" | classe.ifc.relativa | "IfcCountMeasure" | descrição | "Medida de Contagem em IFC" | dado.ifc | "P_SINGLEVALUE" | é.explicado.em | Explica.DadoSgl | é.entidade.ifc | É.Propriedade | é.entidade.ifc | É.Física | é.domínio | É.Adefinir
1516 | Prop_1515 | Ifc.Propriedade | é.explicado.em | Explica.Pro | propriedade.ifc | "NumberOfSections" | tradução.ifc | "Quantidade de Seções" | null | null | usada.por | "Aquecedor de Ambiente" | pset.ifc | "Pset_SpaceHeaterTypeCommon" | link.ifc | "/ifchvacdomain/pset/pset_spaceheatertypecommon.htm" | classe.ifc.relativa | "IfcInteger" | descrição | "Valor de Número Inteiro em IFC" | dado.ifc | "P_SINGLEVALUE" | é.explicado.em | Explica.DadoSgl | é.entidade.ifc | É.Propriedade | é.entidade.ifc | É.Virtual | é.domínio | É.Adefinir
1517 | Prop_1516 | Ifc.Propriedade | é.explicado.em | Explica.Pro | propriedade.ifc | "NumberOfSections" | tradução.ifc | "Quantidade de Seções" | null | null | usada.por | "Tanque Seccional" | pset.ifc | "Pset_TankTypeSectional" | link.ifc | "/ifchvacdomain/pset/pset_tanktypesectional.htm" | classe.ifc.relativa | "IfcInteger" | descrição | "Valor de Número Inteiro em IFC" | dado.ifc | "P_SINGLEVALUE" | é.explicado.em | Explica.DadoSgl | é.entidade.ifc | É.Propriedade | é.entidade.ifc | É.Virtual | é.domínio | É.Adefinir
1518 | Prop_1517 | Ifc.Propriedade | é.explicado.em | Explica.Pro | propriedade.ifc | "NumberOfSections" | tradução.ifc | "Quantidade de Seções" | null | null | usada.por | "Tanque" | pset.ifc | "Pset_TankTypeCommon" | link.ifc | "/ifchvacdomain/pset/pset_tanktypecommon.htm" | classe.ifc.relativa | "IfcInteger" | descrição | "Valor de Número Inteiro em IFC" | dado.ifc | "P_SINGLEVALUE" | é.explicado.em | Explica.DadoSgl | é.entidade.ifc | É.Propriedade | é.entidade.ifc | É.Virtual | é.domínio | É.Adefinir
1519 | Prop_1518 | Ifc.Propriedade | é.explicado.em | Explica.Pro | propriedade.ifc | "NumberOfSlots" | tradução.ifc | "Quantidade de Slots" | null | null | usada.por | "Terminal AVAC" | pset.ifc | "Pset_AirTerminalTypeCommon" | link.ifc | "/ifchvacdomain/pset/pset_airterminaltypecommon.htm" | classe.ifc.relativa | "IfcInteger" | descrição | "Valor de Número Inteiro em IFC" | dado.ifc | "P_SINGLEVALUE" | é.explicado.em | Explica.DadoSgl | é.entidade.ifc | É.Propriedade | é.entidade.ifc | É.Virtual | é.domínio | É.Adefinir
1520 | Prop_1519 | Ifc.Propriedade | é.explicado.em | Explica.Pro | propriedade.ifc | "NumberOfSockets" | tradução.ifc | "Quantidade de Soquetes" | null | null | usada.por | "Tomadas" | pset.ifc | "Pset_OutletTypeCommon" | link.ifc | "/ifcelectricaldomain/pset/pset_outlettypecommon.htm" | classe.ifc.relativa | "IfcInteger" | descrição | "Valor de Número Inteiro em IFC" | dado.ifc | "P_SINGLEVALUE" | é.explicado.em | Explica.DadoSgl | é.entidade.ifc | É.Propriedade | é.entidade.ifc | É.Virtual | é.domínio | É.Adefinir
1521 | Prop_1520 | Ifc.Propriedade | é.explicado.em | Explica.Pro | propriedade.ifc | "OpenPressureDrop" | tradução.ifc | "Queda de Pressão Aberta" | null | null | usada.por | "Isoladores de Tipo Damper" | pset.ifc | "Pset_DamperTypeCommon" | link.ifc | "/ifchvacdomain/pset/pset_dampertypecommon.htm" | classe.ifc.relativa | "IfcPressureMeasure" | descrição | "Medida de Pressão em IFC" | dado.ifc | "P_SINGLEVALUE" | é.explicado.em | Explica.DadoSgl | é.entidade.ifc | É.Propriedade | é.entidade.ifc | É.Física | é.domínio | É.Adefinir
1522 | Prop_1521 | Ifc.Propriedade | é.explicado.em | Explica.Pro | propriedade.ifc | "CompressorCondenserPressureDrop" | tradução.ifc | "Queda de Pressão de Compressor Condensador" | null | null | usada.por | "Histórico de Condensador" | pset.ifc | "Pset_CondenserPHistory" | link.ifc | "/ifchvacdomain/pset/pset_condenserphistory.htm" | classe.ifc.relativa | "IfcTimeSeries" | descrição | "Série Temporal em IFC" | dado.ifc | "P_REFERENCEVALUE" | é.explicado.em | Explica.DadoRef | é.entidade.ifc | É.Propriedade | é.entidade.ifc | É.Temporal | é.domínio | É.Adefinir
1523 | Prop_1522 | Ifc.Propriedade | é.explicado.em | Explica.Pro | propriedade.ifc | "CompressorEvaporatorPressureDrop" | tradução.ifc | "Queda de Pressão de Evaporador de Compressor" | null | null | usada.por | "Histórico de Evaporador" | pset.ifc | "Pset_EvaporatorPHistory" | link.ifc | "/ifchvacdomain/pset/pset_evaporatorphistory.htm" | classe.ifc.relativa | "IfcTimeSeries" | descrição | "Série Temporal em IFC" | dado.ifc | "P_REFERENCEVALUE" | é.explicado.em | Explica.DadoRef | é.entidade.ifc | É.Propriedade | é.entidade.ifc | É.Temporal | é.domínio | É.Adefinir
1524 | Prop_1523 | Ifc.Propriedade | é.explicado.em | Explica.Pro | propriedade.ifc | "NominalPressureDrop" | tradução.ifc | "Queda de Pressão Nominal" | null | null | usada.por | "Filtro" | pset.ifc | "Pset_FilterTypeCommon" | link.ifc | "/ifchvacdomain/pset/pset_filtertypecommon.htm" | classe.ifc.relativa | "IfcPressureMeasure" | descrição | "Medida de Pressão em IFC" | dado.ifc | "P_SINGLEVALUE" | é.explicado.em | Explica.DadoSgl | é.entidade.ifc | É.Propriedade | é.entidade.ifc | É.Física | é.domínio | É.Adefinir
1525 | Prop_1524 | Ifc.Propriedade | é.explicado.em | Explica.Pro | propriedade.ifc | "MeasuredPressureDrop" | tradução.ifc | "Queda de Pressão Real" | null | null | usada.por | "Histórico de Válvula" | pset.ifc | "Pset_ValvePHistory" | link.ifc | "/ifchvacdomain/pset/pset_valvephistory.htm" | classe.ifc.relativa | "IfcTimeSeries" | descrição | "Série Temporal em IFC" | dado.ifc | "P_REFERENCEVALUE" | é.explicado.em | Explica.DadoRef | é.entidade.ifc | É.Propriedade | é.entidade.ifc | É.Temporal | é.domínio | É.Adefinir
1526 | Prop_1525 | Ifc.Propriedade | é.explicado.em | Explica.Pro | propriedade.ifc | "PressureDrop" | tradução.ifc | "Queda de Pressão" | null | null | usada.por | "Histórico de Amortecedor Damper" | pset.ifc | "Pset_DamperPHistory" | link.ifc | "/ifchvacdomain/pset/pset_damperphistory.htm" | classe.ifc.relativa | "IfcTimeSeries" | descrição | "Série Temporal em IFC" | dado.ifc | "P_REFERENCEVALUE" | é.explicado.em | Explica.DadoRef | é.entidade.ifc | É.Propriedade | é.entidade.ifc | É.Temporal | é.domínio | É.Adefinir
1527 | Prop_1526 | Ifc.Propriedade | é.explicado.em | Explica.Pro | propriedade.ifc | "PressureDrop" | tradução.ifc | "Queda de Pressão" | null | null | usada.por | "Histórico de Terminal AVAC" | pset.ifc | "Pset_AirTerminalPHistory" | link.ifc | "/ifchvacdomain/pset/pset_airterminalphistory.htm" | classe.ifc.relativa | "IfcTimeSeries" | descrição | "Série Temporal em IFC" | dado.ifc | "P_REFERENCEVALUE" | é.explicado.em | Explica.DadoRef | é.entidade.ifc | É.Propriedade | é.entidade.ifc | É.Temporal | é.domínio | É.Adefinir
1528 | Prop_1527 | Ifc.Propriedade | é.explicado.em | Explica.Pro | propriedade.ifc | "MaximumAllowedVoltageDrop" | tradução.ifc | "Queda de Tensão Máxima Permitida" | null | null | usada.por | "Sistema de Distribuição Elétrico" | pset.ifc | "Pset_DistributionSystemTypeElectrical" | link.ifc | "/ifcsharedbldgserviceelements/pset/pset_distributionsystemtypeelectrical.htm" | classe.ifc.relativa | "IfcElectricVoltageMeasure" | descrição | "Medida de Tensão Elétrica em IFC" | dado.ifc | "P_SINGLEVALUE" | é.explicado.em | Explica.DadoSgl | é.entidade.ifc | É.Propriedade | é.entidade.ifc | É.Física | é.domínio | É.Adefinir
1529 | Prop_1528 | Ifc.Propriedade | é.explicado.em | Explica.Pro | propriedade.ifc | "FlangeBaseFillet" | tradução.ifc | "Raio de Base de Flange" | null | null | usada.por | "Perfil Arbitrário Duplo T" | pset.ifc | "Pset_ProfileArbitraryDoubleT" | link.ifc | "/ifcprofileresource/pset/pset_profilearbitrarydoublet.htm" | classe.ifc.relativa | "IfcNonNegativeLengthMeasure" | descrição | "Medida de Comprimento Não Negativo em IFC" | dado.ifc | "P_SINGLEVALUE" | é.explicado.em | Explica.DadoSgl | é.entidade.ifc | É.Propriedade | é.entidade.ifc | É.Física | é.domínio | É.Adefinir
1530 | Prop_1529 | Ifc.Propriedade | é.explicado.em | Explica.Pro | propriedade.ifc | "StemBaseFillet" | tradução.ifc | "Raio de Base de Haste" | null | null | usada.por | "Perfil Arbitrário Duplo T" | pset.ifc | "Pset_ProfileArbitraryDoubleT" | link.ifc | "/ifcprofileresource/pset/pset_profilearbitrarydoublet.htm" | classe.ifc.relativa | "IfcNonNegativeLengthMeasure" | descrição | "Medida de Comprimento Não Negativo em IFC" | dado.ifc | "P_SINGLEVALUE" | é.explicado.em | Explica.DadoSgl | é.entidade.ifc | É.Propriedade | é.entidade.ifc | É.Física | é.domínio | É.Adefinir
1531 | Prop_1530 | Ifc.Propriedade | é.explicado.em | Explica.Pro | propriedade.ifc | "BendRadius" | tradução.ifc | "Raio de Curvatura" | null | null | usada.por | "Conexões de Tubulação - Curva" | pset.ifc | "Pset_PipeFittingTypeBend" | link.ifc | "/ifchvacdomain/pset/pset_pipefittingtypebend.htm" | classe.ifc.relativa | "IfcPositiveLengthMeasure" | descrição | "Medida de Comprimento Positivo em IFC" | dado.ifc | "P_SINGLEVALUE" | é.explicado.em | Explica.DadoSgl | é.entidade.ifc | É.Propriedade | é.entidade.ifc | É.Física | é.domínio | É.Adefinir
1532 | Prop_1531 | Ifc.Propriedade | é.explicado.em | Explica.Pro | propriedade.ifc | "FlangeTopFillet" | tradução.ifc | "Raio de Flange Superior" | null | null | usada.por | "Perfil Arbitrário Duplo T" | pset.ifc | "Pset_ProfileArbitraryDoubleT" | link.ifc | "/ifcprofileresource/pset/pset_profilearbitrarydoublet.htm" | classe.ifc.relativa | "IfcNonNegativeLengthMeasure" | descrição | "Medida de Comprimento Não Negativo em IFC" | dado.ifc | "P_SINGLEVALUE" | é.explicado.em | Explica.DadoSgl | é.entidade.ifc | É.Propriedade | é.entidade.ifc | É.Física | é.domínio | É.Adefinir
1533 | Prop_1532 | Ifc.Propriedade | é.explicado.em | Explica.Pro | propriedade.ifc | "StemTopFillet" | tradução.ifc | "Raio de Topo de Haste" | null | null | usada.por | "Perfil Arbitrário Duplo T" | pset.ifc | "Pset_ProfileArbitraryDoubleT" | link.ifc | "/ifcprofileresource/pset/pset_profilearbitrarydoublet.htm" | classe.ifc.relativa | "IfcNonNegativeLengthMeasure" | descrição | "Medida de Comprimento Não Negativo em IFC" | dado.ifc | "P_SINGLEVALUE" | é.explicado.em | Explica.DadoSgl | é.entidade.ifc | É.Propriedade | é.entidade.ifc | É.Física | é.domínio | É.Adefinir
1534 | Prop_1533 | Ifc.Propriedade | é.explicado.em | Explica.Pro | propriedade.ifc | "JunctionRightRadius" | tradução.ifc | "Raio Direito de Junção" | null | null | usada.por | "Conexões de Tubulação - Junção" | pset.ifc | "Pset_PipeFittingTypeJunction" | link.ifc | "/ifchvacdomain/pset/pset_pipefittingtypejunction.htm" | classe.ifc.relativa | "IfcPositiveLengthMeasure" | descrição | "Medida de Comprimento Positivo em IFC" | dado.ifc | "P_SINGLEVALUE" | é.explicado.em | Explica.DadoSgl | é.entidade.ifc | É.Propriedade | é.entidade.ifc | É.Física | é.domínio | É.Adefinir
1535 | Prop_1534 | Ifc.Propriedade | é.explicado.em | Explica.Pro | propriedade.ifc | "ReinforcementAreaRatio" | tradução.ifc | "Razão de Área de Reforço" | null | null | usada.por | "Elementos de Concreto Geral" | pset.ifc | "Pset_ConcreteElementGeneral" | link.ifc | "/ifcstructuralelementsdomain/pset/pset_concreteelementgeneral.htm" | classe.ifc.relativa | "IfcAreaDensityMeasure" | descrição | "Medida de Densidade de Área em IFC" | dado.ifc | "P_SINGLEVALUE" | é.explicado.em | Explica.DadoSgl | é.entidade.ifc | É.Propriedade | é.entidade.ifc | É.Física | é.domínio | É.Adefinir
1536 | Prop_1535 | Ifc.Propriedade | é.explicado.em | Explica.Pro | propriedade.ifc | "SensibleHeatRatio" | tradução.ifc | "Razão de Calor Sensível" | null | null | usada.por | "Elemento Hidrônico Serpentina" | pset.ifc | "Pset_CoilTypeHydronic" | link.ifc | "/ifchvacdomain/pset/pset_coiltypehydronic.htm" | classe.ifc.relativa | "IfcNormalisedRatioMeasure" | descrição | "Medida de Razão Normalizada em IFC" | dado.ifc | "P_SINGLEVALUE" | é.explicado.em | Explica.DadoSgl | é.entidade.ifc | É.Propriedade | é.entidade.ifc | É.Física | é.domínio | É.Adefinir
1537 | Prop_1536 | Ifc.Propriedade | é.explicado.em | Explica.Pro | propriedade.ifc | "FullLoadRatio" | tradução.ifc | "Razão de Carga Total" | null | null | usada.por | "Histórico de Compressor" | pset.ifc | "Pset_CompressorPHistory" | link.ifc | "/ifchvacdomain/pset/pset_compressorphistory.htm" | classe.ifc.relativa | "IfcTimeSeries" | descrição | "Série Temporal em IFC" | dado.ifc | "P_REFERENCEVALUE" | é.explicado.em | Explica.DadoRef | é.entidade.ifc | É.Propriedade | é.entidade.ifc | É.Temporal | é.domínio | É.Adefinir
1538 | Prop_1537 | Ifc.Propriedade | é.explicado.em | Explica.Pro | propriedade.ifc | "ContrastRatio" | tradução.ifc | "Razão de Contraste" | null | null | usada.por | "Aparelho Audiovisual - Tela" | pset.ifc | "Pset_AudioVisualApplianceTypeDisplay" | link.ifc | "/ifcelectricaldomain/pset/pset_audiovisualappliancetypedisplay.htm" | classe.ifc.relativa | "IfcPositiveRatioMeasure" | descrição | "Medida de Razão Positiva em IFC" | dado.ifc | "P_SINGLEVALUE" | é.explicado.em | Explica.DadoSgl | é.entidade.ifc | É.Propriedade | é.entidade.ifc | É.Física | é.domínio | É.Adefinir
1539 | Prop_1538 | Ifc.Propriedade | é.explicado.em | Explica.Pro | propriedade.ifc | "ImaginaryImpedanceRatio" | tradução.ifc | "Razão de Impedância Imaginária" | null | null | usada.por | "Transformadores" | pset.ifc | "Pset_TransformerTypeCommon" | link.ifc | "/ifcelectricaldomain/pset/pset_transformertypecommon.htm" | classe.ifc.relativa | "IfcRatioMeasure" | descrição | "Medida de Razão em IFC" | dado.ifc | "P_SINGLEVALUE" | é.explicado.em | Explica.DadoSgl | é.entidade.ifc | É.Propriedade | é.entidade.ifc | É.Física | é.domínio | É.Adefinir
1540 | Prop_1539 | Ifc.Propriedade | é.explicado.em | Explica.Pro | propriedade.ifc | "RealImpedanceRatio" | tradução.ifc | "Razão de Impedância Real" | null | null | usada.por | "Transformadores" | pset.ifc | "Pset_TransformerTypeCommon" | link.ifc | "/ifcelectricaldomain/pset/pset_transformertypecommon.htm" | classe.ifc.relativa | "IfcRatioMeasure" | descrição | "Medida de Razão em IFC" | dado.ifc | "P_SINGLEVALUE" | é.explicado.em | Explica.DadoSgl | é.entidade.ifc | É.Propriedade | é.entidade.ifc | É.Física | é.domínio | É.Adefinir
1541 | Prop_1540 | Ifc.Propriedade | é.explicado.em | Explica.Pro | propriedade.ifc | "InductionRatio" | tradução.ifc | "Razão de Indução" | null | null | usada.por | "Histórico de Terminal AVAC" | pset.ifc | "Pset_AirTerminalPHistory" | link.ifc | "/ifchvacdomain/pset/pset_airterminalphistory.htm" | classe.ifc.relativa | "IfcReal" | descrição | "Valor de Número Real em IFC" | dado.ifc | "P_TABLEVALUE" | é.explicado.em | Explica.DadoTab | é.entidade.ifc | É.Propriedade | é.entidade.ifc | É.Virtual | é.domínio | É.Adefinir
1542 | Prop_1541 | Ifc.Propriedade | é.explicado.em | Explica.Pro | propriedade.ifc | "ReinforcementVolumeRatio" | tradução.ifc | "Razão de Volume de Reforço" | null | null | usada.por | "Elementos de Concreto" | pset.ifc | "Pset_ConcreteElementGeneral" | link.ifc | "/ifcstructuralelementsdomain/pset/pset_concreteelementgeneral.htm" | classe.ifc.relativa | "IfcMassDensityMeasure" | descrição | "Medida de Densidade de Massa em IFC" | dado.ifc | "P_SINGLEVALUE" | é.explicado.em | Explica.DadoSgl | é.entidade.ifc | É.Propriedade | é.entidade.ifc | É.Física | é.domínio | É.Adefinir
1543 | Prop_1542 | Ifc.Propriedade | é.explicado.em | Explica.Pro | propriedade.ifc | "MaximumPartLoadRatio" | tradução.ifc | "Razão Máxima de Carga da Peça" | null | null | usada.por | "Compressor" | pset.ifc | "Pset_CompressorTypeCommon" | link.ifc | "/ifchvacdomain/pset/pset_compressortypecommon.htm" | classe.ifc.relativa | "IfcPositiveRatioMeasure" | descrição | "Medida de Razão Positiva em IFC" | dado.ifc | "P_SINGLEVALUE" | é.explicado.em | Explica.DadoSgl | é.entidade.ifc | É.Propriedade | é.entidade.ifc | É.Física | é.domínio | É.Adefinir
1544 | Prop_1543 | Ifc.Propriedade | é.explicado.em | Explica.Pro | propriedade.ifc | "MinimumPartLoadRatio" | tradução.ifc | "Razão Mínima de Carga da Peça" | null | null | usada.por | "Compressor" | pset.ifc | "Pset_CompressorTypeCommon" | link.ifc | "/ifchvacdomain/pset/pset_compressortypecommon.htm" | classe.ifc.relativa | "IfcPositiveRatioMeasure" | descrição | "Medida de Razão Positiva em IFC" | dado.ifc | "P_SINGLEVALUE" | é.explicado.em | Explica.DadoSgl | é.entidade.ifc | É.Propriedade | é.entidade.ifc | É.Física | é.domínio | É.Adefinir
1545 | Prop_1544 | Ifc.Propriedade | é.explicado.em | Explica.Pro | propriedade.ifc | "NominalPartLoadRatio" | tradução.ifc | "Razão Nominal de Carga" | null | null | usada.por | "Caldeira" | pset.ifc | "Pset_BoilerTypeCommon" | link.ifc | "/ifchvacdomain/pset/pset_boilertypecommon.htm" | classe.ifc.relativa | "IfcReal" | descrição | "Valor de Número Real em IFC" | dado.ifc | "P_BOUNDEDVALUE" | é.explicado.em | Explica.DadoBou | é.entidade.ifc | É.Propriedade | é.entidade.ifc | É.Virtual | é.domínio | É.Adefinir
1546 | Prop_1545 | Ifc.Propriedade | é.explicado.em | Explica.Pro | propriedade.ifc | "ReasonForChange" | tradução.ifc | "Razão para a Mudança" | null | null | usada.por | "Ordem de Troca" | pset.ifc | "Pset_ProjectOrderChangeOrder" | link.ifc | "/ifcsharedmgmtelements/pset/pset_projectorderchangeorder.htm" | classe.ifc.relativa | "IfcText" | descrição | "Valor Textual em IFC" | dado.ifc | "P_SINGLEVALUE" | é.explicado.em | Explica.DadoSgl | é.entidade.ifc | É.Propriedade | é.entidade.ifc | É.Virtual | é.domínio | É.Adefinir
1547 | Prop_1546 | Ifc.Propriedade | é.explicado.em | Explica.Pro | propriedade.ifc | "BatterAtEnd" | tradução.ifc | "Rebatedor no Final" | null | null | usada.por | "Elementos de Concreto Pré-Moldado Geral" | pset.ifc | "Pset_PrecastConcreteElementGeneral" | link.ifc | "/ifcstructuralelementsdomain/pset/pset_precastconcreteelementgeneral.htm" | classe.ifc.relativa | "IfcPlaneAngleMeasure" | descrição | "Medida de Ângulo no Plano em IFC" | dado.ifc | "P_SINGLEVALUE" | é.explicado.em | Explica.DadoSgl | é.entidade.ifc | É.Propriedade | é.entidade.ifc | É.Física | é.domínio | É.Adefinir
1548 | Prop_1547 | Ifc.Propriedade | é.explicado.em | Explica.Pro | propriedade.ifc | "BatterAtStart" | tradução.ifc | "Rebatedor no Início" | null | null | usada.por | "Elementos de Concreto Pré-Moldado Geral" | pset.ifc | "Pset_PrecastConcreteElementGeneral" | link.ifc | "/ifcstructuralelementsdomain/pset/pset_precastconcreteelementgeneral.htm" | classe.ifc.relativa | "IfcPlaneAngleMeasure" | descrição | "Medida de Ângulo no Plano em IFC" | dado.ifc | "P_SINGLEVALUE" | é.explicado.em | Explica.DadoSgl | é.entidade.ifc | É.Propriedade | é.entidade.ifc | É.Física | é.domínio | É.Adefinir
1549 | Prop_1548 | Ifc.Propriedade | é.explicado.em | Explica.Pro | propriedade.ifc | "SupportDuringTransportDocReference" | tradução.ifc | "Referência de Documento de Apoio Durante o Transporte" | null | null | usada.por | "Elementos de Concreto Pré-Moldado Geral" | pset.ifc | "Pset_PrecastConcreteElementGeneral" | link.ifc | "/ifcstructuralelementsdomain/pset/pset_precastconcreteelementgeneral.htm" | classe.ifc.relativa | "IfcExternalReference" | descrição | "Referência Externa em IFC" | dado.ifc | "P_REFERENCEVALUE" | é.explicado.em | Explica.DadoRef | é.entidade.ifc | É.Propriedade | é.entidade.ifc | É.Física | é.domínio | É.Adefinir
1550 | Prop_1549 | Ifc.Propriedade | é.explicado.em | Explica.Pro | propriedade.ifc | "BatchReference" | tradução.ifc | "Referência de Lote" | null | null | usada.por | "Ocorrência de Fabricante" | pset.ifc | "Pset_ManufacturerOccurrence" | link.ifc | "/ifcsharedfacilitieselements/pset/pset_manufactureroccurrence.htm" | classe.ifc.relativa | "IfcIdentifier" | descrição | "Identificador em IFC" | dado.ifc | "P_SINGLEVALUE" | é.explicado.em | Explica.DadoSgl | é.entidade.ifc | É.Propriedade | é.entidade.ifc | É.Virtual | é.domínio | É.Adefinir
1551 | Prop_1550 | Ifc.Propriedade | é.explicado.em | Explica.Pro | propriedade.ifc | "ModelReference" | tradução.ifc | "Referência de Modelo" | null | null | usada.por | "Informações Sobre o Fabricante" | pset.ifc | "Pset_ManufacturerTypeInformation" | link.ifc | "/ifcsharedfacilitieselements/pset/pset_manufacturertypeinformation.htm" | classe.ifc.relativa | "IfcLabel" | descrição | "Etiqueta Identificadora em IFC" | dado.ifc | "P_SINGLEVALUE" | é.explicado.em | Explica.DadoSgl | é.entidade.ifc | É.Propriedade | é.entidade.ifc | É.Virtual | é.domínio | É.Adefinir
1552 | Prop_1551 | Ifc.Propriedade | é.explicado.em | Explica.Pro | propriedade.ifc | "FunctionalUnitReference" | tradução.ifc | "Referência de Unidade Funcional" | null | null | usada.por | "Indicador de Impacto Ambiental" | pset.ifc | "Pset_EnvironmentalImpactIndicators" | link.ifc | "/ifcproductextension/pset/pset_environmentalimpactindicators.htm" | classe.ifc.relativa | "IfcLabel" | descrição | "Etiqueta Identificadora em IFC" | dado.ifc | "P_SINGLEVALUE" | é.explicado.em | Explica.DadoSgl | é.entidade.ifc | É.Propriedade | é.entidade.ifc | É.Virtual | é.domínio | É.Adefinir
1553 | Prop_1552 | Ifc.Propriedade | é.explicado.em | Explica.Pro | propriedade.ifc | "Reference" | tradução.ifc | "Referência" | null | null | usada.por | "Acabamentos ou Revestimentos" | pset.ifc | "Pset_CoveringCommon" | link.ifc | "/ifcsharedbldgelements/pset/pset_coveringcommon.htm" | classe.ifc.relativa | "IfcIdentifier" | descrição | "Identificador em IFC" | dado.ifc | "P_SINGLEVALUE" | é.explicado.em | Explica.DadoSgl | é.entidade.ifc | É.Propriedade | é.entidade.ifc | É.Virtual | é.domínio | É.Adefinir
1554 | Prop_1553 | Ifc.Propriedade | é.explicado.em | Explica.Pro | propriedade.ifc | "Reference" | tradução.ifc | "Referência" | null | null | usada.por | "Alarmes" | pset.ifc | "Pset_AlarmTypeCommon" | link.ifc | "/ifcbuildingcontrolsdomain/pset/pset_alarmtypecommon.htm" | classe.ifc.relativa | "IfcIdentifier" | descrição | "Identificador em IFC" | dado.ifc | "P_SINGLEVALUE" | é.explicado.em | Explica.DadoSgl | é.entidade.ifc | É.Propriedade | é.entidade.ifc | É.Virtual | é.domínio | É.Adefinir
1555 | Prop_1554 | Ifc.Propriedade | é.explicado.em | Explica.Pro | propriedade.ifc | "Reference" | tradução.ifc | "Referência" | null | null | usada.por | "Âncoragem de Tensor Estrutural" | pset.ifc | "Pset_TendonAnchorCommon" | link.ifc | "/ifcstructuralelementsdomain/pset/pset_tendonanchorcommon.htm" | classe.ifc.relativa | "IfcIdentifier" | descrição | "Identificador em IFC" | dado.ifc | "P_SINGLEVALUE" | é.explicado.em | Explica.DadoSgl | é.entidade.ifc | É.Propriedade | é.entidade.ifc | É.Virtual | é.domínio | É.Adefinir
1556 | Prop_1555 | Ifc.Propriedade | é.explicado.em | Explica.Pro | propriedade.ifc | "Reference" | tradução.ifc | "Referência" | null | null | usada.por | "Andares de Edifício" | pset.ifc | "Pset_BuildingStoreyCommon" | link.ifc | "/ifcproductextension/pset/pset_buildingstoreycommon.htm" | classe.ifc.relativa | "IfcIdentifier" | descrição | "Identificador em IFC" | dado.ifc | "P_SINGLEVALUE" | é.explicado.em | Explica.DadoSgl | é.entidade.ifc | É.Propriedade | é.entidade.ifc | É.Virtual | é.domínio | É.Adefinir
1557 | Prop_1556 | Ifc.Propriedade | é.explicado.em | Explica.Pro | propriedade.ifc | "Reference" | tradução.ifc | "Referência" | null | null | usada.por | "Aparelho Audiovisual" | pset.ifc | "Pset_AudioVisualApplianceTypeCommon" | link.ifc | "/ifcelectricaldomain/pset/pset_audiovisualappliancetypecommon.htm" | classe.ifc.relativa | "IfcIdentifier" | descrição | "Identificador em IFC" | dado.ifc | "P_SINGLEVALUE" | é.explicado.em | Explica.DadoSgl | é.entidade.ifc | É.Propriedade | é.entidade.ifc | É.Virtual | é.domínio | É.Adefinir
1558 | Prop_1557 | Ifc.Propriedade | é.explicado.em | Explica.Pro | propriedade.ifc | "Reference" | tradução.ifc | "Referência" | null | null | usada.por | "Aparelho de Comunicação" | pset.ifc | "Pset_CommunicationsApplianceTypeCommon" | link.ifc | "/ifcelectricaldomain/pset/pset_communicationsappliancetypecommon.htm" | classe.ifc.relativa | "IfcIdentifier" | descrição | "Identificador em IFC" | dado.ifc | "P_SINGLEVALUE" | é.explicado.em | Explica.DadoSgl | é.entidade.ifc | É.Propriedade | é.entidade.ifc | É.Virtual | é.domínio | É.Adefinir
1559 | Prop_1558 | Ifc.Propriedade | é.explicado.em | Explica.Pro | propriedade.ifc | "Reference" | tradução.ifc | "Referência" | null | null | usada.por | "Aquecedor de Ambiente" | pset.ifc | "Pset_SpaceHeaterTypeCommon" | link.ifc | "/ifchvacdomain/pset/pset_spaceheatertypecommon.htm" | classe.ifc.relativa | "IfcIdentifier" | descrição | "Identificador em IFC" | dado.ifc | "P_SINGLEVALUE" | é.explicado.em | Explica.DadoSgl | é.entidade.ifc | É.Propriedade | é.entidade.ifc | É.Virtual | é.domínio | É.Adefinir
1560 | Prop_1559 | Ifc.Propriedade | é.explicado.em | Explica.Pro | propriedade.ifc | "Reference" | tradução.ifc | "Referência" | null | null | usada.por | "Atuadores" | pset.ifc | "Pset_ActuatorTypeCommon" | link.ifc | "/ifcbuildingcontrolsdomain/pset/pset_actuatortypecommon.htm" | classe.ifc.relativa | "IfcIdentifier" | descrição | "Identificador em IFC" | dado.ifc | "P_SINGLEVALUE" | é.explicado.em | Explica.DadoSgl | é.entidade.ifc | É.Propriedade | é.entidade.ifc | É.Virtual | é.domínio | É.Adefinir
1561 | Prop_1560 | Ifc.Propriedade | é.explicado.em | Explica.Pro | propriedade.ifc | "Reference" | tradução.ifc | "Referência" | null | null | usada.por | "Barra de Reforço Estrutural" | pset.ifc | "Pset_ReinforcingBarCommon" | link.ifc | "/ifcstructuralelementsdomain/pset/pset_reinforcingbarcommon.htm" | classe.ifc.relativa | "IfcIdentifier" | descrição | "Identificador em IFC" | dado.ifc | "P_SINGLEVALUE" | é.explicado.em | Explica.DadoSgl | é.entidade.ifc | É.Propriedade | é.entidade.ifc | É.Virtual | é.domínio | É.Adefinir
1562 | Prop_1561 | Ifc.Propriedade | é.explicado.em | Explica.Pro | propriedade.ifc | "Reference" | tradução.ifc | "Referência" | null | null | usada.por | "Bombas" | pset.ifc | "Pset_PumpTypeCommon" | link.ifc | "/ifchvacdomain/pset/pset_pumptypecommon.htm" | classe.ifc.relativa | "IfcIdentifier" | descrição | "Identificador em IFC" | dado.ifc | "P_SINGLEVALUE" | é.explicado.em | Explica.DadoSgl | é.entidade.ifc | É.Propriedade | é.entidade.ifc | É.Virtual | é.domínio | É.Adefinir
1563 | Prop_1562 | Ifc.Propriedade | é.explicado.em | Explica.Pro | propriedade.ifc | "Reference" | tradução.ifc | "Referência" | null | null | usada.por | "Caixa de Terminal AVAC" | pset.ifc | "Pset_AirTerminalBoxTypeCommon" | link.ifc | "/ifchvacdomain/pset/pset_airterminalboxtypecommon.htm" | classe.ifc.relativa | "IfcIdentifier" | descrição | "Identificador em IFC" | dado.ifc | "P_SINGLEVALUE" | é.explicado.em | Explica.DadoSgl | é.entidade.ifc | É.Propriedade | é.entidade.ifc | É.Virtual | é.domínio | É.Adefinir
1564 | Prop_1563 | Ifc.Propriedade | é.explicado.em | Explica.Pro | propriedade.ifc | "Reference" | tradução.ifc | "Referência" | null | null | usada.por | "Caixa de Junção" | pset.ifc | "Pset_JunctionBoxTypeCommon" | link.ifc | "/ifcelectricaldomain/pset/pset_junctionboxtypecommon.htm" | classe.ifc.relativa | "IfcIdentifier" | descrição | "Identificador em IFC" | dado.ifc | "P_SINGLEVALUE" | é.explicado.em | Explica.DadoSgl | é.entidade.ifc | É.Propriedade | é.entidade.ifc | É.Virtual | é.domínio | É.Adefinir
1565 | Prop_1564 | Ifc.Propriedade | é.explicado.em | Explica.Pro | propriedade.ifc | "Reference" | tradução.ifc | "Referência" | null | null | usada.por | "Caldeira" | pset.ifc | "Pset_BoilerTypeCommon" | link.ifc | "/ifchvacdomain/pset/pset_boilertypecommon.htm" | classe.ifc.relativa | "IfcIdentifier" | descrição | "Identificador em IFC" | dado.ifc | "P_SINGLEVALUE" | é.explicado.em | Explica.DadoSgl | é.entidade.ifc | É.Propriedade | é.entidade.ifc | É.Virtual | é.domínio | É.Adefinir
1566 | Prop_1565 | Ifc.Propriedade | é.explicado.em | Explica.Pro | propriedade.ifc | "Reference" | tradução.ifc | "Referência" | null | null | usada.por | "Câmara de Distribuição" | pset.ifc | "Pset_DistributionChamberElementCommon" | link.ifc | "/ifcsharedbldgserviceelements/pset/pset_distributionchamberelementcommon.htm" | classe.ifc.relativa | "IfcIdentifier" | descrição | "Identificador em IFC" | dado.ifc | "P_SINGLEVALUE" | é.explicado.em | Explica.DadoSgl | é.entidade.ifc | É.Propriedade | é.entidade.ifc | É.Virtual | é.domínio | É.Adefinir
1567 | Prop_1566 | Ifc.Propriedade | é.explicado.em | Explica.Pro | propriedade.ifc | "Reference" | tradução.ifc | "Referência" | null | null | usada.por | "Central de Água Gelada" | pset.ifc | "Pset_ChillerTypeCommon" | link.ifc | "/ifchvacdomain/pset/pset_chillertypecommon.htm" | classe.ifc.relativa | "IfcIdentifier" | descrição | "Identificador em IFC" | dado.ifc | "P_SINGLEVALUE" | é.explicado.em | Explica.DadoSgl | é.entidade.ifc | É.Propriedade | é.entidade.ifc | É.Virtual | é.domínio | É.Adefinir
1568 | Prop_1567 | Ifc.Propriedade | é.explicado.em | Explica.Pro | propriedade.ifc | "Reference" | tradução.ifc | "Referência" | null | null | usada.por | "Chaminé" | pset.ifc | "Pset_ChimneyCommon" | link.ifc | "/ifcsharedbldgelements/pset/pset_chimneycommon.htm" | classe.ifc.relativa | "IfcIdentifier" | descrição | "Identificador em IFC" | dado.ifc | "P_SINGLEVALUE" | é.explicado.em | Explica.DadoSgl | é.entidade.ifc | É.Propriedade | é.entidade.ifc | É.Virtual | é.domínio | É.Adefinir
1569 | Prop_1568 | Ifc.Propriedade | é.explicado.em | Explica.Pro | propriedade.ifc | "Reference" | tradução.ifc | "Referência" | null | null | usada.por | "Coluna Estrutural" | pset.ifc | "Pset_ColumnCommon" | link.ifc | "/ifcsharedbldgelements/pset/pset_columncommon.htm" | classe.ifc.relativa | "IfcIdentifier" | descrição | "Identificador em IFC" | dado.ifc | "P_SINGLEVALUE" | é.explicado.em | Explica.DadoSgl | é.entidade.ifc | É.Propriedade | é.entidade.ifc | É.Virtual | é.domínio | É.Adefinir
1570 | Prop_1569 | Ifc.Propriedade | é.explicado.em | Explica.Pro | propriedade.ifc | "Reference" | tradução.ifc | "Referência" | null | null | usada.por | "Compressor" | pset.ifc | "Pset_CompressorTypeCommon" | link.ifc | "/ifchvacdomain/pset/pset_compressortypecommon.htm" | classe.ifc.relativa | "IfcIdentifier" | descrição | "Identificador em IFC" | dado.ifc | "P_SINGLEVALUE" | é.explicado.em | Explica.DadoSgl | é.entidade.ifc | É.Propriedade | é.entidade.ifc | É.Virtual | é.domínio | É.Adefinir
1571 | Prop_1570 | Ifc.Propriedade | é.explicado.em | Explica.Pro | propriedade.ifc | "Reference" | tradução.ifc | "Referência" | null | null | usada.por | "Condensadora" | pset.ifc | "Pset_CondenserTypeCommon" | link.ifc | "/ifchvacdomain/pset/pset_condensertypecommon.htm" | classe.ifc.relativa | "IfcIdentifier" | descrição | "Identificador em IFC" | dado.ifc | "P_SINGLEVALUE" | é.explicado.em | Explica.DadoSgl | é.entidade.ifc | É.Propriedade | é.entidade.ifc | É.Virtual | é.domínio | É.Adefinir
1572 | Prop_1571 | Ifc.Propriedade | é.explicado.em | Explica.Pro | propriedade.ifc | "Reference" | tradução.ifc | "Referência" | null | null | usada.por | "Conexões de Cabeamentos" | pset.ifc | "Pset_CableFittingTypeCommon" | link.ifc | "/ifcelectricaldomain/pset/pset_cablefittingtypecommon.htm" | classe.ifc.relativa | "IfcIdentifier" | descrição | "Identificador em IFC" | dado.ifc | "P_SINGLEVALUE" | é.explicado.em | Explica.DadoSgl | é.entidade.ifc | É.Propriedade | é.entidade.ifc | É.Virtual | é.domínio | É.Adefinir
1573 | Prop_1572 | Ifc.Propriedade | é.explicado.em | Explica.Pro | propriedade.ifc | "Reference" | tradução.ifc | "Referência" | null | null | usada.por | "Conexões de Dutos" | pset.ifc | "Pset_DuctFittingTypeCommon" | link.ifc | "/ifchvacdomain/pset/pset_ductfittingtypecommon.htm" | classe.ifc.relativa | "IfcIdentifier" | descrição | "Identificador em IFC" | dado.ifc | "P_SINGLEVALUE" | é.explicado.em | Explica.DadoSgl | é.entidade.ifc | É.Propriedade | é.entidade.ifc | É.Virtual | é.domínio | É.Adefinir
1574 | Prop_1573 | Ifc.Propriedade | é.explicado.em | Explica.Pro | propriedade.ifc | "Reference" | tradução.ifc | "Referência" | null | null | usada.por | "Conexões de Motores" | pset.ifc | "Pset_MotorConnectionTypeCommon" | link.ifc | "/ifcelectricaldomain/pset/pset_motorconnectiontypecommon.htm" | classe.ifc.relativa | "IfcIdentifier" | descrição | "Identificador em IFC" | dado.ifc | "P_SINGLEVALUE" | é.explicado.em | Explica.DadoSgl | é.entidade.ifc | É.Propriedade | é.entidade.ifc | É.Virtual | é.domínio | É.Adefinir
1575 | Prop_1574 | Ifc.Propriedade | é.explicado.em | Explica.Pro | propriedade.ifc | "Reference" | tradução.ifc | "Referência" | null | null | usada.por | "Conexões de Portador de Cabeamento" | pset.ifc | "Pset_CableCarrierFittingTypeCommon" | link.ifc | "/ifcelectricaldomain/pset/pset_cablecarrierfittingtypecommon.htm" | classe.ifc.relativa | "IfcIdentifier" | descrição | "Identificador em IFC" | dado.ifc | "P_SINGLEVALUE" | é.explicado.em | Explica.DadoSgl | é.entidade.ifc | É.Propriedade | é.entidade.ifc | É.Virtual | é.domínio | É.Adefinir
1576 | Prop_1575 | Ifc.Propriedade | é.explicado.em | Explica.Pro | propriedade.ifc | "Reference" | tradução.ifc | "Referência" | null | null | usada.por | "Conexões de Tubulação" | pset.ifc | "Pset_PipeFittingTypeCommon" | link.ifc | "/ifchvacdomain/pset/pset_pipefittingtypecommon.htm" | classe.ifc.relativa | "IfcIdentifier" | descrição | "Identificador em IFC" | dado.ifc | "P_SINGLEVALUE" | é.explicado.em | Explica.DadoSgl | é.entidade.ifc | É.Propriedade | é.entidade.ifc | É.Virtual | é.domínio | É.Adefinir
1577 | Prop_1576 | Ifc.Propriedade | é.explicado.em | Explica.Pro | propriedade.ifc | "Reference" | tradução.ifc | "Referência" | null | null | usada.por | "Contagem de Barras de Reforço de Fundação Isolada" | pset.ifc | "Pset_ReinforcementBarCountOfIndependentFooting" | link.ifc | "/ifcstructuralelementsdomain/pset/pset_reinforcementbarcountofindependentfooting.htm" | classe.ifc.relativa | "IfcLabel" | descrição | "Etiqueta Identificadora em IFC" | dado.ifc | "P_SINGLEVALUE" | é.explicado.em | Explica.DadoSgl | é.entidade.ifc | É.Propriedade | é.entidade.ifc | É.Virtual | é.domínio | É.Adefinir
1578 | Prop_1577 | Ifc.Propriedade | é.explicado.em | Explica.Pro | propriedade.ifc | "Reference" | tradução.ifc | "Referência" | null | null | usada.por | "Controlador Temporal Elétrico" | pset.ifc | "Pset_ElectricTimeControlTypeCommon" | link.ifc | "/ifcelectricaldomain/pset/pset_electrictimecontroltypecommon.htm" | classe.ifc.relativa | "IfcIdentifier" | descrição | "Identificador em IFC" | dado.ifc | "P_SINGLEVALUE" | é.explicado.em | Explica.DadoSgl | é.entidade.ifc | É.Propriedade | é.entidade.ifc | É.Virtual | é.domínio | É.Adefinir
1579 | Prop_1578 | Ifc.Propriedade | é.explicado.em | Explica.Pro | propriedade.ifc | "Reference" | tradução.ifc | "Referência" | null | null | usada.por | "Controlador" | pset.ifc | "Pset_ControllerTypeCommon" | link.ifc | "/ifcbuildingcontrolsdomain/pset/pset_controllertypecommon.htm" | classe.ifc.relativa | "IfcIdentifier" | descrição | "Identificador em IFC" | dado.ifc | "P_SINGLEVALUE" | é.explicado.em | Explica.DadoSgl | é.entidade.ifc | É.Propriedade | é.entidade.ifc | É.Virtual | é.domínio | É.Adefinir
1580 | Prop_1579 | Ifc.Propriedade | é.explicado.em | Explica.Pro | propriedade.ifc | "Reference" | tradução.ifc | "Referência" | null | null | usada.por | "Circulação - Corrimão" | pset.ifc | "Pset_RailingCommon" | link.ifc | "/ifcsharedbldgelements/pset/pset_railingcommon.htm" | classe.ifc.relativa | "IfcIdentifier" | descrição | "Identificador em IFC" | dado.ifc | "P_SINGLEVALUE" | é.explicado.em | Explica.DadoSgl | é.entidade.ifc | É.Propriedade | é.entidade.ifc | É.Virtual | é.domínio | É.Adefinir
1581 | Prop_1580 | Ifc.Propriedade | é.explicado.em | Explica.Pro | propriedade.ifc | "Reference" | tradução.ifc | "Referência" | null | null | usada.por | "Dispositivos de Armazenamento de Energia Elétrica" | pset.ifc | "Pset_ElectricFlowStorageDeviceTypeCommon" | link.ifc | "/ifcelectricaldomain/pset/pset_electricflowstoragedevicetypecommon.htm" | classe.ifc.relativa | "IfcIdentifier" | descrição | "Identificador em IFC" | dado.ifc | "P_SINGLEVALUE" | é.explicado.em | Explica.DadoSgl | é.entidade.ifc | É.Propriedade | é.entidade.ifc | É.Virtual | é.domínio | É.Adefinir
1582 | Prop_1581 | Ifc.Propriedade | é.explicado.em | Explica.Pro | propriedade.ifc | "Reference" | tradução.ifc | "Referência" | null | null | usada.por | "Dispositivos de Comutação" | pset.ifc | "Pset_SwitchingDeviceTypeCommon" | link.ifc | "/ifcelectricaldomain/pset/pset_switchingdevicetypecommon.htm" | classe.ifc.relativa | "IfcIdentifier" | descrição | "Identificador em IFC" | dado.ifc | "P_SINGLEVALUE" | é.explicado.em | Explica.DadoSgl | é.entidade.ifc | É.Propriedade | é.entidade.ifc | É.Virtual | é.domínio | É.Adefinir
1583 | Prop_1582 | Ifc.Propriedade | é.explicado.em | Explica.Pro | propriedade.ifc | "Reference" | tradução.ifc | "Referência" | null | null | usada.por | "Dispositivos de Proteção - Unidade de Disparo" | pset.ifc | "Pset_ProtectiveDeviceTrippingUnitTypeCommon" | link.ifc | "/ifcelectricaldomain/pset/pset_protectivedevicetrippingunittypecommon.htm" | classe.ifc.relativa | "IfcIdentifier" | descrição | "Identificador em IFC" | dado.ifc | "P_SINGLEVALUE" | é.explicado.em | Explica.DadoSgl | é.entidade.ifc | É.Propriedade | é.entidade.ifc | É.Virtual | é.domínio | É.Adefinir
1584 | Prop_1583 | Ifc.Propriedade | é.explicado.em | Explica.Pro | propriedade.ifc | "Reference" | tradução.ifc | "Referência" | null | null | usada.por | "Dispositivos de Proteção" | pset.ifc | "Pset_ProtectiveDeviceTypeCommon" | link.ifc | "/ifcelectricaldomain/pset/pset_protectivedevicetypecommon.htm" | classe.ifc.relativa | "IfcIdentifier" | descrição | "Identificador em IFC" | dado.ifc | "P_SINGLEVALUE" | é.explicado.em | Explica.DadoSgl | é.entidade.ifc | É.Propriedade | é.entidade.ifc | É.Virtual | é.domínio | É.Adefinir
1585 | Prop_1584 | Ifc.Propriedade | é.explicado.em | Explica.Pro | propriedade.ifc | "Reference" | tradução.ifc | "Referência" | null | null | usada.por | "Dispositivos de Sombreamento e Brises" | pset.ifc | "Pset_ShadingDeviceCommon" | link.ifc | "/ifcsharedbldgelements/pset/pset_shadingdevicecommon.htm" | classe.ifc.relativa | "IfcIdentifier" | descrição | "Identificador em IFC" | dado.ifc | "P_SINGLEVALUE" | é.explicado.em | Explica.DadoSgl | é.entidade.ifc | É.Propriedade | é.entidade.ifc | É.Virtual | é.domínio | É.Adefinir
1586 | Prop_1585 | Ifc.Propriedade | é.explicado.em | Explica.Pro | propriedade.ifc | "Reference" | tradução.ifc | "Referência" | null | null | usada.por | "Dispositivos Médicos" | pset.ifc | "Pset_MedicalDeviceTypeCommon" | link.ifc | "/ifchvacdomain/pset/pset_medicaldevicetypecommon.htm" | classe.ifc.relativa | "IfcIdentifier" | descrição | "Identificador em IFC" | dado.ifc | "P_SINGLEVALUE" | é.explicado.em | Explica.DadoSgl | é.entidade.ifc | É.Propriedade | é.entidade.ifc | É.Virtual | é.domínio | É.Adefinir
1587 | Prop_1586 | Ifc.Propriedade | é.explicado.em | Explica.Pro | propriedade.ifc | "Reference" | tradução.ifc | "Referência" | null | null | usada.por | "Dispositivos Solares" | pset.ifc | "Pset_SolarDeviceTypeCommon" | link.ifc | "/ifcelectricaldomain/pset/pset_solardevicetypecommon.htm" | classe.ifc.relativa | "IfcIdentifier" | descrição | "Identificador em IFC" | dado.ifc | "P_SINGLEVALUE" | é.explicado.em | Explica.DadoSgl | é.entidade.ifc | É.Propriedade | é.entidade.ifc | É.Virtual | é.domínio | É.Adefinir
1588 | Prop_1587 | Ifc.Propriedade | é.explicado.em | Explica.Pro | propriedade.ifc | "Reference" | tradução.ifc | "Referência" | null | null | usada.por | "Edifício" | pset.ifc | "Pset_BuildingCommon" | link.ifc | "/ifcproductextension/pset/pset_buildingcommon.htm" | classe.ifc.relativa | "IfcIdentifier" | descrição | "Identificador em IFC" | dado.ifc | "P_SINGLEVALUE" | é.explicado.em | Explica.DadoSgl | é.entidade.ifc | É.Propriedade | é.entidade.ifc | É.Virtual | é.domínio | É.Adefinir
1589 | Prop_1588 | Ifc.Propriedade | é.explicado.em | Explica.Pro | propriedade.ifc | "Reference" | tradução.ifc | "Referência" | null | null | usada.por | "Elementos Civis" | pset.ifc | "Pset_CivilElementCommon" | link.ifc | "/ifcproductextension/pset/pset_civilelementcommon.htm" | classe.ifc.relativa | "IfcLabel" | descrição | "Etiqueta Identificadora em IFC" | dado.ifc | "P_SINGLEVALUE" | é.explicado.em | Explica.DadoSgl | é.entidade.ifc | É.Propriedade | é.entidade.ifc | É.Virtual | é.domínio | É.Adefinir
1590 | Prop_1589 | Ifc.Propriedade | é.explicado.em | Explica.Pro | propriedade.ifc | "Reference" | tradução.ifc | "Referência" | null | null | usada.por | "Elementos Componentes" | pset.ifc | "Pset_ElementComponentCommon" | link.ifc | "/ifcsharedcomponentelements/pset/pset_elementcomponentcommon.htm" | classe.ifc.relativa | "IfcIdentifier" | descrição | "Identificador em IFC" | dado.ifc | "P_SINGLEVALUE" | é.explicado.em | Explica.DadoSgl | é.entidade.ifc | É.Propriedade | é.entidade.ifc | É.Virtual | é.domínio | É.Adefinir
1591 | Prop_1590 | Ifc.Propriedade | é.explicado.em | Explica.Pro | propriedade.ifc | "Reference" | tradução.ifc | "Referência" | null | null | usada.por | "Elementos de Aberturas" | pset.ifc | "Pset_OpeningElementCommon" | link.ifc | "/ifcproductextension/pset/pset_openingelementcommon.htm" | classe.ifc.relativa | "IfcIdentifier" | descrição | "Identificador em IFC" | dado.ifc | "P_SINGLEVALUE" | é.explicado.em | Explica.DadoSgl | é.entidade.ifc | É.Propriedade | é.entidade.ifc | É.Virtual | é.domínio | É.Adefinir
1592 | Prop_1591 | Ifc.Propriedade | é.explicado.em | Explica.Pro | propriedade.ifc | "Reference" | tradução.ifc | "Referência" | null | null | usada.por | "Elementos de Controle Unitário" | pset.ifc | "Pset_UnitaryControlElementTypeCommon" | link.ifc | "/ifcbuildingcontrolsdomain/pset/pset_unitarycontrolelementtypecommon.htm" | classe.ifc.relativa | "IfcIdentifier" | descrição | "Identificador em IFC" | dado.ifc | "P_SINGLEVALUE" | é.explicado.em | Explica.DadoSgl | é.entidade.ifc | É.Propriedade | é.entidade.ifc | É.Virtual | é.domínio | É.Adefinir
1593 | Prop_1592 | Ifc.Propriedade | é.explicado.em | Explica.Pro | propriedade.ifc | "Reference" | tradução.ifc | "Referência" | null | null | usada.por | "Elementos de Transporte" | pset.ifc | "Pset_TransportElementCommon" | link.ifc | "/ifcproductextension/pset/pset_transportelementcommon.htm" | classe.ifc.relativa | "IfcIdentifier" | descrição | "Identificador em IFC" | dado.ifc | "P_SINGLEVALUE" | é.explicado.em | Explica.DadoSgl | é.entidade.ifc | É.Propriedade | é.entidade.ifc | É.Virtual | é.domínio | É.Adefinir
1594 | Prop_1593 | Ifc.Propriedade | é.explicado.em | Explica.Pro | propriedade.ifc | "Reference" | tradução.ifc | "Referência" | null | null | usada.por | "Eletrodoméstico" | pset.ifc | "Pset_ElectricApplianceTypeCommon" | link.ifc | "/ifcelectricaldomain/pset/pset_electricappliancetypecommon.htm" | classe.ifc.relativa | "IfcIdentifier" | descrição | "Identificador em IFC" | dado.ifc | "P_SINGLEVALUE" | é.explicado.em | Explica.DadoSgl | é.entidade.ifc | É.Propriedade | é.entidade.ifc | É.Virtual | é.domínio | É.Adefinir
1595 | Prop_1594 | Ifc.Propriedade | é.explicado.em | Explica.Pro | propriedade.ifc | "Reference" | tradução.ifc | "Referência" | null | null | usada.por | "Equipamento Unitário" | pset.ifc | "Pset_UnitaryEquipmentTypeCommon" | link.ifc | "/ifchvacdomain/pset/pset_unitaryequipmenttypecommon.htm" | classe.ifc.relativa | "IfcIdentifier" | descrição | "Identificador em IFC" | dado.ifc | "P_SINGLEVALUE" | é.explicado.em | Explica.DadoSgl | é.entidade.ifc | É.Propriedade | é.entidade.ifc | É.Virtual | é.domínio | É.Adefinir
1596 | Prop_1595 | Ifc.Propriedade | é.explicado.em | Explica.Pro | propriedade.ifc | "Reference" | tradução.ifc | "Referência" | null | null | usada.por | "Circulação - Escada" | pset.ifc | "Pset_StairCommon" | link.ifc | "/ifcsharedbldgelements/pset/pset_staircommon.htm" | classe.ifc.relativa | "IfcIdentifier" | descrição | "Identificador em IFC" | dado.ifc | "P_SINGLEVALUE" | é.explicado.em | Explica.DadoSgl | é.entidade.ifc | É.Propriedade | é.entidade.ifc | É.Virtual | é.domínio | É.Adefinir
1597 | Prop_1596 | Ifc.Propriedade | é.explicado.em | Explica.Pro | propriedade.ifc | "Reference" | tradução.ifc | "Referência" | null | null | usada.por | "Circulação - Escada com Patamar" | pset.ifc | "Pset_StairFlightCommon" | link.ifc | "/ifcsharedbldgelements/pset/pset_stairflightcommon.htm" | classe.ifc.relativa | "IfcIdentifier" | descrição | "Identificador em IFC" | dado.ifc | "P_SINGLEVALUE" | é.explicado.em | Explica.DadoSgl | é.entidade.ifc | É.Propriedade | é.entidade.ifc | É.Virtual | é.domínio | É.Adefinir
1598 | Prop_1597 | Ifc.Propriedade | é.explicado.em | Explica.Pro | propriedade.ifc | "Reference" | tradução.ifc | "Referência" | null | null | usada.por | "Espaços" | pset.ifc | "Pset_SpaceCommon" | link.ifc | "/ifcproductextension/pset/pset_spacecommon.htm" | classe.ifc.relativa | "IfcIdentifier" | descrição | "Identificador em IFC" | dado.ifc | "P_SINGLEVALUE" | é.explicado.em | Explica.DadoSgl | é.entidade.ifc | É.Propriedade | é.entidade.ifc | É.Virtual | é.domínio | É.Adefinir
1599 | Prop_1598 | Ifc.Propriedade | é.explicado.em | Explica.Pro | propriedade.ifc | "Reference" | tradução.ifc | "Referência" | null | null | usada.por | "Estacas" | pset.ifc | "Pset_PileCommon" | link.ifc | "/ifcstructuralelementsdomain/pset/pset_pilecommon.htm" | classe.ifc.relativa | "IfcIdentifier" | descrição | "Identificador em IFC" | dado.ifc | "P_SINGLEVALUE" | é.explicado.em | Explica.DadoSgl | é.entidade.ifc | É.Propriedade | é.entidade.ifc | É.Virtual | é.domínio | É.Adefinir
1600 | Prop_1599 | Ifc.Propriedade | é.explicado.em | Explica.Pro | propriedade.ifc | "Reference" | tradução.ifc | "Referência" | null | null | usada.por | "Evaporadores" | pset.ifc | "Pset_EvaporatorTypeCommon" | link.ifc | "/ifchvacdomain/pset/pset_evaporatortypecommon.htm" | classe.ifc.relativa | "IfcIdentifier" | descrição | "Identificador em IFC" | dado.ifc | "P_SINGLEVALUE" | é.explicado.em | Explica.DadoSgl | é.entidade.ifc | É.Propriedade | é.entidade.ifc | É.Virtual | é.domínio | É.Adefinir
1601 | Prop_1600 | Ifc.Propriedade | é.explicado.em | Explica.Pro | propriedade.ifc | "Reference" | tradução.ifc | "Referência" | null | null | usada.por | "Filtro" | pset.ifc | "Pset_FilterTypeCommon" | link.ifc | "/ifchvacdomain/pset/pset_filtertypecommon.htm" | classe.ifc.relativa | "IfcIdentifier" | descrição | "Identificador em IFC" | dado.ifc | "P_SINGLEVALUE" | é.explicado.em | Explica.DadoSgl | é.entidade.ifc | É.Propriedade | é.entidade.ifc | É.Virtual | é.domínio | É.Adefinir
1602 | Prop_1601 | Ifc.Propriedade | é.explicado.em | Explica.Pro | propriedade.ifc | "Reference" | tradução.ifc | "Referência" | null | null | usada.por | "Fundação Estrutural" | pset.ifc | "Pset_FootingCommon" | link.ifc | "/ifcstructuralelementsdomain/pset/pset_footingcommon.htm" | classe.ifc.relativa | "IfcIdentifier" | descrição | "Identificador em IFC" | dado.ifc | "P_SINGLEVALUE" | é.explicado.em | Explica.DadoSgl | é.entidade.ifc | É.Propriedade | é.entidade.ifc | É.Virtual | é.domínio | É.Adefinir
1603 | Prop_1602 | Ifc.Propriedade | é.explicado.em | Explica.Pro | propriedade.ifc | "Reference" | tradução.ifc | "Referência" | null | null | usada.por | "Gerador Elétrico" | pset.ifc | "Pset_ElectricGeneratorTypeCommon" | link.ifc | "/ifcelectricaldomain/pset/pset_electricgeneratortypecommon.htm" | classe.ifc.relativa | "IfcIdentifier" | descrição | "Identificador em IFC" | dado.ifc | "P_SINGLEVALUE" | é.explicado.em | Explica.DadoSgl | é.entidade.ifc | É.Propriedade | é.entidade.ifc | É.Virtual | é.domínio | É.Adefinir
1604 | Prop_1603 | Ifc.Propriedade | é.explicado.em | Explica.Pro | propriedade.ifc | "Reference" | tradução.ifc | "Referência" | null | null | usada.por | "Inclinação de Barra de Reforço de Coluna" | pset.ifc | "Pset_ReinforcementBarPitchOfColumn" | link.ifc | "/ifcstructuralelementsdomain/pset/pset_reinforcementbarpitchofcolumn.htm" | classe.ifc.relativa | "IfcLabel" | descrição | "Etiqueta Identificadora em IFC" | dado.ifc | "P_SINGLEVALUE" | é.explicado.em | Explica.DadoSgl | é.entidade.ifc | É.Propriedade | é.entidade.ifc | É.Virtual | é.domínio | É.Adefinir
1605 | Prop_1604 | Ifc.Propriedade | é.explicado.em | Explica.Pro | propriedade.ifc | "Reference" | tradução.ifc | "Referência" | null | null | usada.por | "Inclinação de Barra de Reforço de Laje" | pset.ifc | "Pset_ReinforcementBarPitchOfSlab" | link.ifc | "/ifcstructuralelementsdomain/pset/pset_reinforcementbarpitchofslab.htm" | classe.ifc.relativa | "IfcLabel" | descrição | "Etiqueta Identificadora em IFC" | dado.ifc | "P_SINGLEVALUE" | é.explicado.em | Explica.DadoSgl | é.entidade.ifc | É.Propriedade | é.entidade.ifc | É.Virtual | é.domínio | É.Adefinir
1606 | Prop_1605 | Ifc.Propriedade | é.explicado.em | Explica.Pro | propriedade.ifc | "Reference" | tradução.ifc | "Referência" | null | null | usada.por | "Inclinação de Barra de Reforço de Parede" | pset.ifc | "Pset_ReinforcementBarPitchOfWall" | link.ifc | "/ifcstructuralelementsdomain/pset/pset_reinforcementbarpitchofwall.htm" | classe.ifc.relativa | "IfcLabel" | descrição | "Etiqueta Identificadora em IFC" | dado.ifc | "P_SINGLEVALUE" | é.explicado.em | Explica.DadoSgl | é.entidade.ifc | É.Propriedade | é.entidade.ifc | É.Virtual | é.domínio | É.Adefinir
1607 | Prop_1606 | Ifc.Propriedade | é.explicado.em | Explica.Pro | propriedade.ifc | "Reference" | tradução.ifc | "Referência" | null | null | usada.por | "Inclinação de Barra de Reforço de Sapata Contínua" | pset.ifc | "Pset_ReinforcementBarPitchOfContinuousFooting" | link.ifc | "/ifcstructuralelementsdomain/pset/pset_reinforcementbarpitchofcontinuousfooting.htm" | classe.ifc.relativa | "IfcLabel" | descrição | "Etiqueta Identificadora em IFC" | dado.ifc | "P_SINGLEVALUE" | é.explicado.em | Explica.DadoSgl | é.entidade.ifc | É.Propriedade | é.entidade.ifc | É.Virtual | é.domínio | É.Adefinir
1608 | Prop_1607 | Ifc.Propriedade | é.explicado.em | Explica.Pro | propriedade.ifc | "Reference" | tradução.ifc | "Referência" | null | null | usada.por | "Inclinação de Barra de Reforço de Viga" | pset.ifc | "Pset_ReinforcementBarPitchOfBeam" | link.ifc | "/ifcstructuralelementsdomain/pset/pset_reinforcementbarpitchofbeam.htm" | classe.ifc.relativa | "IfcLabel" | descrição | "Etiqueta Identificadora em IFC" | dado.ifc | "P_SINGLEVALUE" | é.explicado.em | Explica.DadoSgl | é.entidade.ifc | É.Propriedade | é.entidade.ifc | É.Virtual | é.domínio | É.Adefinir
1609 | Prop_1608 | Ifc.Propriedade | é.explicado.em | Explica.Pro | propriedade.ifc | "Reference" | tradução.ifc | "Referência" | null | null | usada.por | "Indicador de Impacto Ambiental" | pset.ifc | "Pset_EnvironmentalImpactIndicators" | link.ifc | "/ifcproductextension/pset/pset_environmentalimpactindicators.htm" | classe.ifc.relativa | "IfcIdentifier" | descrição | "Identificador em IFC" | dado.ifc | "P_SINGLEVALUE" | é.explicado.em | Explica.DadoSgl | é.entidade.ifc | É.Propriedade | é.entidade.ifc | É.Virtual | é.domínio | É.Adefinir
1610 | Prop_1609 | Ifc.Propriedade | é.explicado.em | Explica.Pro | propriedade.ifc | "Reference" | tradução.ifc | "Referência" | null | null | usada.por | "Instrumental de Fluído" | pset.ifc | "Pset_FlowInstrumentTypeCommon" | link.ifc | "/ifcbuildingcontrolsdomain/pset/pset_flowinstrumenttypecommon.htm" | classe.ifc.relativa | "IfcIdentifier" | descrição | "Identificador em IFC" | dado.ifc | "P_SINGLEVALUE" | é.explicado.em | Explica.DadoSgl | é.entidade.ifc | É.Propriedade | é.entidade.ifc | É.Virtual | é.domínio | É.Adefinir
1611 | Prop_1610 | Ifc.Propriedade | é.explicado.em | Explica.Pro | propriedade.ifc | "Reference" | tradução.ifc | "Referência" | null | null | usada.por | "Interceptor" | pset.ifc | "Pset_InterceptorTypeCommon" | link.ifc | "/ifcplumbingfireprotectiondomain/pset/pset_interceptortypecommon.htm" | classe.ifc.relativa | "IfcIdentifier" | descrição | "Identificador em IFC" | dado.ifc | "P_SINGLEVALUE" | é.explicado.em | Explica.DadoSgl | é.entidade.ifc | É.Propriedade | é.entidade.ifc | É.Virtual | é.domínio | É.Adefinir
1612 | Prop_1611 | Ifc.Propriedade | é.explicado.em | Explica.Pro | propriedade.ifc | "Reference" | tradução.ifc | "Referência" | null | null | usada.por | "Isolador de Vibração" | pset.ifc | "Pset_VibrationIsolatorTypeCommon" | link.ifc | "/ifchvacdomain/pset/pset_vibrationisolatortypecommon.htm" | classe.ifc.relativa | "IfcIdentifier" | descrição | "Identificador em IFC" | dado.ifc | "P_SINGLEVALUE" | é.explicado.em | Explica.DadoSgl | é.entidade.ifc | É.Propriedade | é.entidade.ifc | É.Virtual | é.domínio | É.Adefinir
1613 | Prop_1612 | Ifc.Propriedade | é.explicado.em | Explica.Pro | propriedade.ifc | "Reference" | tradução.ifc | "Referência" | null | null | usada.por | "Isoladores de Tipo Damper" | pset.ifc | "Pset_DamperTypeCommon" | link.ifc | "/ifchvacdomain/pset/pset_dampertypecommon.htm" | classe.ifc.relativa | "IfcIdentifier" | descrição | "Identificador em IFC" | dado.ifc | "P_SINGLEVALUE" | é.explicado.em | Explica.DadoSgl | é.entidade.ifc | É.Propriedade | é.entidade.ifc | É.Virtual | é.domínio | É.Adefinir
1614 | Prop_1613 | Ifc.Propriedade | é.explicado.em | Explica.Pro | propriedade.ifc | "Reference" | tradução.ifc | "Referência" | null | null | usada.por | "Janela" | pset.ifc | "Pset_WindowCommon" | link.ifc | "/ifcsharedbldgelements/pset/pset_windowcommon.htm" | classe.ifc.relativa | "IfcIdentifier" | descrição | "Identificador em IFC" | dado.ifc | "P_SINGLEVALUE" | é.explicado.em | Explica.DadoSgl | é.entidade.ifc | É.Propriedade | é.entidade.ifc | É.Virtual | é.domínio | É.Adefinir
1615 | Prop_1614 | Ifc.Propriedade | é.explicado.em | Explica.Pro | propriedade.ifc | "Reference" | tradução.ifc | "Referência" | null | null | usada.por | "Lâmpada" | pset.ifc | "Pset_LampTypeCommon" | link.ifc | "/ifcelectricaldomain/pset/pset_lamptypecommon.htm" | classe.ifc.relativa | "IfcIdentifier" | descrição | "Identificador em IFC" | dado.ifc | "P_SINGLEVALUE" | é.explicado.em | Explica.DadoSgl | é.entidade.ifc | É.Propriedade | é.entidade.ifc | É.Virtual | é.domínio | É.Adefinir
1616 | Prop_1615 | Ifc.Propriedade | é.explicado.em | Explica.Pro | propriedade.ifc | "Reference" | tradução.ifc | "Referência" | null | null | usada.por | "Luminária" | pset.ifc | "Pset_LightFixtureTypeCommon" | link.ifc | "/ifcelectricaldomain/pset/pset_lightfixturetypecommon.htm" | classe.ifc.relativa | "IfcIdentifier" | descrição | "Identificador em IFC" | dado.ifc | "P_SINGLEVALUE" | é.explicado.em | Explica.DadoSgl | é.entidade.ifc | É.Propriedade | é.entidade.ifc | É.Virtual | é.domínio | É.Adefinir
1617 | Prop_1616 | Ifc.Propriedade | é.explicado.em | Explica.Pro | propriedade.ifc | "Reference" | tradução.ifc | "Referência" | null | null | usada.por | "Máquina" | pset.ifc | "Pset_EngineTypeCommon" | link.ifc | "/ifchvacdomain/pset/pset_enginetypecommon.htm" | classe.ifc.relativa | "IfcIdentifier" | descrição | "Identificador em IFC" | dado.ifc | "P_SINGLEVALUE" | é.explicado.em | Explica.DadoSgl | é.entidade.ifc | É.Propriedade | é.entidade.ifc | É.Virtual | é.domínio | É.Adefinir
1618 | Prop_1617 | Ifc.Propriedade | é.explicado.em | Explica.Pro | propriedade.ifc | "Reference" | tradução.ifc | "Referência" | null | null | usada.por | "Medidor de Insumo" | pset.ifc | "Pset_FlowMeterTypeCommon" | link.ifc | "/ifchvacdomain/pset/pset_flowmetertypecommon.htm" | classe.ifc.relativa | "IfcIdentifier" | descrição | "Identificador em IFC" | dado.ifc | "P_SINGLEVALUE" | é.explicado.em | Explica.DadoSgl | é.entidade.ifc | É.Propriedade | é.entidade.ifc | É.Virtual | é.domínio | É.Adefinir
1619 | Prop_1618 | Ifc.Propriedade | é.explicado.em | Explica.Pro | propriedade.ifc | "Reference" | tradução.ifc | "Referência" | null | null | usada.por | "Membro" | pset.ifc | "Pset_MemberCommon" | link.ifc | "/ifcsharedbldgelements/pset/pset_membercommon.htm" | classe.ifc.relativa | "IfcIdentifier" | descrição | "Identificador em IFC" | dado.ifc | "P_SINGLEVALUE" | é.explicado.em | Explica.DadoSgl | é.entidade.ifc | É.Propriedade | é.entidade.ifc | É.Virtual | é.domínio | É.Adefinir
1620 | Prop_1619 | Ifc.Propriedade | é.explicado.em | Explica.Pro | propriedade.ifc | "Reference" | tradução.ifc | "Referência" | null | null | usada.por | "Mobiliário" | pset.ifc | "Pset_FurnitureTypeCommon" | link.ifc | "/ifcsharedfacilitieselements/pset/pset_furnituretypecommon.htm" | classe.ifc.relativa | "IfcLabel" | descrição | "Etiqueta Identificadora em IFC" | dado.ifc | "P_SINGLEVALUE" | é.explicado.em | Explica.DadoSgl | é.entidade.ifc | É.Propriedade | é.entidade.ifc | É.Virtual | é.domínio | É.Adefinir
1621 | Prop_1620 | Ifc.Propriedade | é.explicado.em | Explica.Pro | propriedade.ifc | "Reference" | tradução.ifc | "Referência" | null | null | usada.por | "Montagem de Elementos" | pset.ifc | "Pset_ElementAssemblyCommon" | link.ifc | "/ifcproductextension/pset/pset_elementassemblycommon.htm" | classe.ifc.relativa | "IfcLabel" | descrição | "Etiqueta Identificadora em IFC" | dado.ifc | "P_SINGLEVALUE" | é.explicado.em | Explica.DadoSgl | é.entidade.ifc | É.Propriedade | é.entidade.ifc | É.Virtual | é.domínio | É.Adefinir
1622 | Prop_1621 | Ifc.Propriedade | é.explicado.em | Explica.Pro | propriedade.ifc | "Reference" | tradução.ifc | "Referência" | null | null | usada.por | "Motor Elétrico" | pset.ifc | "Pset_ElectricMotorTypeCommon" | link.ifc | "/ifcelectricaldomain/pset/pset_electricmotortypecommon.htm" | classe.ifc.relativa | "IfcIdentifier" | descrição | "Identificador em IFC" | dado.ifc | "P_SINGLEVALUE" | é.explicado.em | Explica.DadoSgl | é.entidade.ifc | É.Propriedade | é.entidade.ifc | É.Virtual | é.domínio | É.Adefinir
1623 | Prop_1622 | Ifc.Propriedade | é.explicado.em | Explica.Pro | propriedade.ifc | "Reference" | tradução.ifc | "Referência" | null | null | usada.por | "Parede" | pset.ifc | "Pset_WallCommon" | link.ifc | "/ifcsharedbldgelements/pset/pset_wallcommon.htm" | classe.ifc.relativa | "IfcIdentifier" | descrição | "Identificador em IFC" | dado.ifc | "P_SINGLEVALUE" | é.explicado.em | Explica.DadoSgl | é.entidade.ifc | É.Propriedade | é.entidade.ifc | É.Virtual | é.domínio | É.Adefinir
1624 | Prop_1623 | Ifc.Propriedade | é.explicado.em | Explica.Pro | propriedade.ifc | "Reference" | tradução.ifc | "Referência" | null | null | usada.por | "Paredes Tipo Cortina" | pset.ifc | "Pset_CurtainWallCommon" | link.ifc | "/ifcsharedbldgelements/pset/pset_curtainwallcommon.htm" | classe.ifc.relativa | "IfcIdentifier" | descrição | "Identificador em IFC" | dado.ifc | "P_SINGLEVALUE" | é.explicado.em | Explica.DadoSgl | é.entidade.ifc | É.Propriedade | é.entidade.ifc | É.Virtual | é.domínio | É.Adefinir
1625 | Prop_1624 | Ifc.Propriedade | é.explicado.em | Explica.Pro | propriedade.ifc | "Reference" | tradução.ifc | "Referência" | null | null | usada.por | "Placa" | pset.ifc | "Pset_PlateCommon" | link.ifc | "/ifcsharedbldgelements/pset/pset_platecommon.htm" | classe.ifc.relativa | "IfcIdentifier" | descrição | "Identificador em IFC" | dado.ifc | "P_SINGLEVALUE" | é.explicado.em | Explica.DadoSgl | é.entidade.ifc | É.Propriedade | é.entidade.ifc | É.Virtual | é.domínio | É.Adefinir
1626 | Prop_1625 | Ifc.Propriedade | é.explicado.em | Explica.Pro | propriedade.ifc | "Reference" | tradução.ifc | "Referência" | null | null | usada.por | "Portas" | pset.ifc | "Pset_DoorCommon" | link.ifc | "/ifcsharedbldgelements/pset/pset_doorcommon.htm" | classe.ifc.relativa | "IfcIdentifier" | descrição | "Identificador em IFC" | dado.ifc | "P_SINGLEVALUE" | é.explicado.em | Explica.DadoSgl | é.entidade.ifc | É.Propriedade | é.entidade.ifc | É.Virtual | é.domínio | É.Adefinir
1627 | Prop_1626 | Ifc.Propriedade | é.explicado.em | Explica.Pro | propriedade.ifc | "Reference" | tradução.ifc | "Referência" | null | null | usada.por | "Proxy de Elemento de Construção" | pset.ifc | "Pset_BuildingElementProxyCommon" | link.ifc | "/ifcsharedbldgelements/pset/pset_buildingelementproxycommon.htm" | classe.ifc.relativa | "IfcIdentifier" | descrição | "Identificador em IFC" | dado.ifc | "P_SINGLEVALUE" | é.explicado.em | Explica.DadoSgl | é.entidade.ifc | É.Propriedade | é.entidade.ifc | É.Virtual | é.domínio | É.Adefinir
1628 | Prop_1627 | Ifc.Propriedade | é.explicado.em | Explica.Pro | propriedade.ifc | "Reference" | tradução.ifc | "Referência" | null | null | usada.por | "Quadros de Distribuição Elétrica" | pset.ifc | "Pset_ElectricDistributionBoardTypeCommon" | link.ifc | "/ifcelectricaldomain/pset/pset_electricdistributionboardtypecommon.htm" | classe.ifc.relativa | "IfcIdentifier" | descrição | "Identificador em IFC" | dado.ifc | "P_SINGLEVALUE" | é.explicado.em | Explica.DadoSgl | é.entidade.ifc | É.Propriedade | é.entidade.ifc | É.Virtual | é.domínio | É.Adefinir
1629 | Prop_1628 | Ifc.Propriedade | é.explicado.em | Explica.Pro | propriedade.ifc | "Reference" | tradução.ifc | "Referência" | null | null | usada.por | "Queimador" | pset.ifc | "Pset_BurnerTypeCommon" | link.ifc | "/ifchvacdomain/pset/pset_burnertypecommon.htm" | classe.ifc.relativa | "IfcIdentifier" | descrição | "Identificador em IFC" | dado.ifc | "P_SINGLEVALUE" | é.explicado.em | Explica.DadoSgl | é.entidade.ifc | É.Propriedade | é.entidade.ifc | É.Virtual | é.domínio | É.Adefinir
1630 | Prop_1629 | Ifc.Propriedade | é.explicado.em | Explica.Pro | propriedade.ifc | "Reference" | tradução.ifc | "Referência" | null | null | usada.por | "Circulação - Rampa com Patamar" | pset.ifc | "Pset_RampFlightCommon" | link.ifc | "/ifcsharedbldgelements/pset/pset_rampflightcommon.htm" | classe.ifc.relativa | "IfcIdentifier" | descrição | "Identificador em IFC" | dado.ifc | "P_SINGLEVALUE" | é.explicado.em | Explica.DadoSgl | é.entidade.ifc | É.Propriedade | é.entidade.ifc | É.Virtual | é.domínio | É.Adefinir
1631 | Prop_1630 | Ifc.Propriedade | é.explicado.em | Explica.Pro | propriedade.ifc | "Reference" | tradução.ifc | "Referência" | null | null | usada.por | "Circulação - Rampa" | pset.ifc | "Pset_RampCommon" | link.ifc | "/ifcsharedbldgelements/pset/pset_rampcommon.htm" | classe.ifc.relativa | "IfcIdentifier" | descrição | "Identificador em IFC" | dado.ifc | "P_SINGLEVALUE" | é.explicado.em | Explica.DadoSgl | é.entidade.ifc | É.Propriedade | é.entidade.ifc | É.Virtual | é.domínio | É.Adefinir
1632 | Prop_1631 | Ifc.Propriedade | é.explicado.em | Explica.Pro | propriedade.ifc | "Reference" | tradução.ifc | "Referência" | null | null | usada.por | "Recuperador de Calor Ar-Ar" | pset.ifc | "Pset_AirToAirHeatRecoveryTypeCommon" | link.ifc | "/ifchvacdomain/pset/pset_airtoairheatrecoverytypecommon.htm" | classe.ifc.relativa | "IfcIdentifier" | descrição | "Identificador em IFC" | dado.ifc | "P_SINGLEVALUE" | é.explicado.em | Explica.DadoSgl | é.entidade.ifc | É.Propriedade | é.entidade.ifc | É.Virtual | é.domínio | É.Adefinir
1633 | Prop_1632 | Ifc.Propriedade | é.explicado.em | Explica.Pro | propriedade.ifc | "Reference" | tradução.ifc | "Referência" | null | null | usada.por | "Reforço de Malha" | pset.ifc | "Pset_ReinforcingMeshCommon" | link.ifc | "/ifcstructuralelementsdomain/pset/pset_reinforcingmeshcommon.htm" | classe.ifc.relativa | "IfcIdentifier" | descrição | "Identificador em IFC" | dado.ifc | "P_SINGLEVALUE" | é.explicado.em | Explica.DadoSgl | é.entidade.ifc | É.Propriedade | é.entidade.ifc | É.Virtual | é.domínio | É.Adefinir
1634 | Prop_1633 | Ifc.Propriedade | é.explicado.em | Explica.Pro | propriedade.ifc | "Reference" | tradução.ifc | "Referência" | null | null | usada.por | "Resfriador Evaporativo" | pset.ifc | "Pset_EvaporativeCoolerTypeCommon" | link.ifc | "/ifchvacdomain/pset/pset_evaporativecoolertypecommon.htm" | classe.ifc.relativa | "IfcIdentifier" | descrição | "Identificador em IFC" | dado.ifc | "P_SINGLEVALUE" | é.explicado.em | Explica.DadoSgl | é.entidade.ifc | É.Propriedade | é.entidade.ifc | É.Virtual | é.domínio | É.Adefinir
1635 | Prop_1634 | Ifc.Propriedade | é.explicado.em | Explica.Pro | propriedade.ifc | "Reference" | tradução.ifc | "Referência" | null | null | usada.por | "Segmentos de Cabeamento" | pset.ifc | "Pset_CableSegmentTypeCommon" | link.ifc | "/ifcelectricaldomain/pset/pset_cablesegmenttypecommon.htm" | classe.ifc.relativa | "IfcIdentifier" | descrição | "Identificador em IFC" | dado.ifc | "P_SINGLEVALUE" | é.explicado.em | Explica.DadoSgl | é.entidade.ifc | É.Propriedade | é.entidade.ifc | É.Virtual | é.domínio | É.Adefinir
1636 | Prop_1635 | Ifc.Propriedade | é.explicado.em | Explica.Pro | propriedade.ifc | "Reference" | tradução.ifc | "Referência" | null | null | usada.por | "Segmentos de Calhas e Leitos de Cabeamentos" | pset.ifc | "Pset_CableCarrierSegmentTypeCommon" | link.ifc | "/ifcelectricaldomain/pset/pset_cablecarriersegmenttypecommon.htm" | classe.ifc.relativa | "IfcIdentifier" | descrição | "Identificador em IFC" | dado.ifc | "P_SINGLEVALUE" | é.explicado.em | Explica.DadoSgl | é.entidade.ifc | É.Propriedade | é.entidade.ifc | É.Virtual | é.domínio | É.Adefinir
1637 | Prop_1636 | Ifc.Propriedade | é.explicado.em | Explica.Pro | propriedade.ifc | "Reference" | tradução.ifc | "Referência" | null | null | usada.por | "Segmentos de Dutos" | pset.ifc | "Pset_DuctSegmentTypeCommon" | link.ifc | "/ifchvacdomain/pset/pset_ductsegmenttypecommon.htm" | classe.ifc.relativa | "IfcIdentifier" | descrição | "Identificador em IFC" | dado.ifc | "P_SINGLEVALUE" | é.explicado.em | Explica.DadoSgl | é.entidade.ifc | É.Propriedade | é.entidade.ifc | É.Virtual | é.domínio | É.Adefinir
1638 | Prop_1637 | Ifc.Propriedade | é.explicado.em | Explica.Pro | propriedade.ifc | "Reference" | tradução.ifc | "Referência" | null | null | usada.por | "Segmentos de Tubulação" | pset.ifc | "Pset_PipeSegmentTypeCommon" | link.ifc | "/ifchvacdomain/pset/pset_pipesegmenttypecommon.htm" | classe.ifc.relativa | "IfcIdentifier" | descrição | "Identificador em IFC" | dado.ifc | "P_SINGLEVALUE" | é.explicado.em | Explica.DadoSgl | é.entidade.ifc | É.Propriedade | é.entidade.ifc | É.Virtual | é.domínio | É.Adefinir
1639 | Prop_1638 | Ifc.Propriedade | é.explicado.em | Explica.Pro | propriedade.ifc | "Reference" | tradução.ifc | "Referência" | null | null | usada.por | "Sensor" | pset.ifc | "Pset_SensorTypeCommon" | link.ifc | "/ifcbuildingcontrolsdomain/pset/pset_sensortypecommon.htm" | classe.ifc.relativa | "IfcIdentifier" | descrição | "Identificador em IFC" | dado.ifc | "P_SINGLEVALUE" | é.explicado.em | Explica.DadoSgl | é.entidade.ifc | É.Propriedade | é.entidade.ifc | É.Virtual | é.domínio | É.Adefinir
1640 | Prop_1639 | Ifc.Propriedade | é.explicado.em | Explica.Pro | propriedade.ifc | "Reference" | tradução.ifc | "Referência" | null | null | usada.por | "Serpentina" | pset.ifc | "Pset_CoilTypeCommon" | link.ifc | "/ifchvacdomain/pset/pset_coiltypecommon.htm" | classe.ifc.relativa | "IfcIdentifier" | descrição | "Identificador em IFC" | dado.ifc | "P_SINGLEVALUE" | é.explicado.em | Explica.DadoSgl | é.entidade.ifc | É.Propriedade | é.entidade.ifc | É.Virtual | é.domínio | É.Adefinir
1641 | Prop_1640 | Ifc.Propriedade | é.explicado.em | Explica.Pro | propriedade.ifc | "Reference" | tradução.ifc | "Referência" | null | null | usada.por | "Serpentinas de Tubulação" | pset.ifc | "Pset_TubeBundleTypeCommon" | link.ifc | "/ifchvacdomain/pset/pset_tubebundletypecommon.htm" | classe.ifc.relativa | "IfcIdentifier" | descrição | "Identificador em IFC" | dado.ifc | "P_SINGLEVALUE" | é.explicado.em | Explica.DadoSgl | é.entidade.ifc | É.Propriedade | é.entidade.ifc | É.Virtual | é.domínio | É.Adefinir
1642 | Prop_1641 | Ifc.Propriedade | é.explicado.em | Explica.Pro | propriedade.ifc | "Reference" | tradução.ifc | "Referência" | null | null | usada.por | "Silenciador de Duto" | pset.ifc | "Pset_DuctSilencerTypeCommon" | link.ifc | "/ifchvacdomain/pset/pset_ductsilencertypecommon.htm" | classe.ifc.relativa | "IfcIdentifier" | descrição | "Identificador em IFC" | dado.ifc | "P_SINGLEVALUE" | é.explicado.em | Explica.DadoSgl | é.entidade.ifc | É.Propriedade | é.entidade.ifc | É.Virtual | é.domínio | É.Adefinir
1643 | Prop_1642 | Ifc.Propriedade | é.explicado.em | Explica.Pro | propriedade.ifc | "Reference" | tradução.ifc | "Referência" | null | null | usada.por | "Sistema de Construção" | pset.ifc | "Pset_BuildingSystemCommon" | link.ifc | "/ifcsharedbldgelements/pset/pset_buildingsystemcommon.htm" | classe.ifc.relativa | "IfcIdentifier" | descrição | "Identificador em IFC" | dado.ifc | "P_SINGLEVALUE" | é.explicado.em | Explica.DadoSgl | é.entidade.ifc | É.Propriedade | é.entidade.ifc | É.Virtual | é.domínio | É.Adefinir
1644 | Prop_1643 | Ifc.Propriedade | é.explicado.em | Explica.Pro | propriedade.ifc | "Reference" | tradução.ifc | "Referência" | null | null | usada.por | "Sistema de Distribuição" | pset.ifc | "Pset_DistributionSystemCommon" | link.ifc | "/ifcsharedbldgserviceelements/pset/pset_distributionsystemcommon.htm" | classe.ifc.relativa | "IfcIdentifier" | descrição | "Identificador em IFC" | dado.ifc | "P_SINGLEVALUE" | é.explicado.em | Explica.DadoSgl | é.entidade.ifc | É.Propriedade | é.entidade.ifc | É.Virtual | é.domínio | É.Adefinir
1645 | Prop_1644 | Ifc.Propriedade | é.explicado.em | Explica.Pro | propriedade.ifc | "Reference" | tradução.ifc | "Referência" | null | null | usada.por | "Site Common" | pset.ifc | "Pset_SiteCommon" | link.ifc | "/ifcproductextension/pset/pset_sitecommon.htm" | classe.ifc.relativa | "IfcIdentifier" | descrição | "Identificador em IFC" | dado.ifc | "P_SINGLEVALUE" | é.explicado.em | Explica.DadoSgl | é.entidade.ifc | É.Propriedade | é.entidade.ifc | É.Virtual | é.domínio | É.Adefinir
1646 | Prop_1645 | Ifc.Propriedade | é.explicado.em | Explica.Pro | propriedade.ifc | "Reference" | tradução.ifc | "Referência" | null | null | usada.por | "Slab Common" | pset.ifc | "Pset_SlabCommon" | link.ifc | "/ifcsharedbldgelements/pset/pset_slabcommon.htm" | classe.ifc.relativa | "IfcIdentifier" | descrição | "Identificador em IFC" | dado.ifc | "P_SINGLEVALUE" | é.explicado.em | Explica.DadoSgl | é.entidade.ifc | É.Propriedade | é.entidade.ifc | É.Virtual | é.domínio | É.Adefinir
1647 | Prop_1646 | Ifc.Propriedade | é.explicado.em | Explica.Pro | propriedade.ifc | "Reference" | tradução.ifc | "Referência" | null | null | usada.por | "Tanque" | pset.ifc | "Pset_TankTypeCommon" | link.ifc | "/ifchvacdomain/pset/pset_tanktypecommon.htm" | classe.ifc.relativa | "IfcIdentifier" | descrição | "Identificador em IFC" | dado.ifc | "P_SINGLEVALUE" | é.explicado.em | Explica.DadoSgl | é.entidade.ifc | É.Propriedade | é.entidade.ifc | É.Virtual | é.domínio | É.Adefinir
1648 | Prop_1647 | Ifc.Propriedade | é.explicado.em | Explica.Pro | propriedade.ifc | "Reference" | tradução.ifc | "Referência" | null | null | usada.por | "Telhados" | pset.ifc | "Pset_RoofCommon" | link.ifc | "/ifcsharedbldgelements/pset/pset_roofcommon.htm" | classe.ifc.relativa | "IfcIdentifier" | descrição | "Identificador em IFC" | dado.ifc | "P_SINGLEVALUE" | é.explicado.em | Explica.DadoSgl | é.entidade.ifc | É.Propriedade | é.entidade.ifc | É.Virtual | é.domínio | É.Adefinir
1649 | Prop_1648 | Ifc.Propriedade | é.explicado.em | Explica.Pro | propriedade.ifc | "Reference" | tradução.ifc | "Referência" | null | null | usada.por | "Tendon Common" | pset.ifc | "Pset_TendonCommon" | link.ifc | "/ifcstructuralelementsdomain/pset/pset_tendoncommon.htm" | classe.ifc.relativa | "IfcIdentifier" | descrição | "Identificador em IFC" | dado.ifc | "P_SINGLEVALUE" | é.explicado.em | Explica.DadoSgl | é.entidade.ifc | É.Propriedade | é.entidade.ifc | É.Virtual | é.domínio | É.Adefinir
1650 | Prop_1649 | Ifc.Propriedade | é.explicado.em | Explica.Pro | propriedade.ifc | "Reference" | tradução.ifc | "Referência" | null | null | usada.por | "Terminal AVAC" | pset.ifc | "Pset_AirTerminalTypeCommon" | link.ifc | "/ifchvacdomain/pset/pset_airterminaltypecommon.htm" | classe.ifc.relativa | "IfcIdentifier" | descrição | "Identificador em IFC" | dado.ifc | "P_SINGLEVALUE" | é.explicado.em | Explica.DadoSgl | é.entidade.ifc | É.Propriedade | é.entidade.ifc | É.Virtual | é.domínio | É.Adefinir
1651 | Prop_1650 | Ifc.Propriedade | é.explicado.em | Explica.Pro | propriedade.ifc | "Reference" | tradução.ifc | "Referência" | null | null | usada.por | "Terminal de Combate a Incêndio" | pset.ifc | "Pset_FireSuppressionTerminalTypeCommon" | link.ifc | "/ifcplumbingfireprotectiondomain/pset/pset_firesuppressionterminaltypecommon.htm" | classe.ifc.relativa | "IfcIdentifier" | descrição | "Identificador em IFC" | dado.ifc | "P_SINGLEVALUE" | é.explicado.em | Explica.DadoSgl | é.entidade.ifc | É.Propriedade | é.entidade.ifc | É.Virtual | é.domínio | É.Adefinir
1652 | Prop_1651 | Ifc.Propriedade | é.explicado.em | Explica.Pro | propriedade.ifc | "Reference" | tradução.ifc | "Referência" | null | null | usada.por | "Terminal de Resíduos" | pset.ifc | "Pset_WasteTerminalTypeCommon" | link.ifc | "/ifcplumbingfireprotectiondomain/pset/pset_wasteterminaltypecommon.htm" | classe.ifc.relativa | "IfcIdentifier" | descrição | "Identificador em IFC" | dado.ifc | "P_SINGLEVALUE" | é.explicado.em | Explica.DadoSgl | é.entidade.ifc | É.Propriedade | é.entidade.ifc | É.Virtual | é.domínio | É.Adefinir
1653 | Prop_1652 | Ifc.Propriedade | é.explicado.em | Explica.Pro | propriedade.ifc | "Reference" | tradução.ifc | "Referência" | null | null | usada.por | "Terminal Empilhável" | pset.ifc | "Pset_StackTerminalTypeCommon" | link.ifc | "/ifcplumbingfireprotectiondomain/pset/pset_stackterminaltypecommon.htm" | classe.ifc.relativa | "IfcIdentifier" | descrição | "Identificador em IFC" | dado.ifc | "P_SINGLEVALUE" | é.explicado.em | Explica.DadoSgl | é.entidade.ifc | É.Propriedade | é.entidade.ifc | É.Virtual | é.domínio | É.Adefinir
1654 | Prop_1653 | Ifc.Propriedade | é.explicado.em | Explica.Pro | propriedade.ifc | "Reference" | tradução.ifc | "Referência" | null | null | usada.por | "Terminal Sanitário" | pset.ifc | "Pset_SanitaryTerminalTypeCommon" | link.ifc | "/ifcplumbingfireprotectiondomain/pset/pset_sanitaryterminaltypecommon.htm" | classe.ifc.relativa | "IfcIdentifier" | descrição | "Identificador em IFC" | dado.ifc | "P_SINGLEVALUE" | é.explicado.em | Explica.DadoSgl | é.entidade.ifc | É.Propriedade | é.entidade.ifc | É.Virtual | é.domínio | É.Adefinir
1655 | Prop_1654 | Ifc.Propriedade | é.explicado.em | Explica.Pro | propriedade.ifc | "Reference" | tradução.ifc | "Referência" | null | null | usada.por | "Tomadas" | pset.ifc | "Pset_OutletTypeCommon" | link.ifc | "/ifcelectricaldomain/pset/pset_outlettypecommon.htm" | classe.ifc.relativa | "IfcIdentifier" | descrição | "Identificador em IFC" | dado.ifc | "P_SINGLEVALUE" | é.explicado.em | Explica.DadoSgl | é.entidade.ifc | É.Propriedade | é.entidade.ifc | É.Virtual | é.domínio | É.Adefinir
1656 | Prop_1655 | Ifc.Propriedade | é.explicado.em | Explica.Pro | propriedade.ifc | "Reference" | tradução.ifc | "Referência" | null | null | usada.por | "Torres de Arrefecimento" | pset.ifc | "Pset_CoolingTowerTypeCommon" | link.ifc | "/ifchvacdomain/pset/pset_coolingtowertypecommon.htm" | classe.ifc.relativa | "IfcIdentifier" | descrição | "Identificador em IFC" | dado.ifc | "P_SINGLEVALUE" | é.explicado.em | Explica.DadoSgl | é.entidade.ifc | É.Propriedade | é.entidade.ifc | É.Virtual | é.domínio | É.Adefinir
1657 | Prop_1656 | Ifc.Propriedade | é.explicado.em | Explica.Pro | propriedade.ifc | "Reference" | tradução.ifc | "Referência" | null | null | usada.por | "Transformadores" | pset.ifc | "Pset_TransformerTypeCommon" | link.ifc | "/ifcelectricaldomain/pset/pset_transformertypecommon.htm" | classe.ifc.relativa | "IfcIdentifier" | descrição | "Identificador em IFC" | dado.ifc | "P_SINGLEVALUE" | é.explicado.em | Explica.DadoSgl | é.entidade.ifc | É.Propriedade | é.entidade.ifc | É.Virtual | é.domínio | É.Adefinir
1658 | Prop_1657 | Ifc.Propriedade | é.explicado.em | Explica.Pro | propriedade.ifc | "Reference" | tradução.ifc | "Referência" | null | null | usada.por | "Trocadores de Calor" | pset.ifc | "Pset_HeatExchangerTypeCommon" | link.ifc | "/ifchvacdomain/pset/pset_heatexchangertypecommon.htm" | classe.ifc.relativa | "IfcIdentifier" | descrição | "Identificador em IFC" | dado.ifc | "P_SINGLEVALUE" | é.explicado.em | Explica.DadoSgl | é.entidade.ifc | É.Propriedade | é.entidade.ifc | É.Virtual | é.domínio | É.Adefinir
1659 | Prop_1658 | Ifc.Propriedade | é.explicado.em | Explica.Pro | propriedade.ifc | "Reference" | tradução.ifc | "Referência" | null | null | usada.por | "Umidificadores" | pset.ifc | "Pset_HumidifierTypeCommon" | link.ifc | "/ifchvacdomain/pset/pset_humidifiertypecommon.htm" | classe.ifc.relativa | "IfcIdentifier" | descrição | "Identificador em IFC" | dado.ifc | "P_SINGLEVALUE" | é.explicado.em | Explica.DadoSgl | é.entidade.ifc | É.Propriedade | é.entidade.ifc | É.Virtual | é.domínio | É.Adefinir
1660 | Prop_1659 | Ifc.Propriedade | é.explicado.em | Explica.Pro | propriedade.ifc | "Reference" | tradução.ifc | "Referência" | null | null | usada.por | "Válvula" | pset.ifc | "Pset_ValveTypeCommon" | link.ifc | "/ifchvacdomain/pset/pset_valvetypecommon.htm" | classe.ifc.relativa | "IfcIdentifier" | descrição | "Identificador em IFC" | dado.ifc | "P_SINGLEVALUE" | é.explicado.em | Explica.DadoSgl | é.entidade.ifc | É.Propriedade | é.entidade.ifc | É.Virtual | é.domínio | É.Adefinir
1661 | Prop_1660 | Ifc.Propriedade | é.explicado.em | Explica.Pro | propriedade.ifc | "Reference" | tradução.ifc | "Referência" | null | null | usada.por | "Ventiladores" | pset.ifc | "Pset_FanTypeCommon" | link.ifc | "/ifchvacdomain/pset/pset_fantypecommon.htm" | classe.ifc.relativa | "IfcIdentifier" | descrição | "Identificador em IFC" | dado.ifc | "P_SINGLEVALUE" | é.explicado.em | Explica.DadoSgl | é.entidade.ifc | É.Propriedade | é.entidade.ifc | É.Virtual | é.domínio | É.Adefinir
1662 | Prop_1661 | Ifc.Propriedade | é.explicado.em | Explica.Pro | propriedade.ifc | "Reference" | tradução.ifc | "Referência" | null | null | usada.por | "Vigamentos e Vigas Estrututurais" | pset.ifc | "Pset_BeamCommon" | link.ifc | "/ifcsharedbldgelements/pset/pset_beamcommon.htm" | classe.ifc.relativa | "IfcIdentifier" | descrição | "Identificador em IFC" | dado.ifc | "P_SINGLEVALUE" | é.explicado.em | Explica.DadoSgl | é.entidade.ifc | É.Propriedade | é.entidade.ifc | É.Virtual | é.domínio | É.Adefinir
1663 | Prop_1662 | Ifc.Propriedade | é.explicado.em | Explica.Pro | propriedade.ifc | "Reference" | tradução.ifc | "Referência" | null | null | usada.por | "Vigas de Refrigeração" | pset.ifc | "Pset_CooledBeamTypeCommon" | link.ifc | "/ifchvacdomain/pset/pset_cooledbeamtypecommon.htm" | classe.ifc.relativa | "IfcIdentifier" | descrição | "Identificador em IFC" | dado.ifc | "P_SINGLEVALUE" | é.explicado.em | Explica.DadoSgl | é.entidade.ifc | É.Propriedade | é.entidade.ifc | É.Virtual | é.domínio | É.Adefinir
1664 | Prop_1663 | Ifc.Propriedade | é.explicado.em | Explica.Pro | propriedade.ifc | "Reference" | tradução.ifc | "Referência" | null | null | usada.por | "Zonas Espaciais" | pset.ifc | "Pset_SpatialZoneCommon" | link.ifc | "/ifcproductextension/pset/pset_spatialzonecommon.htm" | classe.ifc.relativa | "IfcLabel" | descrição | "Etiqueta Identificadora em IFC" | dado.ifc | "P_SINGLEVALUE" | é.explicado.em | Explica.DadoSgl | é.entidade.ifc | É.Propriedade | é.entidade.ifc | É.Virtual | é.domínio | É.Adefinir
1665 | Prop_1664 | Ifc.Propriedade | é.explicado.em | Explica.Pro | propriedade.ifc | "Reference" | tradução.ifc | "Referência" | null | null | usada.por | "Zonas Espaciais" | pset.ifc | "Pset_ZoneCommon" | link.ifc | "/ifcproductextension/pset/pset_zonecommon.htm" | classe.ifc.relativa | "IfcIdentifier" | descrição | "Identificador em IFC" | dado.ifc | "P_SINGLEVALUE" | é.explicado.em | Explica.DadoSgl | é.entidade.ifc | É.Propriedade | é.entidade.ifc | É.Virtual | é.domínio | É.Adefinir
1666 | Prop_1665 | Ifc.Propriedade | é.explicado.em | Explica.Pro | propriedade.ifc | "VisibleLightReflectance" | tradução.ifc | "Refletância de Luz Visível" | null | null | usada.por | "Dispositivos de Sombreamento e Brises" | pset.ifc | "Pset_ShadingDeviceCommon" | link.ifc | "/ifcsharedbldgelements/pset/pset_shadingdevicecommon.htm" | classe.ifc.relativa | "IfcPositiveRatioMeasure" | descrição | "Medida de Razão Positiva em IFC" | dado.ifc | "P_SINGLEVALUE" | é.explicado.em | Explica.DadoSgl | é.entidade.ifc | É.Propriedade | é.entidade.ifc | É.Física | é.domínio | É.Adefinir
1667 | Prop_1666 | Ifc.Propriedade | é.explicado.em | Explica.Pro | propriedade.ifc | "VisibleLightReflectance" | tradução.ifc | "Refletância de Luz Visível" | null | null | usada.por | "Vidros de Portas e Janelas" | pset.ifc | "Pset_DoorWindowGlazingType" | link.ifc | "/ifcsharedbldgelements/pset/pset_doorwindowglazingtype.htm" | classe.ifc.relativa | "IfcNormalisedRatioMeasure" | descrição | "Medida de Razão Normalizada em IFC" | dado.ifc | "P_SINGLEVALUE" | é.explicado.em | Explica.DadoSgl | é.entidade.ifc | É.Propriedade | é.entidade.ifc | É.Física | é.domínio | É.Adefinir
1668 | Prop_1667 | Ifc.Propriedade | é.explicado.em | Explica.Pro | propriedade.ifc | "SolarReflectanceBack" | tradução.ifc | "Refletância Solar Interior" | null | null | usada.por | "Propriedades Ópticas de Material" | pset.ifc | "Pset_MaterialOptical" | link.ifc | "/ifcmaterialresource/pset/pset_materialoptical.htm" | classe.ifc.relativa | "IfcPositiveRatioMeasure" | descrição | "Medida de Razão Positiva em IFC" | dado.ifc | "P_SINGLEVALUE" | é.explicado.em | Explica.DadoSgl | é.entidade.ifc | É.Propriedade | é.entidade.ifc | É.Física | é.domínio | É.Adefinir
1669 | Prop_1668 | Ifc.Propriedade | é.explicado.em | Explica.Pro | propriedade.ifc | "SolarReflectance" | tradução.ifc | "Refletância Solar" | null | null | usada.por | "Dispositivos de Sombreamento e Brises" | pset.ifc | "Pset_ShadingDeviceCommon" | link.ifc | "/ifcsharedbldgelements/pset/pset_shadingdevicecommon.htm" | classe.ifc.relativa | "IfcPositiveRatioMeasure" | descrição | "Medida de Razão Positiva em IFC" | dado.ifc | "P_SINGLEVALUE" | é.explicado.em | Explica.DadoSgl | é.entidade.ifc | É.Propriedade | é.entidade.ifc | É.Física | é.domínio | É.Adefinir
1670 | Prop_1669 | Ifc.Propriedade | é.explicado.em | Explica.Pro | propriedade.ifc | "SolarReflectance" | tradução.ifc | "Refletância Solar" | null | null | usada.por | "Vidros de Portas e Janelas" | pset.ifc | "Pset_DoorWindowGlazingType" | link.ifc | "/ifcsharedbldgelements/pset/pset_doorwindowglazingtype.htm" | classe.ifc.relativa | "IfcNormalisedRatioMeasure" | descrição | "Medida de Razão Normalizada em IFC" | dado.ifc | "P_SINGLEVALUE" | é.explicado.em | Explica.DadoSgl | é.entidade.ifc | É.Propriedade | é.entidade.ifc | É.Física | é.domínio | É.Adefinir
1671 | Prop_1670 | Ifc.Propriedade | é.explicado.em | Explica.Pro | propriedade.ifc | "VisibleReflectanceBack" | tradução.ifc | "Refletância Visível Interior" | null | null | usada.por | "Propriedades Ópticas de Material" | pset.ifc | "Pset_MaterialOptical" | link.ifc | "/ifcmaterialresource/pset/pset_materialoptical.htm" | classe.ifc.relativa | "IfcPositiveRatioMeasure" | descrição | "Medida de Razão Positiva em IFC" | dado.ifc | "P_SINGLEVALUE" | é.explicado.em | Explica.DadoSgl | é.entidade.ifc | É.Propriedade | é.entidade.ifc | É.Física | é.domínio | É.Adefinir
1672 | Prop_1671 | Ifc.Propriedade | é.explicado.em | Explica.Pro | propriedade.ifc | "Reinforcement" | tradução.ifc | "Reforço Estrutural" | null | null | usada.por | "Segmentos de Dutos" | pset.ifc | "Pset_DuctSegmentTypeCommon" | link.ifc | "/ifchvacdomain/pset/pset_ductsegmenttypecommon.htm" | classe.ifc.relativa | "IfcLabel" | descrição | "Etiqueta Identificadora em IFC" | dado.ifc | "P_SINGLEVALUE" | é.explicado.em | Explica.DadoSgl | é.entidade.ifc | É.Propriedade | é.entidade.ifc | É.Virtual | é.domínio | É.Adefinir
1673 | Prop_1672 | Ifc.Propriedade | é.explicado.em | Explica.Pro | propriedade.ifc | "CoilCoolant" | tradução.ifc | "Refrigerante de Serpentina" | null | null | usada.por | "Elemento Hidrônico Serpentina" | pset.ifc | "Pset_CoilTypeHydronic" | link.ifc | "/ifchvacdomain/pset/pset_coiltypehydronic.htm" | classe.ifc.relativa | "IfcLabel" | descrição | "Etiqueta Identificadora em IFC" | dado.ifc | "P_ENUMERATEDVALUE" | é.explicado.em | Explica.DadoEnu | é.entidade.ifc | É.Propriedade | é.entidade.ifc | É.Virtual | é.domínio | É.Adefinir
1674 | Prop_1673 | Ifc.Propriedade | é.explicado.em | Explica.Pro | propriedade.ifc | "NeckArea" | tradução.ifc | "Região de Pescoço" | null | null | usada.por | "Terminal AVACs" | pset.ifc | "Pset_AirTerminalTypeCommon" | link.ifc | "/ifchvacdomain/pset/pset_airterminaltypecommon.htm" | classe.ifc.relativa | "IfcAreaMeasure" | descrição | "Medida de Área em IFC" | dado.ifc | "P_SINGLEVALUE" | é.explicado.em | Explica.DadoSgl | é.entidade.ifc | É.Propriedade | é.entidade.ifc | É.Física | é.domínio | É.Adefinir
1675 | Prop_1674 | Ifc.Propriedade | é.explicado.em | Explica.Pro | propriedade.ifc | "PartLoadRatio" | tradução.ifc | "Relação de Carga Parcial" | null | null | usada.por | "Histórico de Caldeira" | pset.ifc | "Pset_BoilerPHistory" | link.ifc | "/ifchvacdomain/pset/pset_boilerphistory.htm" | classe.ifc.relativa | "IfcTimeSeries" | descrição | "Série Temporal em IFC" | dado.ifc | "P_REFERENCEVALUE" | é.explicado.em | Explica.DadoRef | é.entidade.ifc | É.Propriedade | é.entidade.ifc | É.Temporal | é.domínio | É.Adefinir
1676 | Prop_1675 | Ifc.Propriedade | é.explicado.em | Explica.Pro | propriedade.ifc | "TendonRelaxation" | tradução.ifc | "Relaxamento de Tendões" | null | null | usada.por | "Elementos de Concreto Pré-Moldado Geral" | pset.ifc | "Pset_PrecastConcreteElementGeneral" | link.ifc | "/ifcstructuralelementsdomain/pset/pset_precastconcreteelementgeneral.htm" | classe.ifc.relativa | "IfcPositiveRatioMeasure" | descrição | "Medida de Razão Positiva em IFC" | dado.ifc | "P_SINGLEVALUE" | é.explicado.em | Explica.DadoSgl | é.entidade.ifc | É.Propriedade | é.entidade.ifc | É.Física | é.domínio | É.Adefinir
1677 | Prop_1676 | Ifc.Propriedade | é.explicado.em | Explica.Pro | propriedade.ifc | "Relaxations" | tradução.ifc | "Relaxamentos" | null | null | usada.por | "Material Aço" | pset.ifc | "Pset_MaterialSteel" | link.ifc | "/ifcmaterialresource/pset/pset_materialsteel.htm" | classe.ifc.relativa | "IfcNormalisedRatioMeasure" | descrição | "Medida de Razão Normalizada em IFC" | dado.ifc | "P_TABLEVALUE" | é.explicado.em | Explica.DadoTab | é.entidade.ifc | É.Propriedade | é.entidade.ifc | É.Física | é.domínio | É.Adefinir
1678 | Prop_1677 | Ifc.Propriedade | é.explicado.em | Explica.Pro | propriedade.ifc | "EscortRequirement" | tradução.ifc | "Requisito de Escolta" | null | null | usada.por | "Permissão" | pset.ifc | "Pset_Permit" | link.ifc | "/ifcsharedmgmtelements/pset/pset_permit.htm" | classe.ifc.relativa | "IfcBoolean" | descrição | "Valor Binário 0 ou 1 em IFC" | dado.ifc | "P_SINGLEVALUE" | é.explicado.em | Explica.DadoSgl | é.entidade.ifc | É.Propriedade | é.entidade.ifc | É.Virtual | é.domínio | É.Adefinir
1679 | Prop_1678 | Ifc.Propriedade | é.explicado.em | Explica.Pro | propriedade.ifc | "SpecialRequirements" | tradução.ifc | "Requisitos Especiais" | null | null | usada.por | "Permissão" | pset.ifc | "Pset_Permit" | link.ifc | "/ifcsharedmgmtelements/pset/pset_permit.htm" | classe.ifc.relativa | "IfcText" | descrição | "Valor Textual em IFC" | dado.ifc | "P_SINGLEVALUE" | é.explicado.em | Explica.DadoSgl | é.entidade.ifc | É.Propriedade | é.entidade.ifc | É.Virtual | é.domínio | É.Adefinir
1680 | Prop_1679 | Ifc.Propriedade | é.explicado.em | Explica.Pro | propriedade.ifc | "NominalWaterFlowCooling" | tradução.ifc | "Resfriamento Nominal de Fluxo de Água" | null | null | usada.por | "Vigas de Refrigeração" | pset.ifc | "Pset_CooledBeamTypeCommon" | link.ifc | "/ifchvacdomain/pset/pset_cooledbeamtypecommon.htm" | classe.ifc.relativa | "IfcVolumetricFlowRateMeasure" | descrição | "Medida de Vazão Volumétrica em IFC" | dado.ifc | "P_SINGLEVALUE" | é.explicado.em | Explica.DadoSgl | é.entidade.ifc | É.Propriedade | é.entidade.ifc | É.Física | é.domínio | É.Adefinir
1681 | Prop_1680 | Ifc.Propriedade | é.explicado.em | Explica.Pro | propriedade.ifc | "NominalSurroundingTemperatureCooling" | tradução.ifc | "Resfriamento Nominal de Temperatura Ambiente" | null | null | usada.por | "Vigas de Refrigeração" | pset.ifc | "Pset_CooledBeamTypeCommon" | link.ifc | "/ifchvacdomain/pset/pset_cooledbeamtypecommon.htm" | classe.ifc.relativa | "IfcThermodynamicTemperatureMeasure" | descrição | "Medida de Temperatura Termodinâmica em IFC" | dado.ifc | "P_SINGLEVALUE" | é.explicado.em | Explica.DadoSgl | é.entidade.ifc | É.Propriedade | é.entidade.ifc | É.Física | é.domínio | É.Adefinir
1682 | Prop_1681 | Ifc.Propriedade | é.explicado.em | Explica.Pro | propriedade.ifc | "NominalReturnWaterTemperatureCooling" | tradução.ifc | "Resfriamento Nominal de Temperatura de Água de Retorno" | null | null | usada.por | "Vigas de Refrigeração" | pset.ifc | "Pset_CooledBeamTypeCommon" | link.ifc | "/ifchvacdomain/pset/pset_cooledbeamtypecommon.htm" | classe.ifc.relativa | "IfcThermodynamicTemperatureMeasure" | descrição | "Medida de Temperatura Termodinâmica em IFC" | dado.ifc | "P_SINGLEVALUE" | é.explicado.em | Explica.DadoSgl | é.entidade.ifc | É.Propriedade | é.entidade.ifc | É.Física | é.domínio | É.Adefinir
1683 | Prop_1682 | Ifc.Propriedade | é.explicado.em | Explica.Pro | propriedade.ifc | "NominalSurroundingHumidityCooling" | tradução.ifc | "Resfriamento Nominal de Umidade do Entorno" | null | null | usada.por | "Vigas de Refrigeração" | pset.ifc | "Pset_CooledBeamTypeCommon" | link.ifc | "/ifchvacdomain/pset/pset_cooledbeamtypecommon.htm" | classe.ifc.relativa | "IfcNormalisedRatioMeasure" | descrição | "Medida de Razão Normalizada em IFC" | dado.ifc | "P_SINGLEVALUE" | é.explicado.em | Explica.DadoSgl | é.entidade.ifc | É.Propriedade | é.entidade.ifc | É.Física | é.domínio | É.Adefinir
1684 | Prop_1683 | Ifc.Propriedade | é.explicado.em | Explica.Pro | propriedade.ifc | "InertWastePerUnit" | tradução.ifc | "Resíduos Inertes por Unidade" | null | null | usada.por | "Indicador de Impacto Ambiental" | pset.ifc | "Pset_EnvironmentalImpactIndicators" | link.ifc | "/ifcproductextension/pset/pset_environmentalimpactindicators.htm" | classe.ifc.relativa | "IfcMassMeasure" | descrição | "Medida de Massa em IFC" | dado.ifc | "P_SINGLEVALUE" | é.explicado.em | Explica.DadoSgl | é.entidade.ifc | É.Propriedade | é.entidade.ifc | É.Física | é.domínio | É.Adefinir
1685 | Prop_1684 | Ifc.Propriedade | é.explicado.em | Explica.Pro | propriedade.ifc | "InertWaste" | tradução.ifc | "Resíduos Inertes" | null | null | usada.por | "Valores de Impacto Ambiental" | pset.ifc | "Pset_EnvironmentalImpactValues" | link.ifc | "/ifcproductextension/pset/pset_environmentalimpactvalues.htm" | classe.ifc.relativa | "IfcMassMeasure" | descrição | "Medida de Massa em IFC" | dado.ifc | "P_SINGLEVALUE" | é.explicado.em | Explica.DadoSgl | é.entidade.ifc | É.Propriedade | é.entidade.ifc | É.Física | é.domínio | É.Adefinir
1686 | Prop_1685 | Ifc.Propriedade | é.explicado.em | Explica.Pro | propriedade.ifc | "NonHazardousWastePerUnit" | tradução.ifc | "Resíduos Não Perigosos por Unidade" | null | null | usada.por | "Indicador de Impacto Ambiental" | pset.ifc | "Pset_EnvironmentalImpactIndicators" | link.ifc | "/ifcproductextension/pset/pset_environmentalimpactindicators.htm" | classe.ifc.relativa | "IfcMassMeasure" | descrição | "Medida de Massa em IFC" | dado.ifc | "P_SINGLEVALUE" | é.explicado.em | Explica.DadoSgl | é.entidade.ifc | É.Propriedade | é.entidade.ifc | É.Física | é.domínio | É.Adefinir
1687 | Prop_1686 | Ifc.Propriedade | é.explicado.em | Explica.Pro | propriedade.ifc | "NonHazardousWaste" | tradução.ifc | "Resíduos Não Perigosos" | null | null | usada.por | "Valores de Impacto Ambiental" | pset.ifc | "Pset_EnvironmentalImpactValues" | link.ifc | "/ifcproductextension/pset/pset_environmentalimpactvalues.htm" | classe.ifc.relativa | "IfcMassMeasure" | descrição | "Medida de Massa em IFC" | dado.ifc | "P_SINGLEVALUE" | é.explicado.em | Explica.DadoSgl | é.entidade.ifc | É.Propriedade | é.entidade.ifc | É.Física | é.domínio | É.Adefinir
1688 | Prop_1687 | Ifc.Propriedade | é.explicado.em | Explica.Pro | propriedade.ifc | "HazardousWastePerUnit" | tradução.ifc | "Resíduos Perigosos por Unidade" | null | null | usada.por | "Indicador de Impacto Ambiental" | pset.ifc | "Pset_EnvironmentalImpactIndicators" | link.ifc | "/ifcproductextension/pset/pset_environmentalimpactindicators.htm" | classe.ifc.relativa | "IfcMassMeasure" | descrição | "Medida de Massa em IFC" | dado.ifc | "P_SINGLEVALUE" | é.explicado.em | Explica.DadoSgl | é.entidade.ifc | É.Propriedade | é.entidade.ifc | É.Física | é.domínio | É.Adefinir
1689 | Prop_1688 | Ifc.Propriedade | é.explicado.em | Explica.Pro | propriedade.ifc | "HazardousWaste" | tradução.ifc | "Resíduos Perigosos" | null | null | usada.por | "Valores de Impacto Ambiental" | pset.ifc | "Pset_EnvironmentalImpactValues" | link.ifc | "/ifcproductextension/pset/pset_environmentalimpactvalues.htm" | classe.ifc.relativa | "IfcMassMeasure" | descrição | "Medida de Massa em IFC" | dado.ifc | "P_SINGLEVALUE" | é.explicado.em | Explica.DadoSgl | é.entidade.ifc | É.Propriedade | é.entidade.ifc | É.Física | é.domínio | É.Adefinir
1690 | Prop_1689 | Ifc.Propriedade | é.explicado.em | Explica.Pro | propriedade.ifc | "RadioactiveWastePerUnit" | tradução.ifc | "Resíduos Radioativos por Unidade" | null | null | usada.por | "Indicador de Impacto Ambiental" | pset.ifc | "Pset_EnvironmentalImpactIndicators" | link.ifc | "/ifcproductextension/pset/pset_environmentalimpactindicators.htm" | classe.ifc.relativa | "IfcMassMeasure" | descrição | "Medida de Massa em IFC" | dado.ifc | "P_SINGLEVALUE" | é.explicado.em | Explica.DadoSgl | é.entidade.ifc | É.Propriedade | é.entidade.ifc | É.Física | é.domínio | É.Adefinir
1691 | Prop_1690 | Ifc.Propriedade | é.explicado.em | Explica.Pro | propriedade.ifc | "RadioactiveWaste" | tradução.ifc | "Resíduos Radioativos" | null | null | usada.por | "Valores de Impacto Ambiental" | pset.ifc | "Pset_EnvironmentalImpactValues" | link.ifc | "/ifcproductextension/pset/pset_environmentalimpactvalues.htm" | classe.ifc.relativa | "IfcMassMeasure" | descrição | "Medida de Massa em IFC" | dado.ifc | "P_SINGLEVALUE" | é.explicado.em | Explica.DadoSgl | é.entidade.ifc | É.Propriedade | é.entidade.ifc | É.Física | é.domínio | É.Adefinir
1692 | Prop_1691 | Ifc.Propriedade | é.explicado.em | Explica.Pro | propriedade.ifc | "CompressiveStrength" | tradução.ifc | "Resistência à Compressão" | null | null | usada.por | "Material de Concreto" | pset.ifc | "Pset_MaterialConcrete" | link.ifc | "/ifcmaterialresource/pset/pset_materialconcrete.htm" | classe.ifc.relativa | "IfcPressureMeasure" | descrição | "Medida de Pressão em IFC" | dado.ifc | "P_SINGLEVALUE" | é.explicado.em | Explica.DadoSgl | é.entidade.ifc | É.Propriedade | é.entidade.ifc | É.Física | é.domínio | É.Adefinir
1693 | Prop_1692 | Ifc.Propriedade | é.explicado.em | Explica.Pro | propriedade.ifc | "WaterFoulingResistance" | tradução.ifc | "Resistência à Contaminação de Água" | null | null | usada.por | "Histórico de Condensador" | pset.ifc | "Pset_CondenserPHistory" | link.ifc | "/ifchvacdomain/pset/pset_condenserphistory.htm" | classe.ifc.relativa | "IfcTimeSeries" | descrição | "Série Temporal em IFC" | dado.ifc | "P_REFERENCEVALUE" | é.explicado.em | Explica.DadoRef | é.entidade.ifc | É.Propriedade | é.entidade.ifc | É.Temporal | é.domínio | É.Adefinir
1694 | Prop_1693 | Ifc.Propriedade | é.explicado.em | Explica.Pro | propriedade.ifc | "WaterFoulingResistance" | tradução.ifc | "Resistência à Contaminação de Água" | null | null | usada.por | "Histórico de Evaporador" | pset.ifc | "Pset_EvaporatorPHistory" | link.ifc | "/ifchvacdomain/pset/pset_evaporatorphistory.htm" | classe.ifc.relativa | "IfcTimeSeries" | descrição | "Série Temporal em IFC" | dado.ifc | "P_REFERENCEVALUE" | é.explicado.em | Explica.DadoRef | é.entidade.ifc | É.Propriedade | é.entidade.ifc | É.Temporal | é.domínio | É.Adefinir
1695 | Prop_1694 | Ifc.Propriedade | é.explicado.em | Explica.Pro | propriedade.ifc | "RefrigerantFoulingResistance" | tradução.ifc | "Resistência à Incrustação de Refrigerante" | null | null | usada.por | "Histórico de Condensador" | pset.ifc | "Pset_CondenserPHistory" | link.ifc | "/ifchvacdomain/pset/pset_condenserphistory.htm" | classe.ifc.relativa | "IfcTimeSeries" | descrição | "Série Temporal em IFC" | dado.ifc | "P_REFERENCEVALUE" | é.explicado.em | Explica.DadoRef | é.entidade.ifc | É.Propriedade | é.entidade.ifc | É.Temporal | é.domínio | É.Adefinir
1696 | Prop_1695 | Ifc.Propriedade | é.explicado.em | Explica.Pro | propriedade.ifc | "RefrigerantFoulingResistance" | tradução.ifc | "Resistência à Incrustação de Refrigerante" | null | null | usada.por | "Histórico de Evaporador" | pset.ifc | "Pset_EvaporatorPHistory" | link.ifc | "/ifchvacdomain/pset/pset_evaporatorphistory.htm" | classe.ifc.relativa | "IfcTimeSeries" | descrição | "Série Temporal em IFC" | dado.ifc | "P_REFERENCEVALUE" | é.explicado.em | Explica.DadoRef | é.entidade.ifc | É.Propriedade | é.entidade.ifc | É.Temporal | é.domínio | É.Adefinir
1697 | Prop_1696 | Ifc.Propriedade | é.explicado.em | Explica.Pro | propriedade.ifc | "FinalResistance" | tradução.ifc | "Resistência Final" | null | null | usada.por | "Filtro" | pset.ifc | "Pset_FilterTypeCommon" | link.ifc | "/ifchvacdomain/pset/pset_filtertypecommon.htm" | classe.ifc.relativa | "IfcPressureMeasure" | descrição | "Medida de Pressão em IFC" | dado.ifc | "P_SINGLEVALUE" | é.explicado.em | Explica.DadoSgl | é.entidade.ifc | É.Propriedade | é.entidade.ifc | É.Física | é.domínio | É.Adefinir
1698 | Prop_1697 | Ifc.Propriedade | é.explicado.em | Explica.Pro | propriedade.ifc | "InitialResistance" | tradução.ifc | "Resistência Inicial" | null | null | usada.por | "Filtro" | pset.ifc | "Pset_FilterTypeCommon" | link.ifc | "/ifchvacdomain/pset/pset_filtertypecommon.htm" | classe.ifc.relativa | "IfcPressureMeasure" | descrição | "Medida de Pressão em IFC" | dado.ifc | "P_SINGLEVALUE" | é.explicado.em | Explica.DadoSgl | é.entidade.ifc | É.Propriedade | é.entidade.ifc | É.Física | é.domínio | É.Adefinir
1699 | Prop_1698 | Ifc.Propriedade | é.explicado.em | Explica.Pro | propriedade.ifc | "Response" | tradução.ifc | "Resposta" | null | null | usada.por | "Terminal de Combate a Incêndio - Sprinkler" | pset.ifc | "Pset_FireSuppressionTerminalTypeSprinkler" | link.ifc | "/ifcplumbingfireprotectiondomain/pset/pset_firesuppressionterminaltypesprinkler.htm" | classe.ifc.relativa | "IfcLabel" | descrição | "Etiqueta Identificadora em IFC" | dado.ifc | "P_ENUMERATEDVALUE" | é.explicado.em | Explica.DadoEnu | é.entidade.ifc | É.Propriedade | é.entidade.ifc | É.Virtual | é.domínio | É.Adefinir
1700 | Prop_1699 | Ifc.Propriedade | é.explicado.em | Explica.Pro | propriedade.ifc | "Restrictions" | tradução.ifc | "Restrições" | null | null | usada.por | "Contratos de Propriedade" | pset.ifc | "Pset_PropertyAgreement" | link.ifc | "/ifcsharedfacilitieselements/pset/pset_propertyagreement.htm" | classe.ifc.relativa | "IfcText" | descrição | "Valor Textual em IFC" | dado.ifc | "P_SINGLEVALUE" | é.explicado.em | Explica.DadoSgl | é.entidade.ifc | É.Propriedade | é.entidade.ifc | É.Virtual | é.domínio | É.Adefinir
1701 | Prop_1700 | Ifc.Propriedade | é.explicado.em | Explica.Pro | propriedade.ifc | "ParticleMassHolding" | tradução.ifc | "Retenção de Massa de Partículas" | null | null | usada.por | "Histórico de Filtro" | pset.ifc | "Pset_FilterPHistory" | link.ifc | "/ifchvacdomain/pset/pset_filterphistory.htm" | classe.ifc.relativa | "IfcTimeSeries" | descrição | "Série Temporal em IFC" | dado.ifc | "P_REFERENCEVALUE" | é.explicado.em | Explica.DadoRef | é.entidade.ifc | É.Propriedade | é.entidade.ifc | É.Temporal | é.domínio | É.Adefinir
1702 | Prop_1701 | Ifc.Propriedade | é.explicado.em | Explica.Pro | propriedade.ifc | "WallCovering" | tradução.ifc | "Revestimento de Parede" | null | null | usada.por | "Requisitos de Cobertura de Espaço" | pset.ifc | "Pset_SpaceCoveringRequirements" | link.ifc | "/ifcproductextension/pset/pset_spacecoveringrequirements.htm" | classe.ifc.relativa | "IfcLabel" | descrição | "Etiqueta Identificadora em IFC" | dado.ifc | "P_SINGLEVALUE" | é.explicado.em | Explica.DadoSgl | é.entidade.ifc | É.Propriedade | é.entidade.ifc | É.Virtual | é.domínio | É.Adefinir
1703 | Prop_1702 | Ifc.Propriedade | é.explicado.em | Explica.Pro | propriedade.ifc | "FloorCovering" | tradução.ifc | "Revestimento de Piso" | null | null | usada.por | "Requisitos de Cobertura de Espaço" | pset.ifc | "Pset_SpaceCoveringRequirements" | link.ifc | "/ifcproductextension/pset/pset_spacecoveringrequirements.htm" | classe.ifc.relativa | "IfcLabel" | descrição | "Etiqueta Identificadora em IFC" | dado.ifc | "P_SINGLEVALUE" | é.explicado.em | Explica.DadoSgl | é.entidade.ifc | É.Propriedade | é.entidade.ifc | É.Virtual | é.domínio | É.Adefinir
1704 | Prop_1703 | Ifc.Propriedade | é.explicado.em | Explica.Pro | propriedade.ifc | "SkirtingBoard" | tradução.ifc | "Rodapés" | null | null | usada.por | "Requisitos de Cobertura de Espaço" | pset.ifc | "Pset_SpaceCoveringRequirements" | link.ifc | "/ifcproductextension/pset/pset_spacecoveringrequirements.htm" | classe.ifc.relativa | "IfcLabel" | descrição | "Etiqueta Identificadora em IFC" | dado.ifc | "P_SINGLEVALUE" | é.explicado.em | Explica.DadoSgl | é.entidade.ifc | É.Propriedade | é.entidade.ifc | É.Virtual | é.domínio | É.Adefinir
1705 | Prop_1704 | Ifc.Propriedade | é.explicado.em | Explica.Pro | propriedade.ifc | "Roll" | tradução.ifc | "Rotação Longitudinal " | null | null | usada.por | "Coluna Estrutural" | pset.ifc | "Pset_ColumnCommon" | link.ifc | "/ifcsharedbldgelements/pset/pset_columncommon.htm" | classe.ifc.relativa | "IfcPlaneAngleMeasure" | descrição | "Medida de Ângulo no Plano em IFC" | dado.ifc | "P_SINGLEVALUE" | é.explicado.em | Explica.DadoSgl | é.entidade.ifc | É.Propriedade | é.entidade.ifc | É.Física | é.domínio | É.Adefinir
1706 | Prop_1705 | Ifc.Propriedade | é.explicado.em | Explica.Pro | propriedade.ifc | "Roll" | tradução.ifc | "Rotação Longitudinal" | null | null | usada.por | "Vigamentos e Vigas Estrututurais" | pset.ifc | "Pset_BeamCommon" | link.ifc | "/ifcsharedbldgelements/pset/pset_beamcommon.htm" | classe.ifc.relativa | "IfcPlaneAngleMeasure" | descrição | "Medida de Ângulo no Plano em IFC" | dado.ifc | "P_SINGLEVALUE" | é.explicado.em | Explica.DadoSgl | é.entidade.ifc | É.Propriedade | é.entidade.ifc | É.Física | é.domínio | É.Adefinir
1707 | Prop_1706 | Ifc.Propriedade | é.explicado.em | Explica.Pro | propriedade.ifc | "Labels" | tradução.ifc | "Rótulos" | null | null | usada.por | "Controlador Flutuante" | pset.ifc | "Pset_ControllerTypeFloating" | link.ifc | "/ifcbuildingcontrolsdomain/pset/pset_controllertypefloating.htm" | classe.ifc.relativa | "IfcReal" | descrição | "Valor de Número Real em IFC" | dado.ifc | "P_TABLEVALUE" | é.explicado.em | Explica.DadoTab | é.entidade.ifc | É.Propriedade | é.entidade.ifc | É.Virtual | é.domínio | É.Adefinir
1708 | Prop_1707 | Ifc.Propriedade | é.explicado.em | Explica.Pro | propriedade.ifc | "Labels" | tradução.ifc | "Rótulos" | null | null | usada.por | "Controlador Multi Posição" | pset.ifc | "Pset_ControllerTypeMultiPosition" | link.ifc | "/ifcbuildingcontrolsdomain/pset/pset_controllertypemultiposition.htm" | classe.ifc.relativa | "IfcInteger" | descrição | "Valor de Número Inteiro em IFC" | dado.ifc | "P_TABLEVALUE" | é.explicado.em | Explica.DadoTab | é.entidade.ifc | É.Propriedade | é.entidade.ifc | É.Virtual | é.domínio | É.Adefinir
1709 | Prop_1708 | Ifc.Propriedade | é.explicado.em | Explica.Pro | propriedade.ifc | "Labels" | tradução.ifc | "Rótulos" | null | null | usada.por | "Controlador Proporcional" | pset.ifc | "Pset_ControllerTypeProportional" | link.ifc | "/ifcbuildingcontrolsdomain/pset/pset_controllertypeproportional.htm" | classe.ifc.relativa | "IfcReal" | descrição | "Valor de Número Real em IFC" | dado.ifc | "P_TABLEVALUE" | é.explicado.em | Explica.DadoTab | é.entidade.ifc | É.Propriedade | é.entidade.ifc | É.Virtual | é.domínio | É.Adefinir
1710 | Prop_1709 | Ifc.Propriedade | é.explicado.em | Explica.Pro | propriedade.ifc | "Labels" | tradução.ifc | "Rótulos" | null | null | usada.por | "Posição de Controladores Duplo" | pset.ifc | "Pset_ControllerTypeTwoPosition" | link.ifc | "/ifcbuildingcontrolsdomain/pset/pset_controllertypetwoposition.htm" | classe.ifc.relativa | "IfcBoolean" | descrição | "Valor Binário 0 ou 1 em IFC" | dado.ifc | "P_TABLEVALUE" | é.explicado.em | Explica.DadoTab | é.entidade.ifc | É.Propriedade | é.entidade.ifc | É.Virtual | é.domínio | É.Adefinir
1711 | Prop_1710 | Ifc.Propriedade | é.explicado.em | Explica.Pro | propriedade.ifc | "HeatOutput" | tradução.ifc | "Saída de Calor" | null | null | usada.por | "Caldeira de Água" | pset.ifc | "Pset_BoilerTypeWater" | link.ifc | "/ifchvacdomain/pset/pset_boilertypewater.htm" | classe.ifc.relativa | "IfcThermodynamicTemperatureMeasure" | descrição | "Medida de Temperatura Termodinâmica em IFC" | dado.ifc | "P_TABLEVALUE" | é.explicado.em | Explica.DadoTab | é.entidade.ifc | É.Propriedade | é.entidade.ifc | É.Física | é.domínio | É.Adefinir
1712 | Prop_1711 | Ifc.Propriedade | é.explicado.em | Explica.Pro | propriedade.ifc | "FireExit" | tradução.ifc | "Saída de Emergência ou de Incêndio" | null | null | usada.por | "Elementos de Aberturas" | pset.ifc | "Pset_OpeningElementCommon" | link.ifc | "/ifcproductextension/pset/pset_openingelementcommon.htm" | classe.ifc.relativa | "IfcBoolean" | descrição | "Valor Binário 0 ou 1 em IFC" | dado.ifc | "P_SINGLEVALUE" | é.explicado.em | Explica.DadoSgl | é.entidade.ifc | É.Propriedade | é.entidade.ifc | É.Virtual | é.domínio | É.Adefinir
1713 | Prop_1712 | Ifc.Propriedade | é.explicado.em | Explica.Pro | propriedade.ifc | "FireExit" | tradução.ifc | "Saída de Emergência ou de Incêndio" | null | null | usada.por | "Elementos de Transporte Horizontal" | pset.ifc | "Pset_TransportElementCommon" | link.ifc | "/ifcproductextension/pset/pset_transportelementcommon.htm" | classe.ifc.relativa | "IfcBoolean" | descrição | "Valor Binário 0 ou 1 em IFC" | dado.ifc | "P_SINGLEVALUE" | é.explicado.em | Explica.DadoSgl | é.entidade.ifc | É.Propriedade | é.entidade.ifc | É.Virtual | é.domínio | É.Adefinir
1714 | Prop_1713 | Ifc.Propriedade | é.explicado.em | Explica.Pro | propriedade.ifc | "FireExit" | tradução.ifc | "Saída de Emergência ou de Incêndio" | null | null | usada.por | "Circulação - Escada" | pset.ifc | "Pset_StairCommon" | link.ifc | "/ifcsharedbldgelements/pset/pset_staircommon.htm" | classe.ifc.relativa | "IfcBoolean" | descrição | "Valor Binário 0 ou 1 em IFC" | dado.ifc | "P_SINGLEVALUE" | é.explicado.em | Explica.DadoSgl | é.entidade.ifc | É.Propriedade | é.entidade.ifc | É.Virtual | é.domínio | É.Adefinir
1715 | Prop_1714 | Ifc.Propriedade | é.explicado.em | Explica.Pro | propriedade.ifc | "FireExit" | tradução.ifc | "Saída de Emergência ou de Incêndio" | null | null | usada.por | "Janela" | pset.ifc | "Pset_WindowCommon" | link.ifc | "/ifcsharedbldgelements/pset/pset_windowcommon.htm" | classe.ifc.relativa | "IfcBoolean" | descrição | "Valor Binário 0 ou 1 em IFC" | dado.ifc | "P_SINGLEVALUE" | é.explicado.em | Explica.DadoSgl | é.entidade.ifc | É.Propriedade | é.entidade.ifc | É.Virtual | é.domínio | É.Adefinir
1716 | Prop_1715 | Ifc.Propriedade | é.explicado.em | Explica.Pro | propriedade.ifc | "FireExit" | tradução.ifc | "Saída de Emergência ou de Incêndio" | null | null | usada.por | "Portas" | pset.ifc | "Pset_DoorCommon" | link.ifc | "/ifcsharedbldgelements/pset/pset_doorcommon.htm" | classe.ifc.relativa | "IfcBoolean" | descrição | "Valor Binário 0 ou 1 em IFC" | dado.ifc | "P_SINGLEVALUE" | é.explicado.em | Explica.DadoSgl | é.entidade.ifc | É.Propriedade | é.entidade.ifc | É.Virtual | é.domínio | É.Adefinir
1717 | Prop_1716 | Ifc.Propriedade | é.explicado.em | Explica.Pro | propriedade.ifc | "FireExit" | tradução.ifc | "Saída de Emergência ou de Incêndio" | null | null | usada.por | "Circulação - Rampa" | pset.ifc | "Pset_RampCommon" | link.ifc | "/ifcsharedbldgelements/pset/pset_rampcommon.htm" | classe.ifc.relativa | "IfcBoolean" | descrição | "Valor Binário 0 ou 1 em IFC" | dado.ifc | "P_SINGLEVALUE" | é.explicado.em | Explica.DadoSgl | é.entidade.ifc | É.Propriedade | é.entidade.ifc | É.Virtual | é.domínio | É.Adefinir
1718 | Prop_1717 | Ifc.Propriedade | é.explicado.em | Explica.Pro | propriedade.ifc | "FireExit" | tradução.ifc | "Saída de Emergência ou de Incêndio" | null | null | usada.por | "Requisitos de Segurança contra Incêndio Espacial" | pset.ifc | "Pset_SpaceFireSafetyRequirements" | link.ifc | "/ifcproductextension/pset/pset_spacefiresafetyrequirements.htm" | classe.ifc.relativa | "IfcBoolean" | descrição | "Valor Binário 0 ou 1 em IFC" | dado.ifc | "P_SINGLEVALUE" | é.explicado.em | Explica.DadoSgl | é.entidade.ifc | É.Propriedade | é.entidade.ifc | É.Virtual | é.domínio | É.Adefinir
1719 | Prop_1718 | Ifc.Propriedade | é.explicado.em | Explica.Pro | propriedade.ifc | "SecondCurvatureRadius" | tradução.ifc | "Segundo Raio de Curvatura" | null | null | usada.por | "Tanque Premoldado" | pset.ifc | "Pset_TankTypePreformed" | link.ifc | "/ifchvacdomain/pset/pset_tanktypepreformed.htm" | classe.ifc.relativa | "IfcPositiveLengthMeasure" | descrição | "Medida de Comprimento Positivo em IFC" | dado.ifc | "P_SINGLEVALUE" | é.explicado.em | Explica.DadoSgl | é.entidade.ifc | É.Propriedade | é.entidade.ifc | É.Física | é.domínio | É.Adefinir
1720 | Prop_1719 | Ifc.Propriedade | é.explicado.em | Explica.Pro | propriedade.ifc | "SecondCurvatureRadius" | tradução.ifc | "Segundo Raio de Curvatura" | null | null | usada.por | "Tanque" | pset.ifc | "Pset_TankTypeCommon" | link.ifc | "/ifchvacdomain/pset/pset_tanktypecommon.htm" | classe.ifc.relativa | "IfcPositiveLengthMeasure" | descrição | "Medida de Comprimento Positivo em IFC" | dado.ifc | "P_SINGLEVALUE" | é.explicado.em | Explica.DadoSgl | é.entidade.ifc | É.Propriedade | é.entidade.ifc | É.Física | é.domínio | É.Adefinir
1721 | Prop_1720 | Ifc.Propriedade | é.explicado.em | Explica.Pro | propriedade.ifc | "DuctSealant" | tradução.ifc | "Selante de Dutos" | null | null | usada.por | "Sistema de Distribuição - Ventilação" | pset.ifc | "Pset_DistributionSystemTypeVentilation" | link.ifc | "/ifcsharedbldgserviceelements/pset/pset_distributionsystemtypeventilation.htm" | classe.ifc.relativa | "IfcMaterialDefinition" | descrição | "Definição de Material em IFC" | dado.ifc | "P_REFERENCEVALUE" | é.explicado.em | Explica.DadoRef | é.entidade.ifc | É.Propriedade | é.entidade.ifc | É.Física | é.domínio | É.Adefinir
1722 | Prop_1721 | Ifc.Propriedade | é.explicado.em | Explica.Pro | propriedade.ifc | "Sensitivity" | tradução.ifc | "Sensibilidade" | null | null | usada.por | "Dispositivos de Proteção - Aterramento" | pset.ifc | "Pset_ProtectiveDeviceTypeEarthLeakageCircuitBreaker" | link.ifc | "/ifcelectricaldomain/pset/pset_protectivedevicetypeearthleakagecircuitbreaker.htm" | classe.ifc.relativa | "IfcElectricCurrentMeasure" | descrição | "Medida de Corrente Elétrica em IFC" | dado.ifc | "P_SINGLEVALUE" | é.explicado.em | Explica.DadoSgl | é.entidade.ifc | É.Propriedade | é.entidade.ifc | É.Física | é.domínio | É.Adefinir
1723 | Prop_1722 | Ifc.Propriedade | é.explicado.em | Explica.Pro | propriedade.ifc | "Sensitivity" | tradução.ifc | "Sensibilidade" | null | null | usada.por | "Dispositivos de Proteção - Disjuntor de Corrente Residual" | pset.ifc | "Pset_ProtectiveDeviceTypeResidualCurrentCircuitBreaker" | link.ifc | "/ifcelectricaldomain/pset/pset_protectivedevicetyperesidualcurrentcircuitbreaker.htm" | classe.ifc.relativa | "IfcElectricCurrentMeasure" | descrição | "Medida de Corrente Elétrica em IFC" | dado.ifc | "P_SINGLEVALUE" | é.explicado.em | Explica.DadoSgl | é.entidade.ifc | É.Propriedade | é.entidade.ifc | É.Física | é.domínio | É.Adefinir
1724 | Prop_1723 | Ifc.Propriedade | é.explicado.em | Explica.Pro | propriedade.ifc | "Sensitivity" | tradução.ifc | "Sensibilidade" | null | null | usada.por | "Dispositivos de Proteção de Corrente Residual" | pset.ifc | "Pset_ProtectiveDeviceTypeResidualCurrentSwitch" | link.ifc | "/ifcelectricaldomain/pset/pset_protectivedevicetyperesidualcurrentswitch.htm" | classe.ifc.relativa | "IfcElectricCurrentMeasure" | descrição | "Medida de Corrente Elétrica em IFC" | dado.ifc | "P_SINGLEVALUE" | é.explicado.em | Explica.DadoSgl | é.entidade.ifc | É.Propriedade | é.entidade.ifc | É.Física | é.domínio | É.Adefinir
1725 | Prop_1724 | Ifc.Propriedade | é.explicado.em | Explica.Pro | propriedade.ifc | "IC60269" | tradução.ifc | "Série IEC 60269 - Capacidade de Ruptura Fusível" | null | null | usada.por | "Dispositivos de Proteção - Fusível" | pset.ifc | "Pset_ProtectiveDeviceTypeFuseDisconnector" | link.ifc | "/ifcelectricaldomain/pset/pset_protectivedevicetypefusedisconnector.htm" | classe.ifc.relativa | "IfcElectricCurrentMeasure" | descrição | "Medida de Corrente Elétrica em IFC" | dado.ifc | "P_SINGLEVALUE" | é.explicado.em | Explica.DadoSgl | é.entidade.ifc | É.Propriedade | é.entidade.ifc | É.Física | é.domínio | É.Adefinir
1726 | Prop_1725 | Ifc.Propriedade | é.explicado.em | Explica.Pro | propriedade.ifc | "ICN61898" | tradução.ifc | "Série IEC 60898 - Capacidade Nominal para MCB" | null | null | usada.por | "Dispositivos de Proteção - Disjuntor Tipo MCB" | pset.ifc | "Pset_ProtectiveDeviceBreakerUnitTypeMCB" | link.ifc | "/ifcelectricaldomain/pset/pset_protectivedevicebreakerunittypemcb.htm" | classe.ifc.relativa | "IfcElectricCurrentMeasure" | descrição | "Medida de Corrente Elétrica em IFC" | dado.ifc | "P_SINGLEVALUE" | é.explicado.em | Explica.DadoSgl | é.entidade.ifc | É.Propriedade | é.entidade.ifc | É.Física | é.domínio | É.Adefinir
1727 | Prop_1726 | Ifc.Propriedade | é.explicado.em | Explica.Pro | propriedade.ifc | "ICS61898" | tradução.ifc | "Série IEC 60898 - Capacidade Serviço para MCB" | null | null | usada.por | "Dispositivos de Proteção - Disjuntor Tipo MCB" | pset.ifc | "Pset_ProtectiveDeviceBreakerUnitTypeMCB" | link.ifc | "/ifcelectricaldomain/pset/pset_protectivedevicebreakerunittypemcb.htm" | classe.ifc.relativa | "IfcElectricCurrentMeasure" | descrição | "Medida de Corrente Elétrica em IFC" | dado.ifc | "P_SINGLEVALUE" | é.explicado.em | Explica.DadoSgl | é.entidade.ifc | É.Propriedade | é.entidade.ifc | É.Física | é.domínio | É.Adefinir
1728 | Prop_1727 | Ifc.Propriedade | é.explicado.em | Explica.Pro | propriedade.ifc | "ICU61947" | tradução.ifc | "Série IEC 60947 - Capacidade Máxima de Disjuntor de Motor" | null | null | usada.por | "Dispositivos de Proteção - Disjuntor de Motor" | pset.ifc | "Pset_ProtectiveDeviceBreakerUnitTypeMotorProtection" | link.ifc | "/ifcelectricaldomain/pset/pset_protectivedevicebreakerunittypemotorprotection.htm" | classe.ifc.relativa | "IfcElectricCurrentMeasure" | descrição | "Medida de Corrente Elétrica em IFC" | dado.ifc | "P_SINGLEVALUE" | é.explicado.em | Explica.DadoSgl | é.entidade.ifc | É.Propriedade | é.entidade.ifc | É.Física | é.domínio | É.Adefinir
1729 | Prop_1728 | Ifc.Propriedade | é.explicado.em | Explica.Pro | propriedade.ifc | "ICU61947" | tradução.ifc | "Série IEC 60947 - Capacidade Máxima de Disjuntor de Motor" | null | null | usada.por | "Dispositivos de Proteção - Disjuntor Tipo MCB" | pset.ifc | "Pset_ProtectiveDeviceBreakerUnitTypeMCB" | link.ifc | "/ifcelectricaldomain/pset/pset_protectivedevicebreakerunittypemcb.htm" | classe.ifc.relativa | "IfcElectricCurrentMeasure" | descrição | "Medida de Corrente Elétrica em IFC" | dado.ifc | "P_SINGLEVALUE" | é.explicado.em | Explica.DadoSgl | é.entidade.ifc | É.Propriedade | é.entidade.ifc | É.Física | é.domínio | É.Adefinir
1730 | Prop_1729 | Ifc.Propriedade | é.explicado.em | Explica.Pro | propriedade.ifc | "ICU61947" | tradução.ifc | "Série IEC 60947 - Capacidade Máxima de Disjuntor de Motor" | null | null | usada.por | "Dispositivos de Proteção - Sobrecarga Elétrica" | pset.ifc | "Pset_ProtectiveDeviceTypeCircuitBreaker" | link.ifc | "/ifcelectricaldomain/pset/pset_protectivedevicetypecircuitbreaker.htm" | classe.ifc.relativa | "IfcElectricCurrentMeasure" | descrição | "Medida de Corrente Elétrica em IFC" | dado.ifc | "P_SINGLEVALUE" | é.explicado.em | Explica.DadoSgl | é.entidade.ifc | É.Propriedade | é.entidade.ifc | É.Física | é.domínio | É.Adefinir
1731 | Prop_1730 | Ifc.Propriedade | é.explicado.em | Explica.Pro | propriedade.ifc | "ICM61947" | tradução.ifc | "Série IEC 60947 - Capacidade Pico de Disjuntor de Motor" | null | null | usada.por | "Dispositivos de Proteção - Disjuntor de Motor" | pset.ifc | "Pset_ProtectiveDeviceBreakerUnitTypeMotorProtection" | link.ifc | "/ifcelectricaldomain/pset/pset_protectivedevicebreakerunittypemotorprotection.htm" | classe.ifc.relativa | "IfcElectricCurrentMeasure" | descrição | "Medida de Corrente Elétrica em IFC" | dado.ifc | "P_SINGLEVALUE" | é.explicado.em | Explica.DadoSgl | é.entidade.ifc | É.Propriedade | é.entidade.ifc | É.Física | é.domínio | É.Adefinir
1732 | Prop_1731 | Ifc.Propriedade | é.explicado.em | Explica.Pro | propriedade.ifc | "ICM61947" | tradução.ifc | "Série IEC 60947 - Capacidade Pico de Disjuntor de Motor" | null | null | usada.por | "Dispositivos de Proteção - Sobrecarga Elétrica" | pset.ifc | "Pset_ProtectiveDeviceTypeCircuitBreaker" | link.ifc | "/ifcelectricaldomain/pset/pset_protectivedevicetypecircuitbreaker.htm" | classe.ifc.relativa | "IfcElectricCurrentMeasure" | descrição | "Medida de Corrente Elétrica em IFC" | dado.ifc | "P_SINGLEVALUE" | é.explicado.em | Explica.DadoSgl | é.entidade.ifc | É.Propriedade | é.entidade.ifc | É.Física | é.domínio | É.Adefinir
1733 | Prop_1732 | Ifc.Propriedade | é.explicado.em | Explica.Pro | propriedade.ifc | "ICS61947" | tradução.ifc | "Série IEC 60947 - Capacidade Serviço de Disjuntor de Motor" | null | null | usada.por | "Dispositivos de Proteção - Disjuntor de Motor" | pset.ifc | "Pset_ProtectiveDeviceBreakerUnitTypeMotorProtection" | link.ifc | "/ifcelectricaldomain/pset/pset_protectivedevicebreakerunittypemotorprotection.htm" | classe.ifc.relativa | "IfcElectricCurrentMeasure" | descrição | "Medida de Corrente Elétrica em IFC" | dado.ifc | "P_SINGLEVALUE" | é.explicado.em | Explica.DadoSgl | é.entidade.ifc | É.Propriedade | é.entidade.ifc | É.Física | é.domínio | É.Adefinir
1734 | Prop_1733 | Ifc.Propriedade | é.explicado.em | Explica.Pro | propriedade.ifc | "ICS61947" | tradução.ifc | "Série IEC 60947 - Capacidade Serviço de Disjuntor de Motor" | null | null | usada.por | "Dispositivos de Proteção - Disjuntor Tipo MCB" | pset.ifc | "Pset_ProtectiveDeviceBreakerUnitTypeMCB" | link.ifc | "/ifcelectricaldomain/pset/pset_protectivedevicebreakerunittypemcb.htm" | classe.ifc.relativa | "IfcElectricCurrentMeasure" | descrição | "Medida de Corrente Elétrica em IFC" | dado.ifc | "P_SINGLEVALUE" | é.explicado.em | Explica.DadoSgl | é.entidade.ifc | É.Propriedade | é.entidade.ifc | É.Física | é.domínio | É.Adefinir
1735 | Prop_1734 | Ifc.Propriedade | é.explicado.em | Explica.Pro | propriedade.ifc | "ICS61947" | tradução.ifc | "Série IEC 60947 - Capacidade Serviço de Disjuntor de Motor" | null | null | usada.por | "Dispositivos de Proteção - Sobrecarga Elétrica" | pset.ifc | "Pset_ProtectiveDeviceTypeCircuitBreaker" | link.ifc | "/ifcelectricaldomain/pset/pset_protectivedevicetypecircuitbreaker.htm" | classe.ifc.relativa | "IfcElectricCurrentMeasure" | descrição | "Medida de Corrente Elétrica em IFC" | dado.ifc | "P_SINGLEVALUE" | é.explicado.em | Explica.DadoSgl | é.entidade.ifc | É.Propriedade | é.entidade.ifc | É.Física | é.domínio | É.Adefinir
1736 | Prop_1735 | Ifc.Propriedade | é.explicado.em | Explica.Pro | propriedade.ifc | "ICW61947" | tradução.ifc | "Série IEC 60947 - Resistência Térmica de Disjuntor de Motor" | null | null | usada.por | "Dispositivos de Proteção - Disjuntor de Motor" | pset.ifc | "Pset_ProtectiveDeviceBreakerUnitTypeMotorProtection" | link.ifc | "/ifcelectricaldomain/pset/pset_protectivedevicebreakerunittypemotorprotection.htm" | classe.ifc.relativa | "IfcElectricCurrentMeasure" | descrição | "Medida de Corrente Elétrica em IFC" | dado.ifc | "P_SINGLEVALUE" | é.explicado.em | Explica.DadoSgl | é.entidade.ifc | É.Propriedade | é.entidade.ifc | É.Física | é.domínio | É.Adefinir
1737 | Prop_1736 | Ifc.Propriedade | é.explicado.em | Explica.Pro | propriedade.ifc | "ICW61947" | tradução.ifc | "Série IEC 60947 - Resistência Térmica de Disjuntor de Motor" | null | null | usada.por | "Dispositivos de Proteção - Sobrecarga Elétrica" | pset.ifc | "Pset_ProtectiveDeviceTypeCircuitBreaker" | link.ifc | "/ifcelectricaldomain/pset/pset_protectivedevicetypecircuitbreaker.htm" | classe.ifc.relativa | "IfcElectricCurrentMeasure" | descrição | "Medida de Corrente Elétrica em IFC" | dado.ifc | "P_SINGLEVALUE" | é.explicado.em | Explica.DadoSgl | é.entidade.ifc | É.Propriedade | é.entidade.ifc | É.Física | é.domínio | É.Adefinir
1738 | Prop_1737 | Ifc.Propriedade | é.explicado.em | Explica.Pro | propriedade.ifc | "SetPointIdentifier" | tradução.ifc | "Setagem - Identificador" | null | null | usada.por | "Sensor Identificador de Sensor" | pset.ifc | "Pset_SensorTypeIdentifierSensor" | link.ifc | "/ifcbuildingcontrolsdomain/pset/pset_sensortypeidentifiersensor.htm" | classe.ifc.relativa | "IfcIdentifier" | descrição | "Identificador em IFC" | dado.ifc | "P_BOUNDEDVALUE" | é.explicado.em | Explica.DadoBou | é.entidade.ifc | É.Propriedade | é.entidade.ifc | É.Virtual | é.domínio | É.Adefinir
1739 | Prop_1738 | Ifc.Propriedade | é.explicado.em | Explica.Pro | propriedade.ifc | "SetPointConcentration" | tradução.ifc | "Setagem da Concentração" | null | null | usada.por | "Sensor de CO2" | pset.ifc | "Pset_SensorTypeCO2Sensor" | link.ifc | "/ifcbuildingcontrolsdomain/pset/pset_sensortypeco2sensor.htm" | classe.ifc.relativa | "IfcPositiveRatioMeasure" | descrição | "Medida de Razão Positiva em IFC" | dado.ifc | "P_BOUNDEDVALUE" | é.explicado.em | Explica.DadoBou | é.entidade.ifc | É.Propriedade | é.entidade.ifc | É.Física | é.domínio | É.Adefinir
1740 | Prop_1739 | Ifc.Propriedade | é.explicado.em | Explica.Pro | propriedade.ifc | "SetPointConcentration" | tradução.ifc | "Setagem da Concentração" | null | null | usada.por | "Sensor de Concentração de Íons" | pset.ifc | "Pset_SensorTypeIonConcentrationSensor" | link.ifc | "/ifcbuildingcontrolsdomain/pset/pset_sensortypeionconcentrationsensor.htm" | classe.ifc.relativa | "IfcIonConcentrationMeasure" | descrição | "Medida de Concentração de Íons em IFC" | dado.ifc | "P_BOUNDEDVALUE" | é.explicado.em | Explica.DadoBou | é.entidade.ifc | É.Propriedade | é.entidade.ifc | É.Física | é.domínio | É.Adefinir
1741 | Prop_1740 | Ifc.Propriedade | é.explicado.em | Explica.Pro | propriedade.ifc | "SetPointConcentration" | tradução.ifc | "Setagem da Concentração" | null | null | usada.por | "Sensor de fumaça" | pset.ifc | "Pset_SensorTypeSmokeSensor" | link.ifc | "/ifcbuildingcontrolsdomain/pset/pset_sensortypesmokesensor.htm" | classe.ifc.relativa | "IfcPositiveRatioMeasure" | descrição | "Medida de Razão Positiva em IFC" | dado.ifc | "P_BOUNDEDVALUE" | é.explicado.em | Explica.DadoBou | é.entidade.ifc | É.Propriedade | é.entidade.ifc | É.Física | é.domínio | É.Adefinir
1742 | Prop_1741 | Ifc.Propriedade | é.explicado.em | Explica.Pro | propriedade.ifc | "SetPointConcentration" | tradução.ifc | "Setagem da Concentração" | null | null | usada.por | "Sensor de Gás" | pset.ifc | "Pset_SensorTypeGasSensor" | link.ifc | "/ifcbuildingcontrolsdomain/pset/pset_sensortypegassensor.htm" | classe.ifc.relativa | "IfcPositiveRatioMeasure" | descrição | "Medida de Razão Positiva em IFC" | dado.ifc | "P_BOUNDEDVALUE" | é.explicado.em | Explica.DadoBou | é.entidade.ifc | É.Propriedade | é.entidade.ifc | É.Física | é.domínio | É.Adefinir
1743 | Prop_1742 | Ifc.Propriedade | é.explicado.em | Explica.Pro | propriedade.ifc | "SetPointConductance" | tradução.ifc | "Setagem de Condutância" | null | null | usada.por | "Sensor de Condutância" | pset.ifc | "Pset_SensorTypeConductanceSensor" | link.ifc | "/ifcbuildingcontrolsdomain/pset/pset_sensortypeconductancesensor.htm" | classe.ifc.relativa | "IfcElectricConductanceMeasure" | descrição | "Medida de Condutância Elétrica em IFC" | dado.ifc | "P_BOUNDEDVALUE" | é.explicado.em | Explica.DadoBou | é.entidade.ifc | É.Propriedade | é.entidade.ifc | É.Física | é.domínio | É.Adefinir
1744 | Prop_1743 | Ifc.Propriedade | é.explicado.em | Explica.Pro | propriedade.ifc | "SetPointFrost" | tradução.ifc | "Setagem de Congelamento" | null | null | usada.por | "Sensor de Geada" | pset.ifc | "Pset_SensorTypeFrostSensor" | link.ifc | "/ifcbuildingcontrolsdomain/pset/pset_sensortypefrostsensor.htm" | classe.ifc.relativa | "IfcPositiveRatioMeasure" | descrição | "Medida de Razão Positiva em IFC" | dado.ifc | "P_BOUNDEDVALUE" | é.explicado.em | Explica.DadoBou | é.entidade.ifc | É.Propriedade | é.entidade.ifc | É.Física | é.domínio | É.Adefinir
1745 | Prop_1744 | Ifc.Propriedade | é.explicado.em | Explica.Pro | propriedade.ifc | "SetPointContact" | tradução.ifc | "Setagem de Contato" | null | null | usada.por | "Sensor de Contato" | pset.ifc | "Pset_SensorTypeContactSensor" | link.ifc | "/ifcbuildingcontrolsdomain/pset/pset_sensortypecontactsensor.htm" | classe.ifc.relativa | "IfcInteger" | descrição | "Valor de Número Inteiro em IFC" | dado.ifc | "P_BOUNDEDVALUE" | é.explicado.em | Explica.DadoBou | é.entidade.ifc | É.Propriedade | é.entidade.ifc | É.Virtual | é.domínio | É.Adefinir
1746 | Prop_1745 | Ifc.Propriedade | é.explicado.em | Explica.Pro | propriedade.ifc | "SetPointFlow" | tradução.ifc | "Setagem de Fluxo" | null | null | usada.por | "Sensor de Fluxo" | pset.ifc | "Pset_SensorTypeFlowSensor" | link.ifc | "/ifcbuildingcontrolsdomain/pset/pset_sensortypeflowsensor.htm" | classe.ifc.relativa | "IfcVolumetricFlowRateMeasure" | descrição | "Medida de Vazão Volumétrica em IFC" | dado.ifc | "P_BOUNDEDVALUE" | é.explicado.em | Explica.DadoBou | é.entidade.ifc | É.Propriedade | é.entidade.ifc | É.Física | é.domínio | É.Adefinir
1747 | Prop_1746 | Ifc.Propriedade | é.explicado.em | Explica.Pro | propriedade.ifc | "SetPointIlluminance" | tradução.ifc | "Setagem de Iluminância" | null | null | usada.por | "Sensor de Luz" | pset.ifc | "Pset_SensorTypeLightSensor" | link.ifc | "/ifcbuildingcontrolsdomain/pset/pset_sensortypelightsensor.htm" | classe.ifc.relativa | "IfcIlluminanceMeasure" | descrição | "Medida de Iluminância em IFC" | dado.ifc | "P_BOUNDEDVALUE" | é.explicado.em | Explica.DadoBou | é.entidade.ifc | É.Propriedade | é.entidade.ifc | É.Física | é.domínio | É.Adefinir
1748 | Prop_1747 | Ifc.Propriedade | é.explicado.em | Explica.Pro | propriedade.ifc | "SetPointMovement" | tradução.ifc | "Setagem de Movimento" | null | null | usada.por | "Sensor de Movimento" | pset.ifc | "Pset_SensorTypeMovementSensor" | link.ifc | "/ifcbuildingcontrolsdomain/pset/pset_sensortypemovementsensor.htm" | classe.ifc.relativa | "IfcPositiveRatioMeasure" | descrição | "Medida de Razão Positiva em IFC" | dado.ifc | "P_BOUNDEDVALUE" | é.explicado.em | Explica.DadoBou | é.entidade.ifc | É.Propriedade | é.entidade.ifc | É.Física | é.domínio | É.Adefinir
1749 | Prop_1748 | Ifc.Propriedade | é.explicado.em | Explica.Pro | propriedade.ifc | "SetPointLevel" | tradução.ifc | "Setagem de Nível" | null | null | usada.por | "Sensor de Nível" | pset.ifc | "Pset_SensorTypeLevelSensor" | link.ifc | "/ifcbuildingcontrolsdomain/pset/pset_sensortypelevelsensor.htm" | classe.ifc.relativa | "IfcPositiveLengthMeasure" | descrição | "Medida de Comprimento Positivo em IFC" | dado.ifc | "P_BOUNDEDVALUE" | é.explicado.em | Explica.DadoBou | é.entidade.ifc | É.Propriedade | é.entidade.ifc | É.Física | é.domínio | É.Adefinir
1750 | Prop_1749 | Ifc.Propriedade | é.explicado.em | Explica.Pro | propriedade.ifc | "SetPointPH" | tradução.ifc | "Setagem de pH" | null | null | usada.por | "Sensor de PH" | pset.ifc | "Pset_SensorTypePHSensor" | link.ifc | "/ifcbuildingcontrolsdomain/pset/pset_sensortypephsensor.htm" | classe.ifc.relativa | "IfcPHMeasure" | descrição | "Medida de Acidez pH em IFC" | dado.ifc | "P_BOUNDEDVALUE" | é.explicado.em | Explica.DadoBou | é.entidade.ifc | É.Propriedade | é.entidade.ifc | É.Física | é.domínio | É.Adefinir
1751 | Prop_1750 | Ifc.Propriedade | é.explicado.em | Explica.Pro | propriedade.ifc | "SetPointPressure" | tradução.ifc | "Setagem de Pressão" | null | null | usada.por | "Sensor de Pressão" | pset.ifc | "Pset_SensorTypePressureSensor" | link.ifc | "/ifcbuildingcontrolsdomain/pset/pset_sensortypepressuresensor.htm" | classe.ifc.relativa | "IfcPressureMeasure" | descrição | "Medida de Pressão em IFC" | dado.ifc | "P_BOUNDEDVALUE" | é.explicado.em | Explica.DadoBou | é.entidade.ifc | É.Propriedade | é.entidade.ifc | É.Física | é.domínio | É.Adefinir
1752 | Prop_1751 | Ifc.Propriedade | é.explicado.em | Explica.Pro | propriedade.ifc | "SetPointRadiation" | tradução.ifc | "Setagem de Radiação" | null | null | usada.por | "Sensor de Radiação" | pset.ifc | "Pset_SensorTypeRadiationSensor" | link.ifc | "/ifcbuildingcontrolsdomain/pset/pset_sensortyperadiationsensor.htm" | classe.ifc.relativa | "IfcPowerMeasure" | descrição | "Medida de Potência em IFC" | dado.ifc | "P_BOUNDEDVALUE" | é.explicado.em | Explica.DadoBou | é.entidade.ifc | É.Propriedade | é.entidade.ifc | É.Física | é.domínio | É.Adefinir
1753 | Prop_1752 | Ifc.Propriedade | é.explicado.em | Explica.Pro | propriedade.ifc | "SetPointRadioactivity" | tradução.ifc | "Setagem de Radioatividade" | null | null | usada.por | "Sensor de Radioatividade" | pset.ifc | "Pset_SensorTypeRadioactivitySensor" | link.ifc | "/ifcbuildingcontrolsdomain/pset/pset_sensortyperadioactivitysensor.htm" | classe.ifc.relativa | "IfcRadioActivityMeasure" | descrição | "Medida de Radioatividade em IFC" | dado.ifc | "P_BOUNDEDVALUE" | é.explicado.em | Explica.DadoBou | é.entidade.ifc | É.Propriedade | é.entidade.ifc | É.Física | é.domínio | É.Adefinir
1754 | Prop_1753 | Ifc.Propriedade | é.explicado.em | Explica.Pro | propriedade.ifc | "SetPointSound" | tradução.ifc | "Setagem de Som" | null | null | usada.por | "Sensor de Som" | pset.ifc | "Pset_SensorTypeSoundSensor" | link.ifc | "/ifcbuildingcontrolsdomain/pset/pset_sensortypesoundsensor.htm" | classe.ifc.relativa | "IfcSoundPressureMeasure" | descrição | "Medida de Pressão Sonora em IFC" | dado.ifc | "P_BOUNDEDVALUE" | é.explicado.em | Explica.DadoBou | é.entidade.ifc | É.Propriedade | é.entidade.ifc | É.Física | é.domínio | É.Adefinir
1755 | Prop_1754 | Ifc.Propriedade | é.explicado.em | Explica.Pro | propriedade.ifc | "SetPointTemperature" | tradução.ifc | "Setagem de Temperatura" | null | null | usada.por | "Sensor de Calor" | pset.ifc | "Pset_SensorTypeHeatSensor" | link.ifc | "/ifcbuildingcontrolsdomain/pset/pset_sensortypeheatsensor.htm" | classe.ifc.relativa | "IfcThermodynamicTemperatureMeasure" | descrição | "Medida de Temperatura Termodinâmica em IFC" | dado.ifc | "P_BOUNDEDVALUE" | é.explicado.em | Explica.DadoBou | é.entidade.ifc | É.Propriedade | é.entidade.ifc | É.Física | é.domínio | É.Adefinir
1756 | Prop_1755 | Ifc.Propriedade | é.explicado.em | Explica.Pro | propriedade.ifc | "SetPointTemperature" | tradução.ifc | "Setagem de Temperatura" | null | null | usada.por | "Sensor de Temperatura" | pset.ifc | "Pset_SensorTypeTemperatureSensor" | link.ifc | "/ifcbuildingcontrolsdomain/pset/pset_sensortypetemperaturesensor.htm" | classe.ifc.relativa | "IfcThermodynamicTemperatureMeasure" | descrição | "Medida de Temperatura Termodinâmica em IFC" | dado.ifc | "P_BOUNDEDVALUE" | é.explicado.em | Explica.DadoBou | é.entidade.ifc | É.Propriedade | é.entidade.ifc | É.Física | é.domínio | É.Adefinir
1757 | Prop_1756 | Ifc.Propriedade | é.explicado.em | Explica.Pro | propriedade.ifc | "SetPointMoisture" | tradução.ifc | "Setagem de Umidade Absoluta do Ar" | null | null | usada.por | "Sensor de umidade" | pset.ifc | "Pset_SensorTypeMoistureSensor" | link.ifc | "/ifcbuildingcontrolsdomain/pset/pset_sensortypemoisturesensor.htm" | classe.ifc.relativa | "IfcPositiveRatioMeasure" | descrição | "Medida de Razão Positiva em IFC" | dado.ifc | "P_BOUNDEDVALUE" | é.explicado.em | Explica.DadoBou | é.entidade.ifc | É.Propriedade | é.entidade.ifc | É.Física | é.domínio | É.Adefinir
1758 | Prop_1757 | Ifc.Propriedade | é.explicado.em | Explica.Pro | propriedade.ifc | "SetPointHumidity" | tradução.ifc | "Setagem de Umidade Relativa do Ar" | null | null | usada.por | "Sensor de umidade" | pset.ifc | "Pset_SensorTypeHumiditySensor" | link.ifc | "/ifcbuildingcontrolsdomain/pset/pset_sensortypehumiditysensor.htm" | classe.ifc.relativa | "IfcPositiveRatioMeasure" | descrição | "Medida de Razão Positiva em IFC" | dado.ifc | "P_BOUNDEDVALUE" | é.explicado.em | Explica.DadoBou | é.entidade.ifc | É.Propriedade | é.entidade.ifc | É.Física | é.domínio | É.Adefinir
1759 | Prop_1758 | Ifc.Propriedade | é.explicado.em | Explica.Pro | propriedade.ifc | "SetPointSpeed" | tradução.ifc | "Setagem de Velocidade" | null | null | usada.por | "Sensor de Vento" | pset.ifc | "Pset_SensorTypeWindSensor" | link.ifc | "/ifcbuildingcontrolsdomain/pset/pset_sensortypewindsensor.htm" | classe.ifc.relativa | "IfcLinearVelocityMeasure" | descrição | "Medida de Velocidade Linear em IFC" | dado.ifc | "P_SINGLEVALUE" | é.explicado.em | Explica.DadoSgl | é.entidade.ifc | É.Propriedade | é.entidade.ifc | É.Física | é.domínio | É.Adefinir
1760 | Prop_1759 | Ifc.Propriedade | é.explicado.em | Explica.Pro | propriedade.ifc | "SetPoint" | tradução.ifc | "Setagem" | null | null | usada.por | "Dispositivos de Comutação" | pset.ifc | "Pset_SwitchingDeviceTypeCommon" | link.ifc | "/ifcelectricaldomain/pset/pset_switchingdevicetypecommon.htm" | classe.ifc.relativa | "IfcInteger" | descrição | "Valor de Número Inteiro em IFC" | dado.ifc | "P_TABLEVALUE" | é.explicado.em | Explica.DadoTab | é.entidade.ifc | É.Propriedade | é.entidade.ifc | É.Virtual | é.domínio | É.Adefinir
1761 | Prop_1760 | Ifc.Propriedade | é.explicado.em | Explica.Pro | propriedade.ifc | "SetPoint" | tradução.ifc | "Setagem" | null | null | usada.por | "Histórico de Dispositivos de Comutação" | pset.ifc | "Pset_SwitchingDeviceTypePHistory" | link.ifc | "/ifcelectricaldomain/pset/pset_switchingdevicetypephistory.htm" | classe.ifc.relativa | "IfcTimeSeries" | descrição | "Série Temporal em IFC" | dado.ifc | "P_REFERENCEVALUE" | é.explicado.em | Explica.DadoRef | é.entidade.ifc | É.Propriedade | é.entidade.ifc | É.Temporal | é.domínio | É.Adefinir
1762 | Prop_1761 | Ifc.Propriedade | é.explicado.em | Explica.Pro | propriedade.ifc | "SetPoint" | tradução.ifc | "Setagem" | null | null | usada.por | "Histórico de Unidade Controladora" | pset.ifc | "Pset_UnitaryControlElementPHistory" | link.ifc | "/ifcbuildingcontrolsdomain/pset/pset_unitarycontrolelementphistory.htm" | classe.ifc.relativa | "IfcTimeSeries" | descrição | "Série Temporal em IFC" | dado.ifc | "P_REFERENCEVALUE" | é.explicado.em | Explica.DadoRef | é.entidade.ifc | É.Propriedade | é.entidade.ifc | É.Temporal | é.domínio | É.Adefinir
1763 | Prop_1762 | Ifc.Propriedade | é.explicado.em | Explica.Pro | propriedade.ifc | "SignalOffset" | tradução.ifc | "Sinal - Constante de Deslocamento" | null | null | usada.por | "Controlador Flutuante" | pset.ifc | "Pset_ControllerTypeFloating" | link.ifc | "/ifcbuildingcontrolsdomain/pset/pset_controllertypefloating.htm" | classe.ifc.relativa | "IfcReal" | descrição | "Valor de Número Real em IFC" | dado.ifc | "P_SINGLEVALUE" | é.explicado.em | Explica.DadoSgl | é.entidade.ifc | É.Propriedade | é.entidade.ifc | É.Virtual | é.domínio | É.Adefinir
1764 | Prop_1763 | Ifc.Propriedade | é.explicado.em | Explica.Pro | propriedade.ifc | "SignalTimeDecrease" | tradução.ifc | "Sinal - Fator Decremental" | null | null | usada.por | "Controlador Proporcional" | pset.ifc | "Pset_ControllerTypeProportional" | link.ifc | "/ifcbuildingcontrolsdomain/pset/pset_controllertypeproportional.htm" | classe.ifc.relativa | "IfcTimeMeasure" | descrição | "Medida de Ajuste Temporal em IFC" | dado.ifc | "P_SINGLEVALUE" | é.explicado.em | Explica.DadoSgl | é.entidade.ifc | É.Propriedade | é.entidade.ifc | É.Temporal | é.domínio | É.Adefinir
1765 | Prop_1764 | Ifc.Propriedade | é.explicado.em | Explica.Pro | propriedade.ifc | "SignalTimeIncrease" | tradução.ifc | "Sinal - Fator Incremental" | null | null | usada.por | "Controlador Proporcional" | pset.ifc | "Pset_ControllerTypeProportional" | link.ifc | "/ifcbuildingcontrolsdomain/pset/pset_controllertypeproportional.htm" | classe.ifc.relativa | "IfcTimeMeasure" | descrição | "Medida de Ajuste Temporal em IFC" | dado.ifc | "P_SINGLEVALUE" | é.explicado.em | Explica.DadoSgl | é.entidade.ifc | É.Propriedade | é.entidade.ifc | É.Temporal | é.domínio | É.Adefinir
1766 | Prop_1765 | Ifc.Propriedade | é.explicado.em | Explica.Pro | propriedade.ifc | "SignalTime" | tradução.ifc | "Sinal - Fator Temporal" | null | null | usada.por | "Controlador Flutuante" | pset.ifc | "Pset_ControllerTypeFloating" | link.ifc | "/ifcbuildingcontrolsdomain/pset/pset_controllertypefloating.htm" | classe.ifc.relativa | "IfcTimeMeasure" | descrição | "Medida de Ajuste Temporal em IFC" | dado.ifc | "P_SINGLEVALUE" | é.explicado.em | Explica.DadoSgl | é.entidade.ifc | É.Propriedade | é.entidade.ifc | É.Temporal | é.domínio | É.Adefinir
1767 | Prop_1766 | Ifc.Propriedade | é.explicado.em | Explica.Pro | propriedade.ifc | "SignalFactor" | tradução.ifc | "Sinal - Fator" | null | null | usada.por | "Controlador Flutuante" | pset.ifc | "Pset_ControllerTypeFloating" | link.ifc | "/ifcbuildingcontrolsdomain/pset/pset_controllertypefloating.htm" | classe.ifc.relativa | "IfcReal" | descrição | "Valor de Número Real em IFC" | dado.ifc | "P_SINGLEVALUE" | é.explicado.em | Explica.DadoSgl | é.entidade.ifc | É.Propriedade | é.entidade.ifc | É.Virtual | é.domínio | É.Adefinir
1768 | Prop_1767 | Ifc.Propriedade | é.explicado.em | Explica.Pro | propriedade.ifc | "BackupSupplySystem" | tradução.ifc | "Sistema de Reserva" | null | null | usada.por | "Luminária de Iluminação de Segurança" | pset.ifc | "Pset_LightFixtureTypeSecurityLighting" | link.ifc | "/ifcelectricaldomain/pset/pset_lightfixturetypesecuritylighting.htm" | classe.ifc.relativa | "IfcLabel" | descrição | "Etiqueta Identificadora em IFC" | dado.ifc | "P_ENUMERATEDVALUE" | é.explicado.em | Explica.DadoEnu | é.entidade.ifc | É.Propriedade | é.entidade.ifc | É.Virtual | é.domínio | É.Adefinir
1769 | Prop_1768 | Ifc.Propriedade | é.explicado.em | Explica.Pro | propriedade.ifc | "System" | tradução.ifc | "Sistema" | null | null | usada.por | "Proxy de Elemento de Construção para Vazios" | pset.ifc | "Pset_BuildingElementProxyProvisionForVoid" | link.ifc | "/ifcsharedbldgelements/pset/pset_buildingelementproxyprovisionforvoid.htm" | classe.ifc.relativa | "IfcLabel" | descrição | "Etiqueta Identificadora em IFC" | dado.ifc | "P_SINGLEVALUE" | é.explicado.em | Explica.DadoSgl | é.entidade.ifc | É.Propriedade | é.entidade.ifc | É.Virtual | é.domínio | É.Adefinir
1770 | Prop_1769 | Ifc.Propriedade | é.explicado.em | Explica.Pro | propriedade.ifc | "RequestComments" | tradução.ifc | "Solicitar Comentários" | null | null | usada.por | "Solicitação de Ação" | pset.ifc | "Pset_ActionRequest" | link.ifc | "/ifcsharedmgmtelements/pset/pset_actionrequest.htm" | classe.ifc.relativa | "IfcText" | descrição | "Valor Textual em IFC" | dado.ifc | "P_SINGLEVALUE" | é.explicado.em | Explica.DadoSgl | é.entidade.ifc | É.Propriedade | é.entidade.ifc | É.Virtual | é.domínio | É.Adefinir
1771 | Prop_1770 | Ifc.Propriedade | é.explicado.em | Explica.Pro | propriedade.ifc | "RequestSourceName" | tradução.ifc | "Solicitar Nome de Origem" | null | null | usada.por | "Solicitação de Ação" | pset.ifc | "Pset_ActionRequest" | link.ifc | "/ifcsharedmgmtelements/pset/pset_actionrequest.htm" | classe.ifc.relativa | "IfcPerson" | descrição | "Pessoa em IFC" | dado.ifc | "P_REFERENCEVALUE" | é.explicado.em | Explica.DadoRef | é.entidade.ifc | É.Propriedade | é.entidade.ifc | É.Virtual | é.domínio | É.Adefinir
1772 | Prop_1771 | Ifc.Propriedade | é.explicado.em | Explica.Pro | propriedade.ifc | "RequestSourceLabel" | tradução.ifc | "Solicitar Rótulo de Origem" | null | null | usada.por | "Solicitação de Ação" | pset.ifc | "Pset_ActionRequest" | link.ifc | "/ifcsharedmgmtelements/pset/pset_actionrequest.htm" | classe.ifc.relativa | "IfcLabel" | descrição | "Etiqueta Identificadora em IFC" | dado.ifc | "P_SINGLEVALUE" | é.explicado.em | Explica.DadoSgl | é.entidade.ifc | É.Propriedade | é.entidade.ifc | É.Virtual | é.domínio | É.Adefinir
1773 | Prop_1772 | Ifc.Propriedade | é.explicado.em | Explica.Pro | propriedade.ifc | "Sound" | tradução.ifc | "Som" | null | null | usada.por | "Histórico de Caixa de Terminal AVAC" | pset.ifc | "Pset_AirTerminalBoxPHistory" | link.ifc | "/ifchvacdomain/pset/pset_airterminalboxphistory.htm" | classe.ifc.relativa | "IfcTimeSeries" | descrição | "Série Temporal em IFC" | dado.ifc | "P_REFERENCEVALUE" | é.explicado.em | Explica.DadoRef | é.entidade.ifc | É.Propriedade | é.entidade.ifc | É.Temporal | é.domínio | É.Adefinir
1774 | Prop_1773 | Ifc.Propriedade | é.explicado.em | Explica.Pro | propriedade.ifc | "Status" | tradução.ifc | "Status" | null | null | usada.por | "Acabamentos ou Revestimentos" | pset.ifc | "Pset_CoveringCommon" | link.ifc | "/ifcsharedbldgelements/pset/pset_coveringcommon.htm" | classe.ifc.relativa | "IfcLabel" | descrição | "Etiqueta Identificadora em IFC" | dado.ifc | "P_ENUMERATEDVALUE" | é.explicado.em | Explica.DadoEnu | é.entidade.ifc | É.Propriedade | é.entidade.ifc | É.Virtual | é.domínio | É.Adefinir
1775 | Prop_1774 | Ifc.Propriedade | é.explicado.em | Explica.Pro | propriedade.ifc | "Status" | tradução.ifc | "Status" | null | null | usada.por | "Alarmes" | pset.ifc | "Pset_AlarmTypeCommon" | link.ifc | "/ifcbuildingcontrolsdomain/pset/pset_alarmtypecommon.htm" | classe.ifc.relativa | "IfcLabel" | descrição | "Etiqueta Identificadora em IFC" | dado.ifc | "P_ENUMERATEDVALUE" | é.explicado.em | Explica.DadoEnu | é.entidade.ifc | É.Propriedade | é.entidade.ifc | É.Virtual | é.domínio | É.Adefinir
1776 | Prop_1775 | Ifc.Propriedade | é.explicado.em | Explica.Pro | propriedade.ifc | "Status" | tradução.ifc | "Status" | null | null | usada.por | "Âncoragem de Tensor Estrutural" | pset.ifc | "Pset_TendonAnchorCommon" | link.ifc | "/ifcstructuralelementsdomain/pset/pset_tendonanchorcommon.htm" | classe.ifc.relativa | "IfcLabel" | descrição | "Etiqueta Identificadora em IFC" | dado.ifc | "P_ENUMERATEDVALUE" | é.explicado.em | Explica.DadoEnu | é.entidade.ifc | É.Propriedade | é.entidade.ifc | É.Virtual | é.domínio | É.Adefinir
1777 | Prop_1776 | Ifc.Propriedade | é.explicado.em | Explica.Pro | propriedade.ifc | "Status" | tradução.ifc | "Status" | null | null | usada.por | "Aparelho Audiovisual" | pset.ifc | "Pset_AudioVisualApplianceTypeCommon" | link.ifc | "/ifcelectricaldomain/pset/pset_audiovisualappliancetypecommon.htm" | classe.ifc.relativa | "IfcLabel" | descrição | "Etiqueta Identificadora em IFC" | dado.ifc | "P_ENUMERATEDVALUE" | é.explicado.em | Explica.DadoEnu | é.entidade.ifc | É.Propriedade | é.entidade.ifc | É.Virtual | é.domínio | É.Adefinir
1778 | Prop_1777 | Ifc.Propriedade | é.explicado.em | Explica.Pro | propriedade.ifc | "Status" | tradução.ifc | "Status" | null | null | usada.por | "Aparelho de Comunicação" | pset.ifc | "Pset_CommunicationsApplianceTypeCommon" | link.ifc | "/ifcelectricaldomain/pset/pset_communicationsappliancetypecommon.htm" | classe.ifc.relativa | "IfcLabel" | descrição | "Etiqueta Identificadora em IFC" | dado.ifc | "P_ENUMERATEDVALUE" | é.explicado.em | Explica.DadoEnu | é.entidade.ifc | É.Propriedade | é.entidade.ifc | É.Virtual | é.domínio | É.Adefinir
1779 | Prop_1778 | Ifc.Propriedade | é.explicado.em | Explica.Pro | propriedade.ifc | "Status" | tradução.ifc | "Status" | null | null | usada.por | "Aquecedor de Ambiente" | pset.ifc | "Pset_SpaceHeaterTypeCommon" | link.ifc | "/ifchvacdomain/pset/pset_spaceheatertypecommon.htm" | classe.ifc.relativa | "IfcLabel" | descrição | "Etiqueta Identificadora em IFC" | dado.ifc | "P_ENUMERATEDVALUE" | é.explicado.em | Explica.DadoEnu | é.entidade.ifc | É.Propriedade | é.entidade.ifc | É.Virtual | é.domínio | É.Adefinir
1780 | Prop_1779 | Ifc.Propriedade | é.explicado.em | Explica.Pro | propriedade.ifc | "Status" | tradução.ifc | "Status" | null | null | usada.por | "Atuadores" | pset.ifc | "Pset_ActuatorTypeCommon" | link.ifc | "/ifcbuildingcontrolsdomain/pset/pset_actuatortypecommon.htm" | classe.ifc.relativa | "IfcLabel" | descrição | "Etiqueta Identificadora em IFC" | dado.ifc | "P_ENUMERATEDVALUE" | é.explicado.em | Explica.DadoEnu | é.entidade.ifc | É.Propriedade | é.entidade.ifc | É.Virtual | é.domínio | É.Adefinir
1781 | Prop_1780 | Ifc.Propriedade | é.explicado.em | Explica.Pro | propriedade.ifc | "Status" | tradução.ifc | "Status" | null | null | usada.por | "Barra de Reforço Estrutural" | pset.ifc | "Pset_ReinforcingBarCommon" | link.ifc | "/ifcstructuralelementsdomain/pset/pset_reinforcingbarcommon.htm" | classe.ifc.relativa | "IfcLabel" | descrição | "Etiqueta Identificadora em IFC" | dado.ifc | "P_ENUMERATEDVALUE" | é.explicado.em | Explica.DadoEnu | é.entidade.ifc | É.Propriedade | é.entidade.ifc | É.Virtual | é.domínio | É.Adefinir
1782 | Prop_1781 | Ifc.Propriedade | é.explicado.em | Explica.Pro | propriedade.ifc | "Status" | tradução.ifc | "Status" | null | null | usada.por | "Bombas" | pset.ifc | "Pset_PumpTypeCommon" | link.ifc | "/ifchvacdomain/pset/pset_pumptypecommon.htm" | classe.ifc.relativa | "IfcLabel" | descrição | "Etiqueta Identificadora em IFC" | dado.ifc | "P_ENUMERATEDVALUE" | é.explicado.em | Explica.DadoEnu | é.entidade.ifc | É.Propriedade | é.entidade.ifc | É.Virtual | é.domínio | É.Adefinir
1783 | Prop_1782 | Ifc.Propriedade | é.explicado.em | Explica.Pro | propriedade.ifc | "Status" | tradução.ifc | "Status" | null | null | usada.por | "Caixa de Terminal AVAC" | pset.ifc | "Pset_AirTerminalBoxTypeCommon" | link.ifc | "/ifchvacdomain/pset/pset_airterminalboxtypecommon.htm" | classe.ifc.relativa | "IfcLabel" | descrição | "Etiqueta Identificadora em IFC" | dado.ifc | "P_ENUMERATEDVALUE" | é.explicado.em | Explica.DadoEnu | é.entidade.ifc | É.Propriedade | é.entidade.ifc | É.Virtual | é.domínio | É.Adefinir
1784 | Prop_1783 | Ifc.Propriedade | é.explicado.em | Explica.Pro | propriedade.ifc | "Status" | tradução.ifc | "Status" | null | null | usada.por | "Caixa de Junção" | pset.ifc | "Pset_JunctionBoxTypeCommon" | link.ifc | "/ifcelectricaldomain/pset/pset_junctionboxtypecommon.htm" | classe.ifc.relativa | "IfcLabel" | descrição | "Etiqueta Identificadora em IFC" | dado.ifc | "P_ENUMERATEDVALUE" | é.explicado.em | Explica.DadoEnu | é.entidade.ifc | É.Propriedade | é.entidade.ifc | É.Virtual | é.domínio | É.Adefinir
1785 | Prop_1784 | Ifc.Propriedade | é.explicado.em | Explica.Pro | propriedade.ifc | "Status" | tradução.ifc | "Status" | null | null | usada.por | "Caldeira" | pset.ifc | "Pset_BoilerTypeCommon" | link.ifc | "/ifchvacdomain/pset/pset_boilertypecommon.htm" | classe.ifc.relativa | "IfcLabel" | descrição | "Etiqueta Identificadora em IFC" | dado.ifc | "P_ENUMERATEDVALUE" | é.explicado.em | Explica.DadoEnu | é.entidade.ifc | É.Propriedade | é.entidade.ifc | É.Virtual | é.domínio | É.Adefinir
1786 | Prop_1785 | Ifc.Propriedade | é.explicado.em | Explica.Pro | propriedade.ifc | "Status" | tradução.ifc | "Status" | null | null | usada.por | "Câmara de Distribuição" | pset.ifc | "Pset_DistributionChamberElementCommon" | link.ifc | "/ifcsharedbldgserviceelements/pset/pset_distributionchamberelementcommon.htm" | classe.ifc.relativa | "IfcLabel" | descrição | "Etiqueta Identificadora em IFC" | dado.ifc | "P_ENUMERATEDVALUE" | é.explicado.em | Explica.DadoEnu | é.entidade.ifc | É.Propriedade | é.entidade.ifc | É.Virtual | é.domínio | É.Adefinir
1787 | Prop_1786 | Ifc.Propriedade | é.explicado.em | Explica.Pro | propriedade.ifc | "Status" | tradução.ifc | "Status" | null | null | usada.por | "Central de Água Gelada" | pset.ifc | "Pset_ChillerTypeCommon" | link.ifc | "/ifchvacdomain/pset/pset_chillertypecommon.htm" | classe.ifc.relativa | "IfcLabel" | descrição | "Etiqueta Identificadora em IFC" | dado.ifc | "P_ENUMERATEDVALUE" | é.explicado.em | Explica.DadoEnu | é.entidade.ifc | É.Propriedade | é.entidade.ifc | É.Virtual | é.domínio | É.Adefinir
1788 | Prop_1787 | Ifc.Propriedade | é.explicado.em | Explica.Pro | propriedade.ifc | "Status" | tradução.ifc | "Status" | null | null | usada.por | "Chaminé" | pset.ifc | "Pset_ChimneyCommon" | link.ifc | "/ifcsharedbldgelements/pset/pset_chimneycommon.htm" | classe.ifc.relativa | "IfcLabel" | descrição | "Etiqueta Identificadora em IFC" | dado.ifc | "P_ENUMERATEDVALUE" | é.explicado.em | Explica.DadoEnu | é.entidade.ifc | É.Propriedade | é.entidade.ifc | É.Virtual | é.domínio | É.Adefinir
1789 | Prop_1788 | Ifc.Propriedade | é.explicado.em | Explica.Pro | propriedade.ifc | "Status" | tradução.ifc | "Status" | null | null | usada.por | "Coluna Estrutural" | pset.ifc | "Pset_ColumnCommon" | link.ifc | "/ifcsharedbldgelements/pset/pset_columncommon.htm" | classe.ifc.relativa | "IfcLabel" | descrição | "Etiqueta Identificadora em IFC" | dado.ifc | "P_ENUMERATEDVALUE" | é.explicado.em | Explica.DadoEnu | é.entidade.ifc | É.Propriedade | é.entidade.ifc | É.Virtual | é.domínio | É.Adefinir
1790 | Prop_1789 | Ifc.Propriedade | é.explicado.em | Explica.Pro | propriedade.ifc | "Status" | tradução.ifc | "Status" | null | null | usada.por | "Compressor" | pset.ifc | "Pset_CompressorTypeCommon" | link.ifc | "/ifchvacdomain/pset/pset_compressortypecommon.htm" | classe.ifc.relativa | "IfcLabel" | descrição | "Etiqueta Identificadora em IFC" | dado.ifc | "P_ENUMERATEDVALUE" | é.explicado.em | Explica.DadoEnu | é.entidade.ifc | É.Propriedade | é.entidade.ifc | É.Virtual | é.domínio | É.Adefinir
1791 | Prop_1790 | Ifc.Propriedade | é.explicado.em | Explica.Pro | propriedade.ifc | "Status" | tradução.ifc | "Status" | null | null | usada.por | "Condensadora" | pset.ifc | "Pset_CondenserTypeCommon" | link.ifc | "/ifchvacdomain/pset/pset_condensertypecommon.htm" | classe.ifc.relativa | "IfcLabel" | descrição | "Etiqueta Identificadora em IFC" | dado.ifc | "P_ENUMERATEDVALUE" | é.explicado.em | Explica.DadoEnu | é.entidade.ifc | É.Propriedade | é.entidade.ifc | É.Virtual | é.domínio | É.Adefinir
1792 | Prop_1791 | Ifc.Propriedade | é.explicado.em | Explica.Pro | propriedade.ifc | "Status" | tradução.ifc | "Status" | null | null | usada.por | "Conexões de Cabeamentos" | pset.ifc | "Pset_CableFittingTypeCommon" | link.ifc | "/ifcelectricaldomain/pset/pset_cablefittingtypecommon.htm" | classe.ifc.relativa | "IfcLabel" | descrição | "Etiqueta Identificadora em IFC" | dado.ifc | "P_ENUMERATEDVALUE" | é.explicado.em | Explica.DadoEnu | é.entidade.ifc | É.Propriedade | é.entidade.ifc | É.Virtual | é.domínio | É.Adefinir
1793 | Prop_1792 | Ifc.Propriedade | é.explicado.em | Explica.Pro | propriedade.ifc | "Status" | tradução.ifc | "Status" | null | null | usada.por | "Conexões de Dutos" | pset.ifc | "Pset_DuctFittingTypeCommon" | link.ifc | "/ifchvacdomain/pset/pset_ductfittingtypecommon.htm" | classe.ifc.relativa | "IfcLabel" | descrição | "Etiqueta Identificadora em IFC" | dado.ifc | "P_ENUMERATEDVALUE" | é.explicado.em | Explica.DadoEnu | é.entidade.ifc | É.Propriedade | é.entidade.ifc | É.Virtual | é.domínio | É.Adefinir
1794 | Prop_1793 | Ifc.Propriedade | é.explicado.em | Explica.Pro | propriedade.ifc | "Status" | tradução.ifc | "Status" | null | null | usada.por | "Conexões de Motores" | pset.ifc | "Pset_MotorConnectionTypeCommon" | link.ifc | "/ifcelectricaldomain/pset/pset_motorconnectiontypecommon.htm" | classe.ifc.relativa | "IfcLabel" | descrição | "Etiqueta Identificadora em IFC" | dado.ifc | "P_ENUMERATEDVALUE" | é.explicado.em | Explica.DadoEnu | é.entidade.ifc | É.Propriedade | é.entidade.ifc | É.Virtual | é.domínio | É.Adefinir
1795 | Prop_1794 | Ifc.Propriedade | é.explicado.em | Explica.Pro | propriedade.ifc | "Status" | tradução.ifc | "Status" | null | null | usada.por | "Conexões de Portador de Cabeamento" | pset.ifc | "Pset_CableCarrierFittingTypeCommon" | link.ifc | "/ifcelectricaldomain/pset/pset_cablecarrierfittingtypecommon.htm" | classe.ifc.relativa | "IfcLabel" | descrição | "Etiqueta Identificadora em IFC" | dado.ifc | "P_ENUMERATEDVALUE" | é.explicado.em | Explica.DadoEnu | é.entidade.ifc | É.Propriedade | é.entidade.ifc | É.Virtual | é.domínio | É.Adefinir
1796 | Prop_1795 | Ifc.Propriedade | é.explicado.em | Explica.Pro | propriedade.ifc | "Status" | tradução.ifc | "Status" | null | null | usada.por | "Conexões de Tubulação" | pset.ifc | "Pset_PipeFittingTypeCommon" | link.ifc | "/ifchvacdomain/pset/pset_pipefittingtypecommon.htm" | classe.ifc.relativa | "IfcLabel" | descrição | "Etiqueta Identificadora em IFC" | dado.ifc | "P_ENUMERATEDVALUE" | é.explicado.em | Explica.DadoEnu | é.entidade.ifc | É.Propriedade | é.entidade.ifc | É.Virtual | é.domínio | É.Adefinir
1797 | Prop_1796 | Ifc.Propriedade | é.explicado.em | Explica.Pro | propriedade.ifc | "Status" | tradução.ifc | "Status" | null | null | usada.por | "Controlador Temporal Elétrico" | pset.ifc | "Pset_ElectricTimeControlTypeCommon" | link.ifc | "/ifcelectricaldomain/pset/pset_electrictimecontroltypecommon.htm" | classe.ifc.relativa | "IfcLabel" | descrição | "Etiqueta Identificadora em IFC" | dado.ifc | "P_ENUMERATEDVALUE" | é.explicado.em | Explica.DadoEnu | é.entidade.ifc | É.Propriedade | é.entidade.ifc | É.Virtual | é.domínio | É.Adefinir
1798 | Prop_1797 | Ifc.Propriedade | é.explicado.em | Explica.Pro | propriedade.ifc | "Status" | tradução.ifc | "Status" | null | null | usada.por | "Controlador" | pset.ifc | "Pset_ControllerTypeCommon" | link.ifc | "/ifcbuildingcontrolsdomain/pset/pset_controllertypecommon.htm" | classe.ifc.relativa | "IfcLabel" | descrição | "Etiqueta Identificadora em IFC" | dado.ifc | "P_ENUMERATEDVALUE" | é.explicado.em | Explica.DadoEnu | é.entidade.ifc | É.Propriedade | é.entidade.ifc | É.Virtual | é.domínio | É.Adefinir
1799 | Prop_1798 | Ifc.Propriedade | é.explicado.em | Explica.Pro | propriedade.ifc | "Status" | tradução.ifc | "Status" | null | null | usada.por | "Circulação - Corrimão" | pset.ifc | "Pset_RailingCommon" | link.ifc | "/ifcsharedbldgelements/pset/pset_railingcommon.htm" | classe.ifc.relativa | "IfcLabel" | descrição | "Etiqueta Identificadora em IFC" | dado.ifc | "P_ENUMERATEDVALUE" | é.explicado.em | Explica.DadoEnu | é.entidade.ifc | É.Propriedade | é.entidade.ifc | É.Virtual | é.domínio | É.Adefinir
1800 | Prop_1799 | Ifc.Propriedade | é.explicado.em | Explica.Pro | propriedade.ifc | "Status" | tradução.ifc | "Status" | null | null | usada.por | "Dispositivos de Armazenamento de Energia Elétrica" | pset.ifc | "Pset_ElectricFlowStorageDeviceTypeCommon" | link.ifc | "/ifcelectricaldomain/pset/pset_electricflowstoragedevicetypecommon.htm" | classe.ifc.relativa | "IfcLabel" | descrição | "Etiqueta Identificadora em IFC" | dado.ifc | "P_ENUMERATEDVALUE" | é.explicado.em | Explica.DadoEnu | é.entidade.ifc | É.Propriedade | é.entidade.ifc | É.Virtual | é.domínio | É.Adefinir
1801 | Prop_1800 | Ifc.Propriedade | é.explicado.em | Explica.Pro | propriedade.ifc | "Status" | tradução.ifc | "Status" | null | null | usada.por | "Dispositivos de Comutação" | pset.ifc | "Pset_SwitchingDeviceTypeCommon" | link.ifc | "/ifcelectricaldomain/pset/pset_switchingdevicetypecommon.htm" | classe.ifc.relativa | "IfcLabel" | descrição | "Etiqueta Identificadora em IFC" | dado.ifc | "P_ENUMERATEDVALUE" | é.explicado.em | Explica.DadoEnu | é.entidade.ifc | É.Propriedade | é.entidade.ifc | É.Virtual | é.domínio | É.Adefinir
1802 | Prop_1801 | Ifc.Propriedade | é.explicado.em | Explica.Pro | propriedade.ifc | "Status" | tradução.ifc | "Status" | null | null | usada.por | "Dispositivos de Proteção - Unidade de Disparo" | pset.ifc | "Pset_ProtectiveDeviceTrippingUnitTypeCommon" | link.ifc | "/ifcelectricaldomain/pset/pset_protectivedevicetrippingunittypecommon.htm" | classe.ifc.relativa | "IfcLabel" | descrição | "Etiqueta Identificadora em IFC" | dado.ifc | "P_ENUMERATEDVALUE" | é.explicado.em | Explica.DadoEnu | é.entidade.ifc | É.Propriedade | é.entidade.ifc | É.Virtual | é.domínio | É.Adefinir
1803 | Prop_1802 | Ifc.Propriedade | é.explicado.em | Explica.Pro | propriedade.ifc | "Status" | tradução.ifc | "Status" | null | null | usada.por | "Dispositivos de Proteção" | pset.ifc | "Pset_ProtectiveDeviceTypeCommon" | link.ifc | "/ifcelectricaldomain/pset/pset_protectivedevicetypecommon.htm" | classe.ifc.relativa | "IfcLabel" | descrição | "Etiqueta Identificadora em IFC" | dado.ifc | "P_ENUMERATEDVALUE" | é.explicado.em | Explica.DadoEnu | é.entidade.ifc | É.Propriedade | é.entidade.ifc | É.Virtual | é.domínio | É.Adefinir
1804 | Prop_1803 | Ifc.Propriedade | é.explicado.em | Explica.Pro | propriedade.ifc | "Status" | tradução.ifc | "Status" | null | null | usada.por | "Dispositivos de Sombreamento e Brises" | pset.ifc | "Pset_ShadingDeviceCommon" | link.ifc | "/ifcsharedbldgelements/pset/pset_shadingdevicecommon.htm" | classe.ifc.relativa | "IfcLabel" | descrição | "Etiqueta Identificadora em IFC" | dado.ifc | "P_ENUMERATEDVALUE" | é.explicado.em | Explica.DadoEnu | é.entidade.ifc | É.Propriedade | é.entidade.ifc | É.Virtual | é.domínio | É.Adefinir
1805 | Prop_1804 | Ifc.Propriedade | é.explicado.em | Explica.Pro | propriedade.ifc | "Status" | tradução.ifc | "Status" | null | null | usada.por | "Dispositivos Médicos" | pset.ifc | "Pset_MedicalDeviceTypeCommon" | link.ifc | "/ifchvacdomain/pset/pset_medicaldevicetypecommon.htm" | classe.ifc.relativa | "IfcLabel" | descrição | "Etiqueta Identificadora em IFC" | dado.ifc | "P_ENUMERATEDVALUE" | é.explicado.em | Explica.DadoEnu | é.entidade.ifc | É.Propriedade | é.entidade.ifc | É.Virtual | é.domínio | É.Adefinir
1806 | Prop_1805 | Ifc.Propriedade | é.explicado.em | Explica.Pro | propriedade.ifc | "Status" | tradução.ifc | "Status" | null | null | usada.por | "Dispositivos Solares" | pset.ifc | "Pset_SolarDeviceTypeCommon" | link.ifc | "/ifcelectricaldomain/pset/pset_solardevicetypecommon.htm" | classe.ifc.relativa | "IfcLabel" | descrição | "Etiqueta Identificadora em IFC" | dado.ifc | "P_ENUMERATEDVALUE" | é.explicado.em | Explica.DadoEnu | é.entidade.ifc | É.Propriedade | é.entidade.ifc | É.Virtual | é.domínio | É.Adefinir
1807 | Prop_1806 | Ifc.Propriedade | é.explicado.em | Explica.Pro | propriedade.ifc | "Status" | tradução.ifc | "Status" | null | null | usada.por | "Elementos Civis" | pset.ifc | "Pset_CivilElementCommon" | link.ifc | "/ifcproductextension/pset/pset_civilelementcommon.htm" | classe.ifc.relativa | "IfcLabel" | descrição | "Etiqueta Identificadora em IFC" | dado.ifc | "P_ENUMERATEDVALUE" | é.explicado.em | Explica.DadoEnu | é.entidade.ifc | É.Propriedade | é.entidade.ifc | É.Virtual | é.domínio | É.Adefinir
1808 | Prop_1807 | Ifc.Propriedade | é.explicado.em | Explica.Pro | propriedade.ifc | "Status" | tradução.ifc | "Status" | null | null | usada.por | "Elementos Componentes" | pset.ifc | "Pset_ElementComponentCommon" | link.ifc | "/ifcsharedcomponentelements/pset/pset_elementcomponentcommon.htm" | classe.ifc.relativa | "IfcLabel" | descrição | "Etiqueta Identificadora em IFC" | dado.ifc | "P_ENUMERATEDVALUE" | é.explicado.em | Explica.DadoEnu | é.entidade.ifc | É.Propriedade | é.entidade.ifc | É.Virtual | é.domínio | É.Adefinir
1809 | Prop_1808 | Ifc.Propriedade | é.explicado.em | Explica.Pro | propriedade.ifc | "Status" | tradução.ifc | "Status" | null | null | usada.por | "Elementos de Aberturas" | pset.ifc | "Pset_OpeningElementCommon" | link.ifc | "/ifcproductextension/pset/pset_openingelementcommon.htm" | classe.ifc.relativa | "IfcLabel" | descrição | "Etiqueta Identificadora em IFC" | dado.ifc | "P_ENUMERATEDVALUE" | é.explicado.em | Explica.DadoEnu | é.entidade.ifc | É.Propriedade | é.entidade.ifc | É.Virtual | é.domínio | É.Adefinir
1810 | Prop_1809 | Ifc.Propriedade | é.explicado.em | Explica.Pro | propriedade.ifc | "Status" | tradução.ifc | "Status" | null | null | usada.por | "Elementos de Controle Unitário" | pset.ifc | "Pset_UnitaryControlElementTypeCommon" | link.ifc | "/ifcbuildingcontrolsdomain/pset/pset_unitarycontrolelementtypecommon.htm" | classe.ifc.relativa | "IfcLabel" | descrição | "Etiqueta Identificadora em IFC" | dado.ifc | "P_ENUMERATEDVALUE" | é.explicado.em | Explica.DadoEnu | é.entidade.ifc | É.Propriedade | é.entidade.ifc | É.Virtual | é.domínio | É.Adefinir
1811 | Prop_1810 | Ifc.Propriedade | é.explicado.em | Explica.Pro | propriedade.ifc | "Status" | tradução.ifc | "Status" | null | null | usada.por | "Elementos de Transporte" | pset.ifc | "Pset_TransportElementCommon" | link.ifc | "/ifcproductextension/pset/pset_transportelementcommon.htm" | classe.ifc.relativa | "IfcLabel" | descrição | "Etiqueta Identificadora em IFC" | dado.ifc | "P_ENUMERATEDVALUE" | é.explicado.em | Explica.DadoEnu | é.entidade.ifc | É.Propriedade | é.entidade.ifc | É.Virtual | é.domínio | É.Adefinir
1812 | Prop_1811 | Ifc.Propriedade | é.explicado.em | Explica.Pro | propriedade.ifc | "Status" | tradução.ifc | "Status" | null | null | usada.por | "Eletrodoméstico" | pset.ifc | "Pset_ElectricApplianceTypeCommon" | link.ifc | "/ifcelectricaldomain/pset/pset_electricappliancetypecommon.htm" | classe.ifc.relativa | "IfcLabel" | descrição | "Etiqueta Identificadora em IFC" | dado.ifc | "P_ENUMERATEDVALUE" | é.explicado.em | Explica.DadoEnu | é.entidade.ifc | É.Propriedade | é.entidade.ifc | É.Virtual | é.domínio | É.Adefinir
1813 | Prop_1812 | Ifc.Propriedade | é.explicado.em | Explica.Pro | propriedade.ifc | "Status" | tradução.ifc | "Status" | null | null | usada.por | "Equipamento Unitário" | pset.ifc | "Pset_UnitaryEquipmentTypeCommon" | link.ifc | "/ifchvacdomain/pset/pset_unitaryequipmenttypecommon.htm" | classe.ifc.relativa | "IfcLabel" | descrição | "Etiqueta Identificadora em IFC" | dado.ifc | "P_ENUMERATEDVALUE" | é.explicado.em | Explica.DadoEnu | é.entidade.ifc | É.Propriedade | é.entidade.ifc | É.Virtual | é.domínio | É.Adefinir
1814 | Prop_1813 | Ifc.Propriedade | é.explicado.em | Explica.Pro | propriedade.ifc | "Status" | tradução.ifc | "Status" | null | null | usada.por | "Circulação - Escada" | pset.ifc | "Pset_StairCommon" | link.ifc | "/ifcsharedbldgelements/pset/pset_staircommon.htm" | classe.ifc.relativa | "IfcLabel" | descrição | "Etiqueta Identificadora em IFC" | dado.ifc | "P_ENUMERATEDVALUE" | é.explicado.em | Explica.DadoEnu | é.entidade.ifc | É.Propriedade | é.entidade.ifc | É.Virtual | é.domínio | É.Adefinir
1815 | Prop_1814 | Ifc.Propriedade | é.explicado.em | Explica.Pro | propriedade.ifc | "Status" | tradução.ifc | "Status" | null | null | usada.por | "Circulação - Escada com Patamar" | pset.ifc | "Pset_StairFlightCommon" | link.ifc | "/ifcsharedbldgelements/pset/pset_stairflightcommon.htm" | classe.ifc.relativa | "IfcLabel" | descrição | "Etiqueta Identificadora em IFC" | dado.ifc | "P_ENUMERATEDVALUE" | é.explicado.em | Explica.DadoEnu | é.entidade.ifc | É.Propriedade | é.entidade.ifc | É.Virtual | é.domínio | É.Adefinir
1816 | Prop_1815 | Ifc.Propriedade | é.explicado.em | Explica.Pro | propriedade.ifc | "Status" | tradução.ifc | "Status" | null | null | usada.por | "Estacas" | pset.ifc | "Pset_PileCommon" | link.ifc | "/ifcstructuralelementsdomain/pset/pset_pilecommon.htm" | classe.ifc.relativa | "IfcLabel" | descrição | "Etiqueta Identificadora em IFC" | dado.ifc | "P_ENUMERATEDVALUE" | é.explicado.em | Explica.DadoEnu | é.entidade.ifc | É.Propriedade | é.entidade.ifc | É.Virtual | é.domínio | É.Adefinir
1817 | Prop_1816 | Ifc.Propriedade | é.explicado.em | Explica.Pro | propriedade.ifc | "Status" | tradução.ifc | "Status" | null | null | usada.por | "Evaporadores" | pset.ifc | "Pset_EvaporatorTypeCommon" | link.ifc | "/ifchvacdomain/pset/pset_evaporatortypecommon.htm" | classe.ifc.relativa | "IfcLabel" | descrição | "Etiqueta Identificadora em IFC" | dado.ifc | "P_ENUMERATEDVALUE" | é.explicado.em | Explica.DadoEnu | é.entidade.ifc | É.Propriedade | é.entidade.ifc | É.Virtual | é.domínio | É.Adefinir
1818 | Prop_1817 | Ifc.Propriedade | é.explicado.em | Explica.Pro | propriedade.ifc | "Status" | tradução.ifc | "Status" | null | null | usada.por | "Filtro" | pset.ifc | "Pset_FilterTypeCommon" | link.ifc | "/ifchvacdomain/pset/pset_filtertypecommon.htm" | classe.ifc.relativa | "IfcLabel" | descrição | "Etiqueta Identificadora em IFC" | dado.ifc | "P_ENUMERATEDVALUE" | é.explicado.em | Explica.DadoEnu | é.entidade.ifc | É.Propriedade | é.entidade.ifc | É.Virtual | é.domínio | É.Adefinir
1819 | Prop_1818 | Ifc.Propriedade | é.explicado.em | Explica.Pro | propriedade.ifc | "Status" | tradução.ifc | "Status" | null | null | usada.por | "Fundação Estrutural" | pset.ifc | "Pset_FootingCommon" | link.ifc | "/ifcstructuralelementsdomain/pset/pset_footingcommon.htm" | classe.ifc.relativa | "IfcLabel" | descrição | "Etiqueta Identificadora em IFC" | dado.ifc | "P_ENUMERATEDVALUE" | é.explicado.em | Explica.DadoEnu | é.entidade.ifc | É.Propriedade | é.entidade.ifc | É.Virtual | é.domínio | É.Adefinir
1820 | Prop_1819 | Ifc.Propriedade | é.explicado.em | Explica.Pro | propriedade.ifc | "Status" | tradução.ifc | "Status" | null | null | usada.por | "Gerador Elétrico" | pset.ifc | "Pset_ElectricGeneratorTypeCommon" | link.ifc | "/ifcelectricaldomain/pset/pset_electricgeneratortypecommon.htm" | classe.ifc.relativa | "IfcLabel" | descrição | "Etiqueta Identificadora em IFC" | dado.ifc | "P_ENUMERATEDVALUE" | é.explicado.em | Explica.DadoEnu | é.entidade.ifc | É.Propriedade | é.entidade.ifc | É.Virtual | é.domínio | É.Adefinir
1821 | Prop_1820 | Ifc.Propriedade | é.explicado.em | Explica.Pro | propriedade.ifc | "Status" | tradução.ifc | "Status" | null | null | usada.por | "Histórico de Atuador" | pset.ifc | "Pset_ActuatorPHistory" | link.ifc | "/ifcbuildingcontrolsdomain/pset/pset_actuatorphistory.htm" | classe.ifc.relativa | "IfcTimeSeries" | descrição | "Série Temporal em IFC" | dado.ifc | "P_REFERENCEVALUE" | é.explicado.em | Explica.DadoRef | é.entidade.ifc | É.Propriedade | é.entidade.ifc | É.Temporal | é.domínio | É.Adefinir
1822 | Prop_1821 | Ifc.Propriedade | é.explicado.em | Explica.Pro | propriedade.ifc | "Status" | tradução.ifc | "Status" | null | null | usada.por | "Histórico de Controlador" | pset.ifc | "Pset_ControllerPHistory" | link.ifc | "/ifcbuildingcontrolsdomain/pset/pset_controllerphistory.htm" | classe.ifc.relativa | "IfcTimeSeries" | descrição | "Série Temporal em IFC" | dado.ifc | "P_REFERENCEVALUE" | é.explicado.em | Explica.DadoRef | é.entidade.ifc | É.Propriedade | é.entidade.ifc | É.Temporal | é.domínio | É.Adefinir
1823 | Prop_1822 | Ifc.Propriedade | é.explicado.em | Explica.Pro | propriedade.ifc | "Status" | tradução.ifc | "Status" | null | null | usada.por | "Histórico de Instrumento de Fluxo" | pset.ifc | "Pset_FlowInstrumentPHistory" | link.ifc | "/ifcbuildingcontrolsdomain/pset/pset_flowinstrumentphistory.htm" | classe.ifc.relativa | "IfcTimeSeries" | descrição | "Série Temporal em IFC" | dado.ifc | "P_REFERENCEVALUE" | é.explicado.em | Explica.DadoRef | é.entidade.ifc | É.Propriedade | é.entidade.ifc | É.Temporal | é.domínio | É.Adefinir
1824 | Prop_1823 | Ifc.Propriedade | é.explicado.em | Explica.Pro | propriedade.ifc | "Status" | tradução.ifc | "Status" | null | null | usada.por | "Histórico de Sensor" | pset.ifc | "Pset_SensorPHistory" | link.ifc | "/ifcbuildingcontrolsdomain/pset/pset_sensorphistory.htm" | classe.ifc.relativa | "IfcTimeSeries" | descrição | "Série Temporal em IFC" | dado.ifc | "P_REFERENCEVALUE" | é.explicado.em | Explica.DadoRef | é.entidade.ifc | É.Propriedade | é.entidade.ifc | É.Temporal | é.domínio | É.Adefinir
1825 | Prop_1824 | Ifc.Propriedade | é.explicado.em | Explica.Pro | propriedade.ifc | "Status" | tradução.ifc | "Status" | null | null | usada.por | "Instrumental de Fluído" | pset.ifc | "Pset_FlowInstrumentTypeCommon" | link.ifc | "/ifcbuildingcontrolsdomain/pset/pset_flowinstrumenttypecommon.htm" | classe.ifc.relativa | "IfcLabel" | descrição | "Etiqueta Identificadora em IFC" | dado.ifc | "P_ENUMERATEDVALUE" | é.explicado.em | Explica.DadoEnu | é.entidade.ifc | É.Propriedade | é.entidade.ifc | É.Virtual | é.domínio | É.Adefinir
1826 | Prop_1825 | Ifc.Propriedade | é.explicado.em | Explica.Pro | propriedade.ifc | "Status" | tradução.ifc | "Status" | null | null | usada.por | "Interceptor" | pset.ifc | "Pset_InterceptorTypeCommon" | link.ifc | "/ifcplumbingfireprotectiondomain/pset/pset_interceptortypecommon.htm" | classe.ifc.relativa | "IfcLabel" | descrição | "Etiqueta Identificadora em IFC" | dado.ifc | "P_ENUMERATEDVALUE" | é.explicado.em | Explica.DadoEnu | é.entidade.ifc | É.Propriedade | é.entidade.ifc | É.Virtual | é.domínio | É.Adefinir
1827 | Prop_1826 | Ifc.Propriedade | é.explicado.em | Explica.Pro | propriedade.ifc | "Status" | tradução.ifc | "Status" | null | null | usada.por | "Isolador de Vibração" | pset.ifc | "Pset_VibrationIsolatorTypeCommon" | link.ifc | "/ifchvacdomain/pset/pset_vibrationisolatortypecommon.htm" | classe.ifc.relativa | "IfcLabel" | descrição | "Etiqueta Identificadora em IFC" | dado.ifc | "P_ENUMERATEDVALUE" | é.explicado.em | Explica.DadoEnu | é.entidade.ifc | É.Propriedade | é.entidade.ifc | É.Virtual | é.domínio | É.Adefinir
1828 | Prop_1827 | Ifc.Propriedade | é.explicado.em | Explica.Pro | propriedade.ifc | "Status" | tradução.ifc | "Status" | null | null | usada.por | "Isoladores de Tipo Damper" | pset.ifc | "Pset_DamperTypeCommon" | link.ifc | "/ifchvacdomain/pset/pset_dampertypecommon.htm" | classe.ifc.relativa | "IfcLabel" | descrição | "Etiqueta Identificadora em IFC" | dado.ifc | "P_ENUMERATEDVALUE" | é.explicado.em | Explica.DadoEnu | é.entidade.ifc | É.Propriedade | é.entidade.ifc | É.Virtual | é.domínio | É.Adefinir
1829 | Prop_1828 | Ifc.Propriedade | é.explicado.em | Explica.Pro | propriedade.ifc | "Status" | tradução.ifc | "Status" | null | null | usada.por | "Janela" | pset.ifc | "Pset_WindowCommon" | link.ifc | "/ifcsharedbldgelements/pset/pset_windowcommon.htm" | classe.ifc.relativa | "IfcLabel" | descrição | "Etiqueta Identificadora em IFC" | dado.ifc | "P_ENUMERATEDVALUE" | é.explicado.em | Explica.DadoEnu | é.entidade.ifc | É.Propriedade | é.entidade.ifc | É.Virtual | é.domínio | É.Adefinir
1830 | Prop_1829 | Ifc.Propriedade | é.explicado.em | Explica.Pro | propriedade.ifc | "Status" | tradução.ifc | "Status" | null | null | usada.por | "Lâmpada" | pset.ifc | "Pset_LampTypeCommon" | link.ifc | "/ifcelectricaldomain/pset/pset_lamptypecommon.htm" | classe.ifc.relativa | "IfcLabel" | descrição | "Etiqueta Identificadora em IFC" | dado.ifc | "P_ENUMERATEDVALUE" | é.explicado.em | Explica.DadoEnu | é.entidade.ifc | É.Propriedade | é.entidade.ifc | É.Virtual | é.domínio | É.Adefinir
1831 | Prop_1830 | Ifc.Propriedade | é.explicado.em | Explica.Pro | propriedade.ifc | "Status" | tradução.ifc | "Status" | null | null | usada.por | "Luminária" | pset.ifc | "Pset_LightFixtureTypeCommon" | link.ifc | "/ifcelectricaldomain/pset/pset_lightfixturetypecommon.htm" | classe.ifc.relativa | "IfcLabel" | descrição | "Etiqueta Identificadora em IFC" | dado.ifc | "P_ENUMERATEDVALUE" | é.explicado.em | Explica.DadoEnu | é.entidade.ifc | É.Propriedade | é.entidade.ifc | É.Virtual | é.domínio | É.Adefinir
1832 | Prop_1831 | Ifc.Propriedade | é.explicado.em | Explica.Pro | propriedade.ifc | "Status" | tradução.ifc | "Status" | null | null | usada.por | "Máquina" | pset.ifc | "Pset_EngineTypeCommon" | link.ifc | "/ifchvacdomain/pset/pset_enginetypecommon.htm" | classe.ifc.relativa | "IfcLabel" | descrição | "Etiqueta Identificadora em IFC" | dado.ifc | "P_ENUMERATEDVALUE" | é.explicado.em | Explica.DadoEnu | é.entidade.ifc | É.Propriedade | é.entidade.ifc | É.Virtual | é.domínio | É.Adefinir
1833 | Prop_1832 | Ifc.Propriedade | é.explicado.em | Explica.Pro | propriedade.ifc | "Status" | tradução.ifc | "Status" | null | null | usada.por | "Medidor de Insumo" | pset.ifc | "Pset_FlowMeterTypeCommon" | link.ifc | "/ifchvacdomain/pset/pset_flowmetertypecommon.htm" | classe.ifc.relativa | "IfcLabel" | descrição | "Etiqueta Identificadora em IFC" | dado.ifc | "P_ENUMERATEDVALUE" | é.explicado.em | Explica.DadoEnu | é.entidade.ifc | É.Propriedade | é.entidade.ifc | É.Virtual | é.domínio | É.Adefinir
1834 | Prop_1833 | Ifc.Propriedade | é.explicado.em | Explica.Pro | propriedade.ifc | "Status" | tradução.ifc | "Status" | null | null | usada.por | "Membro" | pset.ifc | "Pset_MemberCommon" | link.ifc | "/ifcsharedbldgelements/pset/pset_membercommon.htm" | classe.ifc.relativa | "IfcLabel" | descrição | "Etiqueta Identificadora em IFC" | dado.ifc | "P_ENUMERATEDVALUE" | é.explicado.em | Explica.DadoEnu | é.entidade.ifc | É.Propriedade | é.entidade.ifc | É.Virtual | é.domínio | É.Adefinir
1835 | Prop_1834 | Ifc.Propriedade | é.explicado.em | Explica.Pro | propriedade.ifc | "Status" | tradução.ifc | "Status" | null | null | usada.por | "Mobiliário" | pset.ifc | "Pset_FurnitureTypeCommon" | link.ifc | "/ifcsharedfacilitieselements/pset/pset_furnituretypecommon.htm" | classe.ifc.relativa | "IfcLabel" | descrição | "Etiqueta Identificadora em IFC" | dado.ifc | "P_ENUMERATEDVALUE" | é.explicado.em | Explica.DadoEnu | é.entidade.ifc | É.Propriedade | é.entidade.ifc | É.Virtual | é.domínio | É.Adefinir
1836 | Prop_1835 | Ifc.Propriedade | é.explicado.em | Explica.Pro | propriedade.ifc | "Status" | tradução.ifc | "Status" | null | null | usada.por | "Montagem de Elementos" | pset.ifc | "Pset_ElementAssemblyCommon" | link.ifc | "/ifcproductextension/pset/pset_elementassemblycommon.htm" | classe.ifc.relativa | "IfcLabel" | descrição | "Etiqueta Identificadora em IFC" | dado.ifc | "P_ENUMERATEDVALUE" | é.explicado.em | Explica.DadoEnu | é.entidade.ifc | É.Propriedade | é.entidade.ifc | É.Virtual | é.domínio | É.Adefinir
1837 | Prop_1836 | Ifc.Propriedade | é.explicado.em | Explica.Pro | propriedade.ifc | "Status" | tradução.ifc | "Status" | null | null | usada.por | "Motor Elétrico" | pset.ifc | "Pset_ElectricMotorTypeCommon" | link.ifc | "/ifcelectricaldomain/pset/pset_electricmotortypecommon.htm" | classe.ifc.relativa | "IfcLabel" | descrição | "Etiqueta Identificadora em IFC" | dado.ifc | "P_ENUMERATEDVALUE" | é.explicado.em | Explica.DadoEnu | é.entidade.ifc | É.Propriedade | é.entidade.ifc | É.Virtual | é.domínio | É.Adefinir
1838 | Prop_1837 | Ifc.Propriedade | é.explicado.em | Explica.Pro | propriedade.ifc | "Status" | tradução.ifc | "Status" | null | null | usada.por | "Parede" | pset.ifc | "Pset_WallCommon" | link.ifc | "/ifcsharedbldgelements/pset/pset_wallcommon.htm" | classe.ifc.relativa | "IfcLabel" | descrição | "Etiqueta Identificadora em IFC" | dado.ifc | "P_ENUMERATEDVALUE" | é.explicado.em | Explica.DadoEnu | é.entidade.ifc | É.Propriedade | é.entidade.ifc | É.Virtual | é.domínio | É.Adefinir
1839 | Prop_1838 | Ifc.Propriedade | é.explicado.em | Explica.Pro | propriedade.ifc | "Status" | tradução.ifc | "Status" | null | null | usada.por | "Paredes Tipo Cortina" | pset.ifc | "Pset_CurtainWallCommon" | link.ifc | "/ifcsharedbldgelements/pset/pset_curtainwallcommon.htm" | classe.ifc.relativa | "IfcLabel" | descrição | "Etiqueta Identificadora em IFC" | dado.ifc | "P_ENUMERATEDVALUE" | é.explicado.em | Explica.DadoEnu | é.entidade.ifc | É.Propriedade | é.entidade.ifc | É.Virtual | é.domínio | É.Adefinir
1840 | Prop_1839 | Ifc.Propriedade | é.explicado.em | Explica.Pro | propriedade.ifc | "Status" | tradução.ifc | "Status" | null | null | usada.por | "Placa" | pset.ifc | "Pset_PlateCommon" | link.ifc | "/ifcsharedbldgelements/pset/pset_platecommon.htm" | classe.ifc.relativa | "IfcLabel" | descrição | "Etiqueta Identificadora em IFC" | dado.ifc | "P_ENUMERATEDVALUE" | é.explicado.em | Explica.DadoEnu | é.entidade.ifc | É.Propriedade | é.entidade.ifc | É.Virtual | é.domínio | É.Adefinir
1841 | Prop_1840 | Ifc.Propriedade | é.explicado.em | Explica.Pro | propriedade.ifc | "Status" | tradução.ifc | "Status" | null | null | usada.por | "Portas" | pset.ifc | "Pset_DoorCommon" | link.ifc | "/ifcsharedbldgelements/pset/pset_doorcommon.htm" | classe.ifc.relativa | "IfcLabel" | descrição | "Etiqueta Identificadora em IFC" | dado.ifc | "P_ENUMERATEDVALUE" | é.explicado.em | Explica.DadoEnu | é.entidade.ifc | É.Propriedade | é.entidade.ifc | É.Virtual | é.domínio | É.Adefinir
1842 | Prop_1841 | Ifc.Propriedade | é.explicado.em | Explica.Pro | propriedade.ifc | "Status" | tradução.ifc | "Status" | null | null | usada.por | "Proxy de Elemento de Construção" | pset.ifc | "Pset_BuildingElementProxyCommon" | link.ifc | "/ifcsharedbldgelements/pset/pset_buildingelementproxycommon.htm" | classe.ifc.relativa | "IfcLabel" | descrição | "Etiqueta Identificadora em IFC" | dado.ifc | "P_ENUMERATEDVALUE" | é.explicado.em | Explica.DadoEnu | é.entidade.ifc | É.Propriedade | é.entidade.ifc | É.Virtual | é.domínio | É.Adefinir
1843 | Prop_1842 | Ifc.Propriedade | é.explicado.em | Explica.Pro | propriedade.ifc | "Status" | tradução.ifc | "Status" | null | null | usada.por | "Quadros de Distribuição Elétrica" | pset.ifc | "Pset_ElectricDistributionBoardTypeCommon" | link.ifc | "/ifcelectricaldomain/pset/pset_electricdistributionboardtypecommon.htm" | classe.ifc.relativa | "IfcLabel" | descrição | "Etiqueta Identificadora em IFC" | dado.ifc | "P_ENUMERATEDVALUE" | é.explicado.em | Explica.DadoEnu | é.entidade.ifc | É.Propriedade | é.entidade.ifc | É.Virtual | é.domínio | É.Adefinir
1844 | Prop_1843 | Ifc.Propriedade | é.explicado.em | Explica.Pro | propriedade.ifc | "Status" | tradução.ifc | "Status" | null | null | usada.por | "Queimador" | pset.ifc | "Pset_BurnerTypeCommon" | link.ifc | "/ifchvacdomain/pset/pset_burnertypecommon.htm" | classe.ifc.relativa | "IfcLabel" | descrição | "Etiqueta Identificadora em IFC" | dado.ifc | "P_ENUMERATEDVALUE" | é.explicado.em | Explica.DadoEnu | é.entidade.ifc | É.Propriedade | é.entidade.ifc | É.Virtual | é.domínio | É.Adefinir
1845 | Prop_1844 | Ifc.Propriedade | é.explicado.em | Explica.Pro | propriedade.ifc | "Status" | tradução.ifc | "Status" | null | null | usada.por | "Circulação - Rampa com Patamar" | pset.ifc | "Pset_RampFlightCommon" | link.ifc | "/ifcsharedbldgelements/pset/pset_rampflightcommon.htm" | classe.ifc.relativa | "IfcLabel" | descrição | "Etiqueta Identificadora em IFC" | dado.ifc | "P_ENUMERATEDVALUE" | é.explicado.em | Explica.DadoEnu | é.entidade.ifc | É.Propriedade | é.entidade.ifc | É.Virtual | é.domínio | É.Adefinir
1846 | Prop_1845 | Ifc.Propriedade | é.explicado.em | Explica.Pro | propriedade.ifc | "Status" | tradução.ifc | "Status" | null | null | usada.por | "Circulação - Rampa" | pset.ifc | "Pset_RampCommon" | link.ifc | "/ifcsharedbldgelements/pset/pset_rampcommon.htm" | classe.ifc.relativa | "IfcLabel" | descrição | "Etiqueta Identificadora em IFC" | dado.ifc | "P_ENUMERATEDVALUE" | é.explicado.em | Explica.DadoEnu | é.entidade.ifc | É.Propriedade | é.entidade.ifc | É.Virtual | é.domínio | É.Adefinir
1847 | Prop_1846 | Ifc.Propriedade | é.explicado.em | Explica.Pro | propriedade.ifc | "Status" | tradução.ifc | "Status" | null | null | usada.por | "Recuperador de Calor Ar-Ar" | pset.ifc | "Pset_AirToAirHeatRecoveryTypeCommon" | link.ifc | "/ifchvacdomain/pset/pset_airtoairheatrecoverytypecommon.htm" | classe.ifc.relativa | "IfcLabel" | descrição | "Etiqueta Identificadora em IFC" | dado.ifc | "P_ENUMERATEDVALUE" | é.explicado.em | Explica.DadoEnu | é.entidade.ifc | É.Propriedade | é.entidade.ifc | É.Virtual | é.domínio | É.Adefinir
1848 | Prop_1847 | Ifc.Propriedade | é.explicado.em | Explica.Pro | propriedade.ifc | "Status" | tradução.ifc | "Status" | null | null | usada.por | "Reforço de Malha" | pset.ifc | "Pset_ReinforcingMeshCommon" | link.ifc | "/ifcstructuralelementsdomain/pset/pset_reinforcingmeshcommon.htm" | classe.ifc.relativa | "IfcLabel" | descrição | "Etiqueta Identificadora em IFC" | dado.ifc | "P_ENUMERATEDVALUE" | é.explicado.em | Explica.DadoEnu | é.entidade.ifc | É.Propriedade | é.entidade.ifc | É.Virtual | é.domínio | É.Adefinir
1849 | Prop_1848 | Ifc.Propriedade | é.explicado.em | Explica.Pro | propriedade.ifc | "Status" | tradução.ifc | "Status" | null | null | usada.por | "Resfriador Evaporativo" | pset.ifc | "Pset_EvaporativeCoolerTypeCommon" | link.ifc | "/ifchvacdomain/pset/pset_evaporativecoolertypecommon.htm" | classe.ifc.relativa | "IfcLabel" | descrição | "Etiqueta Identificadora em IFC" | dado.ifc | "P_ENUMERATEDVALUE" | é.explicado.em | Explica.DadoEnu | é.entidade.ifc | É.Propriedade | é.entidade.ifc | É.Virtual | é.domínio | É.Adefinir
1850 | Prop_1849 | Ifc.Propriedade | é.explicado.em | Explica.Pro | propriedade.ifc | "Status" | tradução.ifc | "Status" | null | null | usada.por | "Segmentos de Cabeamento" | pset.ifc | "Pset_CableSegmentTypeCommon" | link.ifc | "/ifcelectricaldomain/pset/pset_cablesegmenttypecommon.htm" | classe.ifc.relativa | "IfcLabel" | descrição | "Etiqueta Identificadora em IFC" | dado.ifc | "P_ENUMERATEDVALUE" | é.explicado.em | Explica.DadoEnu | é.entidade.ifc | É.Propriedade | é.entidade.ifc | É.Virtual | é.domínio | É.Adefinir
1851 | Prop_1850 | Ifc.Propriedade | é.explicado.em | Explica.Pro | propriedade.ifc | "Status" | tradução.ifc | "Status" | null | null | usada.por | "Segmentos de Calhas e Leitos de Cabeamentos" | pset.ifc | "Pset_CableCarrierSegmentTypeCommon" | link.ifc | "/ifcelectricaldomain/pset/pset_cablecarriersegmenttypecommon.htm" | classe.ifc.relativa | "IfcLabel" | descrição | "Etiqueta Identificadora em IFC" | dado.ifc | "P_ENUMERATEDVALUE" | é.explicado.em | Explica.DadoEnu | é.entidade.ifc | É.Propriedade | é.entidade.ifc | É.Virtual | é.domínio | É.Adefinir
1852 | Prop_1851 | Ifc.Propriedade | é.explicado.em | Explica.Pro | propriedade.ifc | "Status" | tradução.ifc | "Status" | null | null | usada.por | "Segmentos de Dutos" | pset.ifc | "Pset_DuctSegmentTypeCommon" | link.ifc | "/ifchvacdomain/pset/pset_ductsegmenttypecommon.htm" | classe.ifc.relativa | "IfcLabel" | descrição | "Etiqueta Identificadora em IFC" | dado.ifc | "P_ENUMERATEDVALUE" | é.explicado.em | Explica.DadoEnu | é.entidade.ifc | É.Propriedade | é.entidade.ifc | É.Virtual | é.domínio | É.Adefinir
1853 | Prop_1852 | Ifc.Propriedade | é.explicado.em | Explica.Pro | propriedade.ifc | "Status" | tradução.ifc | "Status" | null | null | usada.por | "Segmentos de Tubulação" | pset.ifc | "Pset_PipeSegmentTypeCommon" | link.ifc | "/ifchvacdomain/pset/pset_pipesegmenttypecommon.htm" | classe.ifc.relativa | "IfcLabel" | descrição | "Etiqueta Identificadora em IFC" | dado.ifc | "P_ENUMERATEDVALUE" | é.explicado.em | Explica.DadoEnu | é.entidade.ifc | É.Propriedade | é.entidade.ifc | É.Virtual | é.domínio | É.Adefinir
1854 | Prop_1853 | Ifc.Propriedade | é.explicado.em | Explica.Pro | propriedade.ifc | "Status" | tradução.ifc | "Status" | null | null | usada.por | "Sensor" | pset.ifc | "Pset_SensorTypeCommon" | link.ifc | "/ifcbuildingcontrolsdomain/pset/pset_sensortypecommon.htm" | classe.ifc.relativa | "IfcLabel" | descrição | "Etiqueta Identificadora em IFC" | dado.ifc | "P_ENUMERATEDVALUE" | é.explicado.em | Explica.DadoEnu | é.entidade.ifc | É.Propriedade | é.entidade.ifc | É.Virtual | é.domínio | É.Adefinir
1855 | Prop_1854 | Ifc.Propriedade | é.explicado.em | Explica.Pro | propriedade.ifc | "Status" | tradução.ifc | "Status" | null | null | usada.por | "Serpentina" | pset.ifc | "Pset_CoilTypeCommon" | link.ifc | "/ifchvacdomain/pset/pset_coiltypecommon.htm" | classe.ifc.relativa | "IfcLabel" | descrição | "Etiqueta Identificadora em IFC" | dado.ifc | "P_ENUMERATEDVALUE" | é.explicado.em | Explica.DadoEnu | é.entidade.ifc | É.Propriedade | é.entidade.ifc | É.Virtual | é.domínio | É.Adefinir
1856 | Prop_1855 | Ifc.Propriedade | é.explicado.em | Explica.Pro | propriedade.ifc | "Status" | tradução.ifc | "Status" | null | null | usada.por | "Serpentinas de Tubulação" | pset.ifc | "Pset_TubeBundleTypeCommon" | link.ifc | "/ifchvacdomain/pset/pset_tubebundletypecommon.htm" | classe.ifc.relativa | "IfcLabel" | descrição | "Etiqueta Identificadora em IFC" | dado.ifc | "P_ENUMERATEDVALUE" | é.explicado.em | Explica.DadoEnu | é.entidade.ifc | É.Propriedade | é.entidade.ifc | É.Virtual | é.domínio | É.Adefinir
1857 | Prop_1856 | Ifc.Propriedade | é.explicado.em | Explica.Pro | propriedade.ifc | "Status" | tradução.ifc | "Status" | null | null | usada.por | "Silenciador de Duto" | pset.ifc | "Pset_DuctSilencerTypeCommon" | link.ifc | "/ifchvacdomain/pset/pset_ductsilencertypecommon.htm" | classe.ifc.relativa | "IfcLabel" | descrição | "Etiqueta Identificadora em IFC" | dado.ifc | "P_ENUMERATEDVALUE" | é.explicado.em | Explica.DadoEnu | é.entidade.ifc | É.Propriedade | é.entidade.ifc | É.Virtual | é.domínio | É.Adefinir
1858 | Prop_1857 | Ifc.Propriedade | é.explicado.em | Explica.Pro | propriedade.ifc | "Status" | tradução.ifc | "Status" | null | null | usada.por | "Slab Common" | pset.ifc | "Pset_SlabCommon" | link.ifc | "/ifcsharedbldgelements/pset/pset_slabcommon.htm" | classe.ifc.relativa | "IfcLabel" | descrição | "Etiqueta Identificadora em IFC" | dado.ifc | "P_ENUMERATEDVALUE" | é.explicado.em | Explica.DadoEnu | é.entidade.ifc | É.Propriedade | é.entidade.ifc | É.Virtual | é.domínio | É.Adefinir
1859 | Prop_1858 | Ifc.Propriedade | é.explicado.em | Explica.Pro | propriedade.ifc | "Status" | tradução.ifc | "Status" | null | null | usada.por | "Tanque" | pset.ifc | "Pset_TankTypeCommon" | link.ifc | "/ifchvacdomain/pset/pset_tanktypecommon.htm" | classe.ifc.relativa | "IfcLabel" | descrição | "Etiqueta Identificadora em IFC" | dado.ifc | "P_ENUMERATEDVALUE" | é.explicado.em | Explica.DadoEnu | é.entidade.ifc | É.Propriedade | é.entidade.ifc | É.Virtual | é.domínio | É.Adefinir
1860 | Prop_1859 | Ifc.Propriedade | é.explicado.em | Explica.Pro | propriedade.ifc | "Status" | tradução.ifc | "Status" | null | null | usada.por | "Telhados" | pset.ifc | "Pset_RoofCommon" | link.ifc | "/ifcsharedbldgelements/pset/pset_roofcommon.htm" | classe.ifc.relativa | "IfcLabel" | descrição | "Etiqueta Identificadora em IFC" | dado.ifc | "P_ENUMERATEDVALUE" | é.explicado.em | Explica.DadoEnu | é.entidade.ifc | É.Propriedade | é.entidade.ifc | É.Virtual | é.domínio | É.Adefinir
1861 | Prop_1860 | Ifc.Propriedade | é.explicado.em | Explica.Pro | propriedade.ifc | "Status" | tradução.ifc | "Status" | null | null | usada.por | "Tendon Common" | pset.ifc | "Pset_TendonCommon" | link.ifc | "/ifcstructuralelementsdomain/pset/pset_tendoncommon.htm" | classe.ifc.relativa | "IfcLabel" | descrição | "Etiqueta Identificadora em IFC" | dado.ifc | "P_ENUMERATEDVALUE" | é.explicado.em | Explica.DadoEnu | é.entidade.ifc | É.Propriedade | é.entidade.ifc | É.Virtual | é.domínio | É.Adefinir
1862 | Prop_1861 | Ifc.Propriedade | é.explicado.em | Explica.Pro | propriedade.ifc | "Status" | tradução.ifc | "Status" | null | null | usada.por | "Terminal AVAC" | pset.ifc | "Pset_AirTerminalTypeCommon" | link.ifc | "/ifchvacdomain/pset/pset_airterminaltypecommon.htm" | classe.ifc.relativa | "IfcLabel" | descrição | "Etiqueta Identificadora em IFC" | dado.ifc | "P_ENUMERATEDVALUE" | é.explicado.em | Explica.DadoEnu | é.entidade.ifc | É.Propriedade | é.entidade.ifc | É.Virtual | é.domínio | É.Adefinir
1863 | Prop_1862 | Ifc.Propriedade | é.explicado.em | Explica.Pro | propriedade.ifc | "Status" | tradução.ifc | "Status" | null | null | usada.por | "Terminal de Combate a Incêndio" | pset.ifc | "Pset_FireSuppressionTerminalTypeCommon" | link.ifc | "/ifcplumbingfireprotectiondomain/pset/pset_firesuppressionterminaltypecommon.htm" | classe.ifc.relativa | "IfcLabel" | descrição | "Etiqueta Identificadora em IFC" | dado.ifc | "P_ENUMERATEDVALUE" | é.explicado.em | Explica.DadoEnu | é.entidade.ifc | É.Propriedade | é.entidade.ifc | É.Virtual | é.domínio | É.Adefinir
1864 | Prop_1863 | Ifc.Propriedade | é.explicado.em | Explica.Pro | propriedade.ifc | "Status" | tradução.ifc | "Status" | null | null | usada.por | "Terminal de Resíduos" | pset.ifc | "Pset_WasteTerminalTypeCommon" | link.ifc | "/ifcplumbingfireprotectiondomain/pset/pset_wasteterminaltypecommon.htm" | classe.ifc.relativa | "IfcLabel" | descrição | "Etiqueta Identificadora em IFC" | dado.ifc | "P_ENUMERATEDVALUE" | é.explicado.em | Explica.DadoEnu | é.entidade.ifc | É.Propriedade | é.entidade.ifc | É.Virtual | é.domínio | É.Adefinir
1865 | Prop_1864 | Ifc.Propriedade | é.explicado.em | Explica.Pro | propriedade.ifc | "Status" | tradução.ifc | "Status" | null | null | usada.por | "Terminal Empilhável" | pset.ifc | "Pset_StackTerminalTypeCommon" | link.ifc | "/ifcplumbingfireprotectiondomain/pset/pset_stackterminaltypecommon.htm" | classe.ifc.relativa | "IfcLabel" | descrição | "Etiqueta Identificadora em IFC" | dado.ifc | "P_ENUMERATEDVALUE" | é.explicado.em | Explica.DadoEnu | é.entidade.ifc | É.Propriedade | é.entidade.ifc | É.Virtual | é.domínio | É.Adefinir
1866 | Prop_1865 | Ifc.Propriedade | é.explicado.em | Explica.Pro | propriedade.ifc | "Status" | tradução.ifc | "Status" | null | null | usada.por | "Terminal Sanitário" | pset.ifc | "Pset_SanitaryTerminalTypeCommon" | link.ifc | "/ifcplumbingfireprotectiondomain/pset/pset_sanitaryterminaltypecommon.htm" | classe.ifc.relativa | "IfcLabel" | descrição | "Etiqueta Identificadora em IFC" | dado.ifc | "P_ENUMERATEDVALUE" | é.explicado.em | Explica.DadoEnu | é.entidade.ifc | É.Propriedade | é.entidade.ifc | É.Virtual | é.domínio | É.Adefinir
1867 | Prop_1866 | Ifc.Propriedade | é.explicado.em | Explica.Pro | propriedade.ifc | "Status" | tradução.ifc | "Status" | null | null | usada.por | "Tomadas" | pset.ifc | "Pset_OutletTypeCommon" | link.ifc | "/ifcelectricaldomain/pset/pset_outlettypecommon.htm" | classe.ifc.relativa | "IfcLabel" | descrição | "Etiqueta Identificadora em IFC" | dado.ifc | "P_ENUMERATEDVALUE" | é.explicado.em | Explica.DadoEnu | é.entidade.ifc | É.Propriedade | é.entidade.ifc | É.Virtual | é.domínio | É.Adefinir
1868 | Prop_1867 | Ifc.Propriedade | é.explicado.em | Explica.Pro | propriedade.ifc | "Status" | tradução.ifc | "Status" | null | null | usada.por | "Torres de Arrefecimento" | pset.ifc | "Pset_CoolingTowerTypeCommon" | link.ifc | "/ifchvacdomain/pset/pset_coolingtowertypecommon.htm" | classe.ifc.relativa | "IfcLabel" | descrição | "Etiqueta Identificadora em IFC" | dado.ifc | "P_ENUMERATEDVALUE" | é.explicado.em | Explica.DadoEnu | é.entidade.ifc | É.Propriedade | é.entidade.ifc | É.Virtual | é.domínio | É.Adefinir
1869 | Prop_1868 | Ifc.Propriedade | é.explicado.em | Explica.Pro | propriedade.ifc | "Status" | tradução.ifc | "Status" | null | null | usada.por | "Transformadores" | pset.ifc | "Pset_TransformerTypeCommon" | link.ifc | "/ifcelectricaldomain/pset/pset_transformertypecommon.htm" | classe.ifc.relativa | "IfcLabel" | descrição | "Etiqueta Identificadora em IFC" | dado.ifc | "P_ENUMERATEDVALUE" | é.explicado.em | Explica.DadoEnu | é.entidade.ifc | É.Propriedade | é.entidade.ifc | É.Virtual | é.domínio | É.Adefinir
1870 | Prop_1869 | Ifc.Propriedade | é.explicado.em | Explica.Pro | propriedade.ifc | "Status" | tradução.ifc | "Status" | null | null | usada.por | "Trocadores de Calor" | pset.ifc | "Pset_HeatExchangerTypeCommon" | link.ifc | "/ifchvacdomain/pset/pset_heatexchangertypecommon.htm" | classe.ifc.relativa | "IfcLabel" | descrição | "Etiqueta Identificadora em IFC" | dado.ifc | "P_ENUMERATEDVALUE" | é.explicado.em | Explica.DadoEnu | é.entidade.ifc | É.Propriedade | é.entidade.ifc | É.Virtual | é.domínio | É.Adefinir
1871 | Prop_1870 | Ifc.Propriedade | é.explicado.em | Explica.Pro | propriedade.ifc | "Status" | tradução.ifc | "Status" | null | null | usada.por | "Umidificadores" | pset.ifc | "Pset_HumidifierTypeCommon" | link.ifc | "/ifchvacdomain/pset/pset_humidifiertypecommon.htm" | classe.ifc.relativa | "IfcLabel" | descrição | "Etiqueta Identificadora em IFC" | dado.ifc | "P_ENUMERATEDVALUE" | é.explicado.em | Explica.DadoEnu | é.entidade.ifc | É.Propriedade | é.entidade.ifc | É.Virtual | é.domínio | É.Adefinir
1872 | Prop_1871 | Ifc.Propriedade | é.explicado.em | Explica.Pro | propriedade.ifc | "Status" | tradução.ifc | "Status" | null | null | usada.por | "Válvula" | pset.ifc | "Pset_ValveTypeCommon" | link.ifc | "/ifchvacdomain/pset/pset_valvetypecommon.htm" | classe.ifc.relativa | "IfcLabel" | descrição | "Etiqueta Identificadora em IFC" | dado.ifc | "P_ENUMERATEDVALUE" | é.explicado.em | Explica.DadoEnu | é.entidade.ifc | É.Propriedade | é.entidade.ifc | É.Virtual | é.domínio | É.Adefinir
1873 | Prop_1872 | Ifc.Propriedade | é.explicado.em | Explica.Pro | propriedade.ifc | "Status" | tradução.ifc | "Status" | null | null | usada.por | "Ventiladores" | pset.ifc | "Pset_FanTypeCommon" | link.ifc | "/ifchvacdomain/pset/pset_fantypecommon.htm" | classe.ifc.relativa | "IfcLabel" | descrição | "Etiqueta Identificadora em IFC" | dado.ifc | "P_ENUMERATEDVALUE" | é.explicado.em | Explica.DadoEnu | é.entidade.ifc | É.Propriedade | é.entidade.ifc | É.Virtual | é.domínio | É.Adefinir
1874 | Prop_1873 | Ifc.Propriedade | é.explicado.em | Explica.Pro | propriedade.ifc | "Status" | tradução.ifc | "Status" | null | null | usada.por | "Vigamentos e Vigas Estrututurais" | pset.ifc | "Pset_BeamCommon" | link.ifc | "/ifcsharedbldgelements/pset/pset_beamcommon.htm" | classe.ifc.relativa | "IfcLabel" | descrição | "Etiqueta Identificadora em IFC" | dado.ifc | "P_ENUMERATEDVALUE" | é.explicado.em | Explica.DadoEnu | é.entidade.ifc | É.Propriedade | é.entidade.ifc | É.Virtual | é.domínio | É.Adefinir
1875 | Prop_1874 | Ifc.Propriedade | é.explicado.em | Explica.Pro | propriedade.ifc | "Status" | tradução.ifc | "Status" | null | null | usada.por | "Vigas de Refrigeração" | pset.ifc | "Pset_CooledBeamTypeCommon" | link.ifc | "/ifchvacdomain/pset/pset_cooledbeamtypecommon.htm" | classe.ifc.relativa | "IfcLabel" | descrição | "Etiqueta Identificadora em IFC" | dado.ifc | "P_ENUMERATEDVALUE" | é.explicado.em | Explica.DadoEnu | é.entidade.ifc | É.Propriedade | é.entidade.ifc | É.Virtual | é.domínio | É.Adefinir
1876 | Prop_1875 | Ifc.Propriedade | é.explicado.em | Explica.Pro | propriedade.ifc | "MarketSubCategory" | tradução.ifc | "Subcategoria de Mercado" | null | null | usada.por | "Função Principal de Edifício Adjacente" | pset.ifc | "Pset_BuildingUseAdjacent" | link.ifc | "/ifcproductextension/pset/pset_buildinguseadjacent.htm" | classe.ifc.relativa | "IfcLabel" | descrição | "Etiqueta Identificadora em IFC" | dado.ifc | "P_SINGLEVALUE" | é.explicado.em | Explica.DadoSgl | é.entidade.ifc | É.Propriedade | é.entidade.ifc | É.Virtual | é.domínio | É.Adefinir
1877 | Prop_1876 | Ifc.Propriedade | é.explicado.em | Explica.Pro | propriedade.ifc | "MarketSubCategory" | tradução.ifc | "Subcategoria de Mercado" | null | null | usada.por | "Função Principal de Edifício" | pset.ifc | "Pset_BuildingUse" | link.ifc | "/ifcproductextension/pset/pset_buildinguse.htm" | classe.ifc.relativa | "IfcLabel" | descrição | "Etiqueta Identificadora em IFC" | dado.ifc | "P_SINGLEVALUE" | é.explicado.em | Explica.DadoSgl | é.entidade.ifc | É.Propriedade | é.entidade.ifc | É.Virtual | é.domínio | É.Adefinir
1878 | Prop_1877 | Ifc.Propriedade | é.explicado.em | Explica.Pro | propriedade.ifc | "MarketSubCategoriesAvailableNow" | tradução.ifc | "Subcategoria Disponível de Mercado Atual" | null | null | usada.por | "Função Principal de Edifício" | pset.ifc | "Pset_BuildingUse" | link.ifc | "/ifcproductextension/pset/pset_buildinguse.htm" | classe.ifc.relativa | "IfcLabel" | descrição | "Etiqueta Identificadora em IFC" | dado.ifc | "P_LISTVALUE" | é.explicado.em | Explica.DadoLis | é.entidade.ifc | É.Propriedade | é.entidade.ifc | É.Virtual | é.domínio | É.Adefinir
1879 | Prop_1878 | Ifc.Propriedade | é.explicado.em | Explica.Pro | propriedade.ifc | "MarketSubCategoriesAvailableFuture" | tradução.ifc | "Subcategoria Disponível de Mercado Futuro" | null | null | usada.por | "Função Principal de Edifício" | pset.ifc | "Pset_BuildingUse" | link.ifc | "/ifcproductextension/pset/pset_buildinguse.htm" | classe.ifc.relativa | "IfcLabel" | descrição | "Etiqueta Identificadora em IFC" | dado.ifc | "P_LISTVALUE" | é.explicado.em | Explica.DadoLis | é.entidade.ifc | É.Propriedade | é.entidade.ifc | É.Virtual | é.domínio | É.Adefinir
1880 | Prop_1879 | Ifc.Propriedade | é.explicado.em | Explica.Pro | propriedade.ifc | "SubNatureOfRisk1" | tradução.ifc | "Subnatureza de Risco1" | null | null | usada.por | "Riscos" | pset.ifc | "Pset_Risk" | link.ifc | "/ifcsharedfacilitieselements/pset/pset_risk.htm" | classe.ifc.relativa | "IfcLabel" | descrição | "Etiqueta Identificadora em IFC" | dado.ifc | "P_SINGLEVALUE" | é.explicado.em | Explica.DadoSgl | é.entidade.ifc | É.Propriedade | é.entidade.ifc | É.Virtual | é.domínio | É.Adefinir
1881 | Prop_1880 | Ifc.Propriedade | é.explicado.em | Explica.Pro | propriedade.ifc | "SubNatureOfRisk2" | tradução.ifc | "Subnatureza de Risco2" | null | null | usada.por | "Riscos" | pset.ifc | "Pset_Risk" | link.ifc | "/ifcsharedfacilitieselements/pset/pset_risk.htm" | classe.ifc.relativa | "IfcLabel" | descrição | "Etiqueta Identificadora em IFC" | dado.ifc | "P_SINGLEVALUE" | é.explicado.em | Explica.DadoSgl | é.entidade.ifc | É.Propriedade | é.entidade.ifc | É.Virtual | é.domínio | É.Adefinir
1882 | Prop_1881 | Ifc.Propriedade | é.explicado.em | Explica.Pro | propriedade.ifc | "SubstanceDetected" | tradução.ifc | "Substância Detectada" | null | null | usada.por | "Sensor de Concentração de Íons" | pset.ifc | "Pset_SensorTypeIonConcentrationSensor" | link.ifc | "/ifcbuildingcontrolsdomain/pset/pset_sensortypeionconcentrationsensor.htm" | classe.ifc.relativa | "IfcLabel" | descrição | "Etiqueta Identificadora em IFC" | dado.ifc | "P_SINGLEVALUE" | é.explicado.em | Explica.DadoSgl | é.entidade.ifc | É.Propriedade | é.entidade.ifc | É.Virtual | é.domínio | É.Adefinir
1883 | Prop_1882 | Ifc.Propriedade | é.explicado.em | Explica.Pro | propriedade.ifc | "ManualOverride" | tradução.ifc | "Substituição Manual" | null | null | usada.por | "Atuadores" | pset.ifc | "Pset_ActuatorTypeCommon" | link.ifc | "/ifcbuildingcontrolsdomain/pset/pset_actuatortypecommon.htm" | classe.ifc.relativa | "IfcBoolean" | descrição | "Valor Binário 0 ou 1 em IFC" | dado.ifc | "P_SINGLEVALUE" | é.explicado.em | Explica.DadoSgl | é.entidade.ifc | É.Propriedade | é.entidade.ifc | É.Virtual | é.domínio | É.Adefinir
1884 | Prop_1883 | Ifc.Propriedade | é.explicado.em | Explica.Pro | propriedade.ifc | "ConnectionSubType" | tradução.ifc | "Subtipo de Conexão" | null | null | usada.por | "Conector de Distribuição de Tubulação" | pset.ifc | "Pset_DistributionPortTypePipe" | link.ifc | "/ifcsharedbldgserviceelements/pset/pset_distributionporttypepipe.htm" | classe.ifc.relativa | "IfcLabel" | descrição | "Etiqueta Identificadora em IFC" | dado.ifc | "P_SINGLEVALUE" | é.explicado.em | Explica.DadoSgl | é.entidade.ifc | É.Propriedade | é.entidade.ifc | É.Virtual | é.domínio | É.Adefinir
1885 | Prop_1884 | Ifc.Propriedade | é.explicado.em | Explica.Pro | propriedade.ifc | "ConnectionSubtype" | tradução.ifc | "Subtipo de Conexão" | null | null | usada.por | "Portas de Distribuição para Cabeamento" | pset.ifc | "Pset_DistributionPortTypeCable" | link.ifc | "/ifcsharedbldgserviceelements/pset/pset_distributionporttypecable.htm" | classe.ifc.relativa | "IfcLabel" | descrição | "Etiqueta Identificadora em IFC" | dado.ifc | "P_SINGLEVALUE" | é.explicado.em | Explica.DadoSgl | é.entidade.ifc | É.Propriedade | é.entidade.ifc | É.Virtual | é.domínio | É.Adefinir
1886 | Prop_1885 | Ifc.Propriedade | é.explicado.em | Explica.Pro | propriedade.ifc | "ConnectionSubType" | tradução.ifc | "Subtipo de Conexão" | null | null | usada.por | "Portas de Dutos de Distribuição" | pset.ifc | "Pset_DistributionPortTypeDuct" | link.ifc | "/ifcsharedbldgserviceelements/pset/pset_distributionporttypeduct.htm" | classe.ifc.relativa | "IfcLabel" | descrição | "Etiqueta Identificadora em IFC" | dado.ifc | "P_SINGLEVALUE" | é.explicado.em | Explica.DadoSgl | é.entidade.ifc | É.Propriedade | é.entidade.ifc | É.Virtual | é.domínio | É.Adefinir
1887 | Prop_1886 | Ifc.Propriedade | é.explicado.em | Explica.Pro | propriedade.ifc | "SensibleEffectivenessTable" | tradução.ifc | "Tabela de Efetividade Sensível" | null | null | usada.por | "Histórico de Recuperação de Calor Ar-Ar" | pset.ifc | "Pset_AirToAirHeatRecoveryPHistory" | link.ifc | "/ifchvacdomain/pset/pset_airtoairheatrecoveryphistory.htm" | classe.ifc.relativa | "IfcTimeSeries" | descrição | "Série Temporal em IFC" | dado.ifc | "P_REFERENCEVALUE" | é.explicado.em | Explica.DadoRef | é.entidade.ifc | É.Propriedade | é.entidade.ifc | É.Temporal | é.domínio | É.Adefinir
1888 | Prop_1887 | Ifc.Propriedade | é.explicado.em | Explica.Pro | propriedade.ifc | "TotalEffectivenessTable" | tradução.ifc | "Tabela de Eficácia Total" | null | null | usada.por | "Histórico de Recuperação de Calor Ar-Ar" | pset.ifc | "Pset_AirToAirHeatRecoveryPHistory" | link.ifc | "/ifchvacdomain/pset/pset_airtoairheatrecoveryphistory.htm" | classe.ifc.relativa | "IfcTimeSeries" | descrição | "Série Temporal em IFC" | dado.ifc | "P_REFERENCEVALUE" | é.explicado.em | Explica.DadoRef | é.entidade.ifc | É.Propriedade | é.entidade.ifc | É.Temporal | é.domínio | É.Adefinir
1889 | Prop_1888 | Ifc.Propriedade | é.explicado.em | Explica.Pro | propriedade.ifc | "EffectivenessTable" | tradução.ifc | "Tabela de Eficácia" | null | null | usada.por | "Resfriador Evaporativo" | pset.ifc | "Pset_EvaporativeCoolerTypeCommon" | link.ifc | "/ifchvacdomain/pset/pset_evaporativecoolertypecommon.htm" | classe.ifc.relativa | "IfcVolumetricFlowRateMeasure" | descrição | "Medida de Vazão Volumétrica em IFC" | dado.ifc | "P_TABLEVALUE" | é.explicado.em | Explica.DadoTab | é.entidade.ifc | É.Propriedade | é.entidade.ifc | É.Física | é.domínio | É.Adefinir
1890 | Prop_1889 | Ifc.Propriedade | é.explicado.em | Explica.Pro | propriedade.ifc | "PumperConnectionSize" | tradução.ifc | "Tamanho de Conexão de Bombeira" | null | null | usada.por | "Terminal de Combate a Incêndio - Hidrante" | pset.ifc | "Pset_FireSuppressionTerminalTypeFireHydrant" | link.ifc | "/ifcplumbingfireprotectiondomain/pset/pset_firesuppressionterminaltypefirehydrant.htm" | classe.ifc.relativa | "IfcPositiveLengthMeasure" | descrição | "Medida de Comprimento Positivo em IFC" | dado.ifc | "P_SINGLEVALUE" | é.explicado.em | Explica.DadoSgl | é.entidade.ifc | É.Propriedade | é.entidade.ifc | É.Física | é.domínio | É.Adefinir
1891 | Prop_1890 | Ifc.Propriedade | é.explicado.em | Explica.Pro | propriedade.ifc | "DrainConnectionSize" | tradução.ifc | "Tamanho de Conexão de Dreno" | null | null | usada.por | "Terminal de Descarte de Resíduos" | pset.ifc | "Pset_WasteTerminalTypeWasteDisposalUnit" | link.ifc | "/ifcplumbingfireprotectiondomain/pset/pset_wasteterminaltypewastedisposalunit.htm" | classe.ifc.relativa | "IfcPositiveLengthMeasure" | descrição | "Medida de Comprimento Positivo em IFC" | dado.ifc | "P_SINGLEVALUE" | é.explicado.em | Explica.DadoSgl | é.entidade.ifc | É.Propriedade | é.entidade.ifc | É.Física | é.domínio | É.Adefinir
1892 | Prop_1891 | Ifc.Propriedade | é.explicado.em | Explica.Pro | propriedade.ifc | "InletConnectionSize" | tradução.ifc | "Tamanho de Conexão de Entrada" | null | null | usada.por | "Interceptor" | pset.ifc | "Pset_InterceptorTypeCommon" | link.ifc | "/ifcplumbingfireprotectiondomain/pset/pset_interceptortypecommon.htm" | classe.ifc.relativa | "IfcPositiveLengthMeasure" | descrição | "Medida de Comprimento Positivo em IFC" | dado.ifc | "P_SINGLEVALUE" | é.explicado.em | Explica.DadoSgl | é.entidade.ifc | É.Propriedade | é.entidade.ifc | É.Física | é.domínio | É.Adefinir
1893 | Prop_1892 | Ifc.Propriedade | é.explicado.em | Explica.Pro | propriedade.ifc | "InletConnectionSize" | tradução.ifc | "Tamanho de Conexão de Entrada" | null | null | usada.por | "Sifão de piso de tipo Terminal de resíduos" | pset.ifc | "Pset_WasteTerminalTypeFloorTrap" | link.ifc | "/ifcplumbingfireprotectiondomain/pset/pset_wasteterminaltypefloortrap.htm" | classe.ifc.relativa | "IfcPositiveLengthMeasure" | descrição | "Medida de Comprimento Positivo em IFC" | dado.ifc | "P_SINGLEVALUE" | é.explicado.em | Explica.DadoSgl | é.entidade.ifc | É.Propriedade | é.entidade.ifc | É.Física | é.domínio | É.Adefinir
1894 | Prop_1893 | Ifc.Propriedade | é.explicado.em | Explica.Pro | propriedade.ifc | "InletConnectionSize" | tradução.ifc | "Tamanho de Conexão de Entrada" | null | null | usada.por | "Terminal de Combate de Incêndios Tipo Carretel de Mangueira" | pset.ifc | "Pset_FireSuppressionTerminalTypeHoseReel" | link.ifc | "/ifcplumbingfireprotectiondomain/pset/pset_firesuppressionterminaltypehosereel.htm" | classe.ifc.relativa | "IfcPositiveLengthMeasure" | descrição | "Medida de Comprimento Positivo em IFC" | dado.ifc | "P_SINGLEVALUE" | é.explicado.em | Explica.DadoSgl | é.entidade.ifc | É.Propriedade | é.entidade.ifc | É.Física | é.domínio | É.Adefinir
1895 | Prop_1894 | Ifc.Propriedade | é.explicado.em | Explica.Pro | propriedade.ifc | "InletConnectionSize" | tradução.ifc | "Tamanho de Conexão de Entrada" | null | null | usada.por | "Terminal de Contenção de Sedimentos Tipo Armadilha com Ravina" | pset.ifc | "Pset_WasteTerminalTypeGullyTrap" | link.ifc | "/ifcplumbingfireprotectiondomain/pset/pset_wasteterminaltypegullytrap.htm" | classe.ifc.relativa | "IfcPositiveLengthMeasure" | descrição | "Medida de Comprimento Positivo em IFC" | dado.ifc | "P_SINGLEVALUE" | é.explicado.em | Explica.DadoSgl | é.entidade.ifc | É.Propriedade | é.entidade.ifc | É.Física | é.domínio | É.Adefinir
1896 | Prop_1895 | Ifc.Propriedade | é.explicado.em | Explica.Pro | propriedade.ifc | "InletConnectionSize" | tradução.ifc | "Tamanho de Conexão de Entrada" | null | null | usada.por | "Terminal de Resíduos Tipo Armadilha" | pset.ifc | "Pset_WasteTerminalTypeWasteTrap" | link.ifc | "/ifcplumbingfireprotectiondomain/pset/pset_wasteterminaltypewastetrap.htm" | classe.ifc.relativa | "IfcPositiveLengthMeasure" | descrição | "Medida de Comprimento Positivo em IFC" | dado.ifc | "P_SINGLEVALUE" | é.explicado.em | Explica.DadoSgl | é.entidade.ifc | É.Propriedade | é.entidade.ifc | É.Física | é.domínio | É.Adefinir
1897 | Prop_1896 | Ifc.Propriedade | é.explicado.em | Explica.Pro | propriedade.ifc | "InletConnectionSize" | tradução.ifc | "Tamanho de Conexão de Entrada" | null | null | usada.por | "Terminal de Resíduos tipo Drenagem" | pset.ifc | "Pset_WasteTerminalTypeGullySump" | link.ifc | "/ifcplumbingfireprotectiondomain/pset/pset_wasteterminaltypegullysump.htm" | classe.ifc.relativa | "IfcPositiveLengthMeasure" | descrição | "Medida de Comprimento Positivo em IFC" | dado.ifc | "P_SINGLEVALUE" | é.explicado.em | Explica.DadoSgl | é.entidade.ifc | É.Propriedade | é.entidade.ifc | É.Física | é.domínio | É.Adefinir
1898 | Prop_1897 | Ifc.Propriedade | é.explicado.em | Explica.Pro | propriedade.ifc | "HoseConnectionSize" | tradução.ifc | "Tamanho de Conexão de Mangueira" | null | null | usada.por | "Terminal de Combate a Incêndio - Hidrante" | pset.ifc | "Pset_FireSuppressionTerminalTypeFireHydrant" | link.ifc | "/ifcplumbingfireprotectiondomain/pset/pset_firesuppressionterminaltypefirehydrant.htm" | classe.ifc.relativa | "IfcPositiveLengthMeasure" | descrição | "Medida de Comprimento Positivo em IFC" | dado.ifc | "P_SINGLEVALUE" | é.explicado.em | Explica.DadoSgl | é.entidade.ifc | É.Propriedade | é.entidade.ifc | É.Física | é.domínio | É.Adefinir
1899 | Prop_1898 | Ifc.Propriedade | é.explicado.em | Explica.Pro | propriedade.ifc | "OutletConnectionSize" | tradução.ifc | "Tamanho de Conexão de Tomada" | null | null | usada.por | "Interceptor" | pset.ifc | "Pset_InterceptorTypeCommon" | link.ifc | "/ifcplumbingfireprotectiondomain/pset/pset_interceptortypecommon.htm" | classe.ifc.relativa | "IfcPositiveLengthMeasure" | descrição | "Medida de Comprimento Positivo em IFC" | dado.ifc | "P_SINGLEVALUE" | é.explicado.em | Explica.DadoSgl | é.entidade.ifc | É.Propriedade | é.entidade.ifc | É.Física | é.domínio | É.Adefinir
1900 | Prop_1899 | Ifc.Propriedade | é.explicado.em | Explica.Pro | propriedade.ifc | "OutletConnectionSize" | tradução.ifc | "Tamanho de Conexão de Tomada" | null | null | usada.por | "Sifão de piso de tipo Terminal de resíduos" | pset.ifc | "Pset_WasteTerminalTypeFloorTrap" | link.ifc | "/ifcplumbingfireprotectiondomain/pset/pset_wasteterminaltypefloortrap.htm" | classe.ifc.relativa | "IfcPositiveLengthMeasure" | descrição | "Medida de Comprimento Positivo em IFC" | dado.ifc | "P_SINGLEVALUE" | é.explicado.em | Explica.DadoSgl | é.entidade.ifc | É.Propriedade | é.entidade.ifc | É.Física | é.domínio | É.Adefinir
1901 | Prop_1900 | Ifc.Propriedade | é.explicado.em | Explica.Pro | propriedade.ifc | "OutletConnectionSize" | tradução.ifc | "Tamanho de Conexão de Tomada" | null | null | usada.por | "Terminal de Contenção de Sedimentos Tipo Armadilha com Ravina" | pset.ifc | "Pset_WasteTerminalTypeGullyTrap" | link.ifc | "/ifcplumbingfireprotectiondomain/pset/pset_wasteterminaltypegullytrap.htm" | classe.ifc.relativa | "IfcPositiveLengthMeasure" | descrição | "Medida de Comprimento Positivo em IFC" | dado.ifc | "P_SINGLEVALUE" | é.explicado.em | Explica.DadoSgl | é.entidade.ifc | É.Propriedade | é.entidade.ifc | É.Física | é.domínio | É.Adefinir
1902 | Prop_1901 | Ifc.Propriedade | é.explicado.em | Explica.Pro | propriedade.ifc | "OutletConnectionSize" | tradução.ifc | "Tamanho de Conexão de Tomada" | null | null | usada.por | "Terminal de Descarte de Resíduos" | pset.ifc | "Pset_WasteTerminalTypeWasteDisposalUnit" | link.ifc | "/ifcplumbingfireprotectiondomain/pset/pset_wasteterminaltypewastedisposalunit.htm" | classe.ifc.relativa | "IfcPositiveLengthMeasure" | descrição | "Medida de Comprimento Positivo em IFC" | dado.ifc | "P_SINGLEVALUE" | é.explicado.em | Explica.DadoSgl | é.entidade.ifc | É.Propriedade | é.entidade.ifc | É.Física | é.domínio | É.Adefinir
1903 | Prop_1902 | Ifc.Propriedade | é.explicado.em | Explica.Pro | propriedade.ifc | "OutletConnectionSize" | tradução.ifc | "Tamanho de Conexão de Tomada" | null | null | usada.por | "Terminal de Resíduos no Piso" | pset.ifc | "Pset_WasteTerminalTypeFloorWaste" | link.ifc | "/ifcplumbingfireprotectiondomain/pset/pset_wasteterminaltypefloorwaste.htm" | classe.ifc.relativa | "IfcPositiveLengthMeasure" | descrição | "Medida de Comprimento Positivo em IFC" | dado.ifc | "P_SINGLEVALUE" | é.explicado.em | Explica.DadoSgl | é.entidade.ifc | É.Propriedade | é.entidade.ifc | É.Física | é.domínio | É.Adefinir
1904 | Prop_1903 | Ifc.Propriedade | é.explicado.em | Explica.Pro | propriedade.ifc | "OutletConnectionSize" | tradução.ifc | "Tamanho de Conexão de Tomada" | null | null | usada.por | "Terminal de Resíduos Tipo Armadilha" | pset.ifc | "Pset_WasteTerminalTypeWasteTrap" | link.ifc | "/ifcplumbingfireprotectiondomain/pset/pset_wasteterminaltypewastetrap.htm" | classe.ifc.relativa | "IfcPositiveLengthMeasure" | descrição | "Medida de Comprimento Positivo em IFC" | dado.ifc | "P_SINGLEVALUE" | é.explicado.em | Explica.DadoSgl | é.entidade.ifc | É.Propriedade | é.entidade.ifc | É.Física | é.domínio | É.Adefinir
1905 | Prop_1904 | Ifc.Propriedade | é.explicado.em | Explica.Pro | propriedade.ifc | "OutletConnectionSize" | tradução.ifc | "Tamanho de Conexão de Tomada" | null | null | usada.por | "Terminal de Resíduos tipo Drenagem" | pset.ifc | "Pset_WasteTerminalTypeGullySump" | link.ifc | "/ifcplumbingfireprotectiondomain/pset/pset_wasteterminaltypegullysump.htm" | classe.ifc.relativa | "IfcPositiveLengthMeasure" | descrição | "Medida de Comprimento Positivo em IFC" | dado.ifc | "P_SINGLEVALUE" | é.explicado.em | Explica.DadoSgl | é.entidade.ifc | É.Propriedade | é.entidade.ifc | É.Física | é.domínio | É.Adefinir
1906 | Prop_1905 | Ifc.Propriedade | é.explicado.em | Explica.Pro | propriedade.ifc | "OutletConnectionSize" | tradução.ifc | "Tamanho de Conexão de Tomada" | null | null | usada.por | "Terminal de Resíduos tipo Dreno de Telhado" | pset.ifc | "Pset_WasteTerminalTypeRoofDrain" | link.ifc | "/ifcplumbingfireprotectiondomain/pset/pset_wasteterminaltyperoofdrain.htm" | classe.ifc.relativa | "IfcPositiveLengthMeasure" | descrição | "Medida de Comprimento Positivo em IFC" | dado.ifc | "P_SINGLEVALUE" | é.explicado.em | Explica.DadoSgl | é.entidade.ifc | É.Propriedade | é.entidade.ifc | É.Física | é.domínio | É.Adefinir
1907 | Prop_1906 | Ifc.Propriedade | é.explicado.em | Explica.Pro | propriedade.ifc | "OutletConnectionSize" | tradução.ifc | "Tamanho de Conexão de Tomada" | null | null | usada.por | "Válvula Misturadora" | pset.ifc | "Pset_ValveTypeMixing" | link.ifc | "/ifchvacdomain/pset/pset_valvetypemixing.htm" | classe.ifc.relativa | "IfcPositiveLengthMeasure" | descrição | "Medida de Comprimento Positivo em IFC" | dado.ifc | "P_SINGLEVALUE" | é.explicado.em | Explica.DadoSgl | é.entidade.ifc | É.Propriedade | é.entidade.ifc | É.Física | é.domínio | É.Adefinir
1908 | Prop_1907 | Ifc.Propriedade | é.explicado.em | Explica.Pro | propriedade.ifc | "ConnectionSize" | tradução.ifc | "Tamanho de Conexão" | null | null | usada.por | "Bombas" | pset.ifc | "Pset_PumpTypeCommon" | link.ifc | "/ifchvacdomain/pset/pset_pumptypecommon.htm" | classe.ifc.relativa | "IfcPositiveLengthMeasure" | descrição | "Medida de Comprimento Positivo em IFC" | dado.ifc | "P_SINGLEVALUE" | é.explicado.em | Explica.DadoSgl | é.entidade.ifc | É.Propriedade | é.entidade.ifc | É.Física | é.domínio | É.Adefinir
1909 | Prop_1908 | Ifc.Propriedade | é.explicado.em | Explica.Pro | propriedade.ifc | "ConnectionSize" | tradução.ifc | "Tamanho de Conexão" | null | null | usada.por | "Medidor de Água" | pset.ifc | "Pset_FlowMeterTypeWaterMeter" | link.ifc | "/ifchvacdomain/pset/pset_flowmetertypewatermeter.htm" | classe.ifc.relativa | "IfcPositiveLengthMeasure" | descrição | "Medida de Comprimento Positivo em IFC" | dado.ifc | "P_SINGLEVALUE" | é.explicado.em | Explica.DadoSgl | é.entidade.ifc | É.Propriedade | é.entidade.ifc | É.Física | é.domínio | É.Adefinir
1910 | Prop_1909 | Ifc.Propriedade | é.explicado.em | Explica.Pro | propriedade.ifc | "ConnectionSize" | tradução.ifc | "Tamanho de Conexão" | null | null | usada.por | "Medidor de Gás" | pset.ifc | "Pset_FlowMeterTypeGasMeter" | link.ifc | "/ifchvacdomain/pset/pset_flowmetertypegasmeter.htm" | classe.ifc.relativa | "IfcPositiveLengthMeasure" | descrição | "Medida de Comprimento Positivo em IFC" | dado.ifc | "P_SINGLEVALUE" | é.explicado.em | Explica.DadoSgl | é.entidade.ifc | É.Propriedade | é.entidade.ifc | É.Física | é.domínio | É.Adefinir
1911 | Prop_1910 | Ifc.Propriedade | é.explicado.em | Explica.Pro | propriedade.ifc | "ConnectionSize" | tradução.ifc | "Tamanho de Conexão" | null | null | usada.por | "Medidor de Óleo" | pset.ifc | "Pset_FlowMeterTypeOilMeter" | link.ifc | "/ifchvacdomain/pset/pset_flowmetertypeoilmeter.htm" | classe.ifc.relativa | "IfcPositiveLengthMeasure" | descrição | "Medida de Comprimento Positivo em IFC" | dado.ifc | "P_SINGLEVALUE" | é.explicado.em | Explica.DadoSgl | é.entidade.ifc | É.Propriedade | é.entidade.ifc | É.Física | é.domínio | É.Adefinir
1912 | Prop_1911 | Ifc.Propriedade | é.explicado.em | Explica.Pro | propriedade.ifc | "ConnectionSize" | tradução.ifc | "Tamanho de Conexão" | null | null | usada.por | "Terminal de Combate a Incêndio - Sprinkler" | pset.ifc | "Pset_FireSuppressionTerminalTypeSprinkler" | link.ifc | "/ifcplumbingfireprotectiondomain/pset/pset_firesuppressionterminaltypesprinkler.htm" | classe.ifc.relativa | "IfcPositiveLengthMeasure" | descrição | "Medida de Comprimento Positivo em IFC" | dado.ifc | "P_SINGLEVALUE" | é.explicado.em | Explica.DadoSgl | é.entidade.ifc | É.Propriedade | é.entidade.ifc | É.Física | é.domínio | É.Adefinir
1913 | Prop_1912 | Ifc.Propriedade | é.explicado.em | Explica.Pro | propriedade.ifc | "ConnectionSize" | tradução.ifc | "Tamanho de Conexão" | null | null | usada.por | "Vigas de Refrigeração Ativa" | pset.ifc | "Pset_CooledBeamTypeActive" | link.ifc | "/ifchvacdomain/pset/pset_cooledbeamtypeactive.htm" | classe.ifc.relativa | "IfcLengthMeasure" | descrição | "Medida de Comprimento em IFC" | dado.ifc | "P_SINGLEVALUE" | é.explicado.em | Explica.DadoSgl | é.entidade.ifc | É.Propriedade | é.entidade.ifc | É.Física | é.domínio | É.Adefinir
1914 | Prop_1913 | Ifc.Propriedade | é.explicado.em | Explica.Pro | propriedade.ifc | "DrainSize" | tradução.ifc | "Tamanho de Dreno" | null | null | usada.por | "Pia Sanitária" | pset.ifc | "Pset_SanitaryTerminalTypeSink" | link.ifc | "/ifcplumbingfireprotectiondomain/pset/pset_sanitaryterminaltypesink.htm" | classe.ifc.relativa | "IfcPositiveLengthMeasure" | descrição | "Medida de Comprimento Positivo em IFC" | dado.ifc | "P_SINGLEVALUE" | é.explicado.em | Explica.DadoSgl | é.entidade.ifc | É.Propriedade | é.entidade.ifc | É.Física | é.domínio | É.Adefinir
1915 | Prop_1914 | Ifc.Propriedade | é.explicado.em | Explica.Pro | propriedade.ifc | "DrainSize" | tradução.ifc | "Tamanho de Dreno" | null | null | usada.por | "Terminal Sanitário - Banheira" | pset.ifc | "Pset_SanitaryTerminalTypeBath" | link.ifc | "/ifcplumbingfireprotectiondomain/pset/pset_sanitaryterminaltypebath.htm" | classe.ifc.relativa | "IfcPositiveLengthMeasure" | descrição | "Medida de Comprimento Positivo em IFC" | dado.ifc | "P_SINGLEVALUE" | é.explicado.em | Explica.DadoSgl | é.entidade.ifc | É.Propriedade | é.entidade.ifc | É.Física | é.domínio | É.Adefinir
1916 | Prop_1915 | Ifc.Propriedade | é.explicado.em | Explica.Pro | propriedade.ifc | "DrainSize" | tradução.ifc | "Tamanho de Dreno" | null | null | usada.por | "Terminal Sanitário - Bidê" | pset.ifc | "Pset_SanitaryTerminalTypeBidet" | link.ifc | "/ifcplumbingfireprotectiondomain/pset/pset_sanitaryterminaltypebidet.htm" | classe.ifc.relativa | "IfcPositiveLengthMeasure" | descrição | "Medida de Comprimento Positivo em IFC" | dado.ifc | "P_SINGLEVALUE" | é.explicado.em | Explica.DadoSgl | é.entidade.ifc | É.Propriedade | é.entidade.ifc | É.Física | é.domínio | É.Adefinir
1917 | Prop_1916 | Ifc.Propriedade | é.explicado.em | Explica.Pro | propriedade.ifc | "DrainSize" | tradução.ifc | "Tamanho de Dreno" | null | null | usada.por | "Terminal Sanitário - Chuveiro" | pset.ifc | "Pset_SanitaryTerminalTypeShower" | link.ifc | "/ifcplumbingfireprotectiondomain/pset/pset_sanitaryterminaltypeshower.htm" | classe.ifc.relativa | "IfcPositiveLengthMeasure" | descrição | "Medida de Comprimento Positivo em IFC" | dado.ifc | "P_SINGLEVALUE" | é.explicado.em | Explica.DadoSgl | é.entidade.ifc | É.Propriedade | é.entidade.ifc | É.Física | é.domínio | É.Adefinir
1918 | Prop_1917 | Ifc.Propriedade | é.explicado.em | Explica.Pro | propriedade.ifc | "DrainSize" | tradução.ifc | "Tamanho de Dreno" | null | null | usada.por | "Terminal Sanitário - Fonte" | pset.ifc | "Pset_SanitaryTerminalTypeSanitaryFountain" | link.ifc | "/ifcplumbingfireprotectiondomain/pset/pset_sanitaryterminaltypesanitaryfountain.htm" | classe.ifc.relativa | "IfcPositiveLengthMeasure" | descrição | "Medida de Comprimento Positivo em IFC" | dado.ifc | "P_SINGLEVALUE" | é.explicado.em | Explica.DadoSgl | é.entidade.ifc | É.Propriedade | é.entidade.ifc | É.Física | é.domínio | É.Adefinir
1919 | Prop_1918 | Ifc.Propriedade | é.explicado.em | Explica.Pro | propriedade.ifc | "DrainSize" | tradução.ifc | "Tamanho de Dreno" | null | null | usada.por | "Terminal Sanitário - Lavatório" | pset.ifc | "Pset_SanitaryTerminalTypeWashHandBasin" | link.ifc | "/ifcplumbingfireprotectiondomain/pset/pset_sanitaryterminaltypewashhandbasin.htm" | classe.ifc.relativa | "IfcPositiveLengthMeasure" | descrição | "Medida de Comprimento Positivo em IFC" | dado.ifc | "P_SINGLEVALUE" | é.explicado.em | Explica.DadoSgl | é.entidade.ifc | É.Propriedade | é.entidade.ifc | É.Física | é.domínio | É.Adefinir
1920 | Prop_1919 | Ifc.Propriedade | é.explicado.em | Explica.Pro | propriedade.ifc | "FrameSize" | tradução.ifc | "Tamanho de Estrutura" | null | null | usada.por | "Motor Elétrico" | pset.ifc | "Pset_ElectricMotorTypeCommon" | link.ifc | "/ifcelectricaldomain/pset/pset_electricmotortypecommon.htm" | classe.ifc.relativa | "IfcLabel" | descrição | "Etiqueta Identificadora em IFC" | dado.ifc | "P_SINGLEVALUE" | é.explicado.em | Explica.DadoSgl | é.entidade.ifc | É.Propriedade | é.entidade.ifc | É.Virtual | é.domínio | É.Adefinir
1921 | Prop_1920 | Ifc.Propriedade | é.explicado.em | Explica.Pro | propriedade.ifc | "BoreSize" | tradução.ifc | "Tamanho de Furo" | null | null | usada.por | "Conexões de Tubulação Flangeada" | pset.ifc | "Pset_PipeConnectionFlanged" | link.ifc | "/ifchvacdomain/pset/pset_pipeconnectionflanged.htm" | classe.ifc.relativa | "IfcPositiveLengthMeasure" | descrição | "Medida de Comprimento Positivo em IFC" | dado.ifc | "P_SINGLEVALUE" | é.explicado.em | Explica.DadoSgl | é.entidade.ifc | É.Propriedade | é.entidade.ifc | É.Física | é.domínio | É.Adefinir
1922 | Prop_1921 | Ifc.Propriedade | é.explicado.em | Explica.Pro | propriedade.ifc | "BoltSize" | tradução.ifc | "Tamanho de Parafuso" | null | null | usada.por | "Conexões de Tubulação Flangeada" | pset.ifc | "Pset_PipeConnectionFlanged" | link.ifc | "/ifchvacdomain/pset/pset_pipeconnectionflanged.htm" | classe.ifc.relativa | "IfcPositiveLengthMeasure" | descrição | "Medida de Comprimento Positivo em IFC" | dado.ifc | "P_SINGLEVALUE" | é.explicado.em | Explica.DadoSgl | é.entidade.ifc | É.Propriedade | é.entidade.ifc | É.Física | é.domínio | É.Adefinir
1923 | Prop_1922 | Ifc.Propriedade | é.explicado.em | Explica.Pro | propriedade.ifc | "SpeakerDriverSize" | tradução.ifc | "Tamanho de Suporte de Alto-Falante" | null | null | usada.por | "Aparelho Audiovisual - Alto-Falantes" | pset.ifc | "Pset_AudioVisualApplianceTypeSpeaker" | link.ifc | "/ifcelectricaldomain/pset/pset_audiovisualappliancetypespeaker.htm" | classe.ifc.relativa | "IfcIdentifier" | descrição | "Identificador em IFC" | dado.ifc | "P_TABLEVALUE" | é.explicado.em | Explica.DadoTab | é.entidade.ifc | É.Propriedade | é.entidade.ifc | É.Virtual | é.domínio | É.Adefinir
1924 | Prop_1923 | Ifc.Propriedade | é.explicado.em | Explica.Pro | propriedade.ifc | "DisplaySize" | tradução.ifc | "Tamanho de Tela" | null | null | usada.por | "Instrumental de Fluído - Manômetro" | pset.ifc | "Pset_FlowInstrumentTypePressureGauge" | link.ifc | "/ifcbuildingcontrolsdomain/pset/pset_flowinstrumenttypepressuregauge.htm" | classe.ifc.relativa | "IfcPositiveLengthMeasure" | descrição | "Medida de Comprimento Positivo em IFC" | dado.ifc | "P_SINGLEVALUE" | é.explicado.em | Explica.DadoSgl | é.entidade.ifc | É.Propriedade | é.entidade.ifc | É.Física | é.domínio | É.Adefinir
1925 | Prop_1924 | Ifc.Propriedade | é.explicado.em | Explica.Pro | propriedade.ifc | "DisplaySize" | tradução.ifc | "Tamanho de Tela" | null | null | usada.por | "Termômetros ou Instrumentos de fluxo" | pset.ifc | "Pset_FlowInstrumentTypeThermometer" | link.ifc | "/ifcbuildingcontrolsdomain/pset/pset_flowinstrumenttypethermometer.htm" | classe.ifc.relativa | "IfcPositiveLengthMeasure" | descrição | "Medida de Comprimento Positivo em IFC" | dado.ifc | "P_SINGLEVALUE" | é.explicado.em | Explica.DadoSgl | é.entidade.ifc | É.Propriedade | é.entidade.ifc | É.Física | é.domínio | É.Adefinir
1926 | Prop_1925 | Ifc.Propriedade | é.explicado.em | Explica.Pro | propriedade.ifc | "VentilatingPipeSize" | tradução.ifc | "Tamanho de Tubo de Ventilação" | null | null | usada.por | "Interceptor" | pset.ifc | "Pset_InterceptorTypeCommon" | link.ifc | "/ifcplumbingfireprotectiondomain/pset/pset_interceptortypecommon.htm" | classe.ifc.relativa | "IfcPositiveLengthMeasure" | descrição | "Medida de Comprimento Positivo em IFC" | dado.ifc | "P_SINGLEVALUE" | é.explicado.em | Explica.DadoSgl | é.entidade.ifc | É.Propriedade | é.entidade.ifc | É.Física | é.domínio | É.Adefinir
1927 | Prop_1926 | Ifc.Propriedade | é.explicado.em | Explica.Pro | propriedade.ifc | "MaxAggregateSize" | tradução.ifc | "Tamanho Máximo Agregado" | null | null | usada.por | "Material de Concreto" | pset.ifc | "Pset_MaterialConcrete" | link.ifc | "/ifcmaterialresource/pset/pset_materialconcrete.htm" | classe.ifc.relativa | "IfcPositiveLengthMeasure" | descrição | "Medida de Comprimento Positivo em IFC" | dado.ifc | "P_SINGLEVALUE" | é.explicado.em | Explica.DadoSgl | é.entidade.ifc | É.Propriedade | é.entidade.ifc | É.Física | é.domínio | É.Adefinir
1928 | Prop_1927 | Ifc.Propriedade | é.explicado.em | Explica.Pro | propriedade.ifc | "NominalSize" | tradução.ifc | "Tamanho Nominal" | null | null | usada.por | "Aparelho Audiovisual - Tela" | pset.ifc | "Pset_AudioVisualApplianceTypeDisplay" | link.ifc | "/ifcelectricaldomain/pset/pset_audiovisualappliancetypedisplay.htm" | classe.ifc.relativa | "IfcPositiveLengthMeasure" | descrição | "Medida de Comprimento Positivo em IFC" | dado.ifc | "P_SINGLEVALUE" | é.explicado.em | Explica.DadoSgl | é.entidade.ifc | É.Propriedade | é.entidade.ifc | É.Física | é.domínio | É.Adefinir
1929 | Prop_1928 | Ifc.Propriedade | é.explicado.em | Explica.Pro | propriedade.ifc | "Size" | tradução.ifc | "Tamanho" | null | null | usada.por | "Válvula" | pset.ifc | "Pset_ValveTypeCommon" | link.ifc | "/ifchvacdomain/pset/pset_valvetypecommon.htm" | classe.ifc.relativa | "IfcPositiveLengthMeasure" | descrição | "Medida de Comprimento Positivo em IFC" | dado.ifc | "P_SINGLEVALUE" | é.explicado.em | Explica.DadoSgl | é.entidade.ifc | É.Propriedade | é.entidade.ifc | É.Física | é.domínio | É.Adefinir
1930 | Prop_1929 | Ifc.Propriedade | é.explicado.em | Explica.Pro | propriedade.ifc | "ScheduleWork" | tradução.ifc | "Tarefa Planejada" | null | null | usada.por | "Recursos de Construção" | pset.ifc | "Pset_ConstructionResource" | link.ifc | "/ifcconstructionmgmtdomain/pset/pset_constructionresource.htm" | classe.ifc.relativa | "IfcTimeSeries" | descrição | "Série Temporal em IFC" | dado.ifc | "P_REFERENCEVALUE" | é.explicado.em | Explica.DadoRef | é.entidade.ifc | É.Propriedade | é.entidade.ifc | É.Temporal | é.domínio | É.Adefinir
1931 | Prop_1930 | Ifc.Propriedade | é.explicado.em | Explica.Pro | propriedade.ifc | "ActualWork" | tradução.ifc | "Tarefa Real" | null | null | usada.por | "Recursos de Construção" | pset.ifc | "Pset_ConstructionResource" | link.ifc | "/ifcconstructionmgmtdomain/pset/pset_constructionresource.htm" | classe.ifc.relativa | "IfcTimeSeries" | descrição | "Série Temporal em IFC" | dado.ifc | "P_REFERENCEVALUE" | é.explicado.em | Explica.DadoRef | é.entidade.ifc | É.Propriedade | é.entidade.ifc | É.Temporal | é.domínio | É.Adefinir
1932 | Prop_1931 | Ifc.Propriedade | é.explicado.em | Explica.Pro | propriedade.ifc | "RemainingWork" | tradução.ifc | "Tarefa Restante" | null | null | usada.por | "Recursos de Construção" | pset.ifc | "Pset_ConstructionResource" | link.ifc | "/ifcconstructionmgmtdomain/pset/pset_constructionresource.htm" | classe.ifc.relativa | "IfcTimeSeries" | descrição | "Série Temporal em IFC" | dado.ifc | "P_REFERENCEVALUE" | é.explicado.em | Explica.DadoRef | é.entidade.ifc | É.Propriedade | é.entidade.ifc | É.Temporal | é.domínio | É.Adefinir
1933 | Prop_1932 | Ifc.Propriedade | é.explicado.em | Explica.Pro | propriedade.ifc | "MultipleTarriff" | tradução.ifc | "Tarifa Variável" | null | null | usada.por | "Medidor de Energia Elétrica" | pset.ifc | "Pset_FlowMeterTypeEnergyMeter" | link.ifc | "/ifchvacdomain/pset/pset_flowmetertypeenergymeter.htm" | classe.ifc.relativa | "IfcBoolean" | descrição | "Valor Binário 0 ou 1 em IFC" | dado.ifc | "P_SINGLEVALUE" | é.explicado.em | Explica.DadoSgl | é.entidade.ifc | É.Propriedade | é.entidade.ifc | É.Virtual | é.domínio | É.Adefinir
1934 | Prop_1933 | Ifc.Propriedade | é.explicado.em | Explica.Pro | propriedade.ifc | "AdjustmentRange" | tradução.ifc | "Taxa de Ajuste" | null | null | usada.por | "Dispositivos de Proteção de Ajuste Temporal" | pset.ifc | "Pset_ProtectiveDeviceTrippingUnitTimeAdjustment" | link.ifc | "/ifcelectricaldomain/pset/pset_protectivedevicetrippingunittimeadjustment.htm" | classe.ifc.relativa | "IfcTimeMeasure" | descrição | "Medida de Ajuste Temporal em IFC" | dado.ifc | "P_BOUNDEDVALUE" | é.explicado.em | Explica.DadoBou | é.entidade.ifc | É.Propriedade | é.entidade.ifc | É.Temporal | é.domínio | É.Adefinir
1935 | Prop_1934 | Ifc.Propriedade | é.explicado.em | Explica.Pro | propriedade.ifc | "AdjustmentRange" | tradução.ifc | "Taxa de Ajuste" | null | null | usada.por | "Dispositivos de Proteção de Corrente Elétrica" | pset.ifc | "Pset_ProtectiveDeviceTrippingUnitCurrentAdjustment" | link.ifc | "/ifcelectricaldomain/pset/pset_protectivedevicetrippingunitcurrentadjustment.htm" | classe.ifc.relativa | "IfcElectricCurrentMeasure" | descrição | "Medida de Corrente Elétrica em IFC" | dado.ifc | "P_BOUNDEDVALUE" | é.explicado.em | Explica.DadoBou | é.entidade.ifc | É.Propriedade | é.entidade.ifc | É.Física | é.domínio | É.Adefinir
1936 | Prop_1935 | Ifc.Propriedade | é.explicado.em | Explica.Pro | propriedade.ifc | "RentalRatesInCategoryNow" | tradução.ifc | "Taxa de Aluguel Atual" | null | null | usada.por | "Função Principal de Edifício" | pset.ifc | "Pset_BuildingUse" | link.ifc | "/ifcproductextension/pset/pset_buildinguse.htm" | classe.ifc.relativa | "IfcMonetaryMeasure" | descrição | "Valor Monetário em IFC" | dado.ifc | "P_BOUNDEDVALUE" | é.explicado.em | Explica.DadoBou | é.entidade.ifc | É.Propriedade | é.entidade.ifc | É.Física | é.domínio | É.Adefinir
1937 | Prop_1936 | Ifc.Propriedade | é.explicado.em | Explica.Pro | propriedade.ifc | "RentalRatesInCategoryFuture" | tradução.ifc | "Taxa de Aluguel Futura" | null | null | usada.por | "Função Principal de Edifício" | pset.ifc | "Pset_BuildingUse" | link.ifc | "/ifcproductextension/pset/pset_buildinguse.htm" | classe.ifc.relativa | "IfcMonetaryMeasure" | descrição | "Valor Monetário em IFC" | dado.ifc | "P_BOUNDEDVALUE" | é.explicado.em | Explica.DadoBou | é.entidade.ifc | É.Propriedade | é.entidade.ifc | É.Física | é.domínio | É.Adefinir
1938 | Prop_1937 | Ifc.Propriedade | é.explicado.em | Explica.Pro | propriedade.ifc | "RefreshRate" | tradução.ifc | "Taxa de Atualização" | null | null | usada.por | "Aparelho Audiovisual - Tela" | pset.ifc | "Pset_AudioVisualApplianceTypeDisplay" | link.ifc | "/ifcelectricaldomain/pset/pset_audiovisualappliancetypedisplay.htm" | classe.ifc.relativa | "IfcFrequencyMeasure" | descrição | "Medida de Frequência em IFC" | dado.ifc | "P_SINGLEVALUE" | é.explicado.em | Explica.DadoSgl | é.entidade.ifc | É.Propriedade | é.entidade.ifc | É.Física | é.domínio | É.Adefinir
1939 | Prop_1938 | Ifc.Propriedade | é.explicado.em | Explica.Pro | propriedade.ifc | "RateOfTemperatureRise" | tradução.ifc | "Taxa de Aumento de Temperatura" | null | null | usada.por | "Sensor de Calor" | pset.ifc | "Pset_SensorTypeHeatSensor" | link.ifc | "/ifcbuildingcontrolsdomain/pset/pset_sensortypeheatsensor.htm" | classe.ifc.relativa | "IfcTemperatureRateOfChangeMeasure" | descrição | "Medida da Taxa de Variação da Temperatura em IFC" | dado.ifc | "P_SINGLEVALUE" | é.explicado.em | Explica.DadoSgl | é.entidade.ifc | É.Propriedade | é.entidade.ifc | É.Física | é.domínio | É.Adefinir
1940 | Prop_1939 | Ifc.Propriedade | é.explicado.em | Explica.Pro | propriedade.ifc | "AirExchangeRate" | tradução.ifc | "Taxa de câmbio de ar" | null | null | usada.por | "Histórico de Carga Térmica Espacial" | pset.ifc | "Pset_SpaceThermalLoadPHistory" | link.ifc | "/ifcsharedbldgserviceelements/pset/pset_spacethermalloadphistory.htm" | classe.ifc.relativa | "IfcTimeSeries" | descrição | "Série Temporal em IFC" | dado.ifc | "P_REFERENCEVALUE" | é.explicado.em | Explica.DadoRef | é.entidade.ifc | É.Propriedade | é.entidade.ifc | É.Temporal | é.domínio | É.Adefinir
1941 | Prop_1940 | Ifc.Propriedade | é.explicado.em | Explica.Pro | propriedade.ifc | "FlushingRate" | tradução.ifc | "Taxa de Descarga" | null | null | usada.por | "Válvula de Descarga" | pset.ifc | "Pset_ValveTypeFlushing" | link.ifc | "/ifchvacdomain/pset/pset_valvetypeflushing.htm" | classe.ifc.relativa | "IfcVolumetricFlowRateMeasure" | descrição | "Medida de Vazão Volumétrica em IFC" | dado.ifc | "P_SINGLEVALUE" | é.explicado.em | Explica.DadoSgl | é.entidade.ifc | É.Propriedade | é.entidade.ifc | É.Física | é.domínio | É.Adefinir
1942 | Prop_1941 | Ifc.Propriedade | é.explicado.em | Explica.Pro | propriedade.ifc | "FlushRate" | tradução.ifc | "Taxa de Descarga" | null | null | usada.por | "Terminal Sanitário - Cisterna" | pset.ifc | "Pset_SanitaryTerminalTypeCistern" | link.ifc | "/ifcplumbingfireprotectiondomain/pset/pset_sanitaryterminaltypecistern.htm" | classe.ifc.relativa | "IfcVolumeMeasure" | descrição | "Medida de Volume em IFC" | dado.ifc | "P_BOUNDEDVALUE" | é.explicado.em | Explica.DadoBou | é.entidade.ifc | É.Propriedade | é.entidade.ifc | É.Física | é.domínio | É.Adefinir
1943 | Prop_1942 | Ifc.Propriedade | é.explicado.em | Explica.Pro | propriedade.ifc | "HeatingWaterFlowRate" | tradução.ifc | "Taxa de Fluxo de Água de Aquecimento" | null | null | usada.por | "Histórico de Viga de Refrigeração" | pset.ifc | "Pset_CooledBeamPHistory" | link.ifc | "/ifchvacdomain/pset/pset_cooledbeamphistory.htm" | classe.ifc.relativa | "IfcTimeSeries" | descrição | "Série Temporal em IFC" | dado.ifc | "P_REFERENCEVALUE" | é.explicado.em | Explica.DadoRef | é.entidade.ifc | É.Propriedade | é.entidade.ifc | É.Temporal | é.domínio | É.Adefinir
1944 | Prop_1943 | Ifc.Propriedade | é.explicado.em | Explica.Pro | propriedade.ifc | "HeatingAirFlowRate" | tradução.ifc | "Taxa de Fluxo de Ar de Aquecimento" | null | null | usada.por | "Histórico Térmico de Espaço" | pset.ifc | "Pset_SpaceThermalPHistory" | link.ifc | "/ifchvacdomain/pset/pset_spacethermalphistory.htm" | classe.ifc.relativa | "IfcTimeSeries" | descrição | "Série Temporal em IFC" | dado.ifc | "P_REFERENCEVALUE" | é.explicado.em | Explica.DadoRef | é.entidade.ifc | É.Propriedade | é.entidade.ifc | É.Temporal | é.domínio | É.Adefinir
1945 | Prop_1944 | Ifc.Propriedade | é.explicado.em | Explica.Pro | propriedade.ifc | "ExhaustAirFlowRate" | tradução.ifc | "Taxa de Fluxo de Ar de Exaustão" | null | null | usada.por | "Histórico Térmico de Espaço" | pset.ifc | "Pset_SpaceThermalPHistory" | link.ifc | "/ifchvacdomain/pset/pset_spacethermalphistory.htm" | classe.ifc.relativa | "IfcTimeSeries" | descrição | "Série Temporal em IFC" | dado.ifc | "P_REFERENCEVALUE" | é.explicado.em | Explica.DadoRef | é.entidade.ifc | É.Propriedade | é.entidade.ifc | É.Temporal | é.domínio | É.Adefinir
1946 | Prop_1945 | Ifc.Propriedade | é.explicado.em | Explica.Pro | propriedade.ifc | "CoolingAirFlowRate" | tradução.ifc | "Taxa de Fluxo de Ar de Resfriamento" | null | null | usada.por | "Histórico Térmico de Espaço" | pset.ifc | "Pset_SpaceThermalPHistory" | link.ifc | "/ifchvacdomain/pset/pset_spacethermalphistory.htm" | classe.ifc.relativa | "IfcTimeSeries" | descrição | "Série Temporal em IFC" | dado.ifc | "P_REFERENCEVALUE" | é.explicado.em | Explica.DadoRef | é.entidade.ifc | É.Propriedade | é.entidade.ifc | É.Temporal | é.domínio | É.Adefinir
1947 | Prop_1946 | Ifc.Propriedade | é.explicado.em | Explica.Pro | propriedade.ifc | "AirFlowRate" | tradução.ifc | "Taxa de Fluxo de Ar" | null | null | usada.por | "Histórico de Amortecedor Damper" | pset.ifc | "Pset_DamperPHistory" | link.ifc | "/ifchvacdomain/pset/pset_damperphistory.htm" | classe.ifc.relativa | "IfcTimeSeries" | descrição | "Série Temporal em IFC" | dado.ifc | "P_REFERENCEVALUE" | é.explicado.em | Explica.DadoRef | é.entidade.ifc | É.Propriedade | é.entidade.ifc | É.Temporal | é.domínio | É.Adefinir
1948 | Prop_1947 | Ifc.Propriedade | é.explicado.em | Explica.Pro | propriedade.ifc | "AirFlowRate" | tradução.ifc | "Taxa de Fluxo de Ar" | null | null | usada.por | "Histórico de Silenciador de Duto" | pset.ifc | "Pset_DuctSilencerPHistory" | link.ifc | "/ifchvacdomain/pset/pset_ductsilencerphistory.htm" | classe.ifc.relativa | "IfcTimeSeries" | descrição | "Série Temporal em IFC" | dado.ifc | "P_REFERENCEVALUE" | é.explicado.em | Explica.DadoRef | é.entidade.ifc | É.Propriedade | é.entidade.ifc | É.Temporal | é.domínio | É.Adefinir
1949 | Prop_1948 | Ifc.Propriedade | é.explicado.em | Explica.Pro | propriedade.ifc | "AirFlowRate" | tradução.ifc | "Taxa de Fluxo de Ar" | null | null | usada.por | "Histórico de Terminal AVAC" | pset.ifc | "Pset_AirTerminalPHistory" | link.ifc | "/ifchvacdomain/pset/pset_airterminalphistory.htm" | classe.ifc.relativa | "IfcTimeSeries" | descrição | "Série Temporal em IFC" | dado.ifc | "P_REFERENCEVALUE" | é.explicado.em | Explica.DadoRef | é.entidade.ifc | É.Propriedade | é.entidade.ifc | É.Temporal | é.domínio | É.Adefinir
1950 | Prop_1949 | Ifc.Propriedade | é.explicado.em | Explica.Pro | propriedade.ifc | "AirFlowRate" | tradução.ifc | "Taxa de Fluxo de Ar" | null | null | usada.por | "Histórico de Viga de Refrigeração Ativa" | pset.ifc | "Pset_CooledBeamPHistoryActive" | link.ifc | "/ifchvacdomain/pset/pset_cooledbeamphistoryactive.htm" | classe.ifc.relativa | "IfcTimeSeries" | descrição | "Série Temporal em IFC" | dado.ifc | "P_REFERENCEVALUE" | é.explicado.em | Explica.DadoRef | é.entidade.ifc | É.Propriedade | é.entidade.ifc | É.Temporal | é.domínio | É.Adefinir
1951 | Prop_1950 | Ifc.Propriedade | é.explicado.em | Explica.Pro | propriedade.ifc | "AirFlowRate" | tradução.ifc | "Taxa de Fluxo de Ar" | null | null | usada.por | "Ocorrência em Terminal AVAC" | pset.ifc | "Pset_AirTerminalOccurrence" | link.ifc | "/ifchvacdomain/pset/pset_airterminaloccurrence.htm" | classe.ifc.relativa | "IfcVolumetricFlowRateMeasure" | descrição | "Medida de Vazão Volumétrica em IFC" | dado.ifc | "P_SINGLEVALUE" | é.explicado.em | Explica.DadoSgl | é.entidade.ifc | É.Propriedade | é.entidade.ifc | É.Física | é.domínio | É.Adefinir
1952 | Prop_1951 | Ifc.Propriedade | é.explicado.em | Explica.Pro | propriedade.ifc | "NominalFrequencyRange" | tradução.ifc | "Taxa de Frequência Nominal" | null | null | usada.por | "Dispositivos Elétricos" | pset.ifc | "Pset_ElectricalDeviceCommon" | link.ifc | "/ifcelectricaldomain/pset/pset_electricaldevicecommon.htm" | classe.ifc.relativa | "IfcFrequencyMeasure" | descrição | "Medida de Frequência em IFC" | dado.ifc | "P_BOUNDEDVALUE" | é.explicado.em | Explica.DadoBou | é.entidade.ifc | É.Propriedade | é.entidade.ifc | É.Física | é.domínio | É.Adefinir
1953 | Prop_1952 | Ifc.Propriedade | é.explicado.em | Explica.Pro | propriedade.ifc | "ShaftPowerRate" | tradução.ifc | "Taxa de Potência de Eixo" | null | null | usada.por | "Histórico de Ventilador" | pset.ifc | "Pset_FanPHistory" | link.ifc | "/ifchvacdomain/pset/pset_fanphistory.htm" | classe.ifc.relativa | "IfcTimeSeries" | descrição | "Série Temporal em IFC" | dado.ifc | "P_REFERENCEVALUE" | é.explicado.em | Explica.DadoRef | é.entidade.ifc | É.Propriedade | é.entidade.ifc | É.Temporal | é.domínio | É.Adefinir
1954 | Prop_1953 | Ifc.Propriedade | é.explicado.em | Explica.Pro | propriedade.ifc | "FanPowerRate" | tradução.ifc | "Taxa de Potência de Ventilador" | null | null | usada.por | "Histórico de Ventilador" | pset.ifc | "Pset_FanPHistory" | link.ifc | "/ifchvacdomain/pset/pset_fanphistory.htm" | classe.ifc.relativa | "IfcTimeSeries" | descrição | "Série Temporal em IFC" | dado.ifc | "P_REFERENCEVALUE" | é.explicado.em | Explica.DadoRef | é.entidade.ifc | É.Propriedade | é.entidade.ifc | É.Temporal | é.domínio | É.Adefinir
1955 | Prop_1954 | Ifc.Propriedade | é.explicado.em | Explica.Pro | propriedade.ifc | "WaterPressureRange" | tradução.ifc | "Taxa de Pressão de Água" | null | null | usada.por | "Vigas de Refrigeração" | pset.ifc | "Pset_CooledBeamTypeCommon" | link.ifc | "/ifchvacdomain/pset/pset_cooledbeamtypecommon.htm" | classe.ifc.relativa | "IfcPressureMeasure" | descrição | "Medida de Pressão em IFC" | dado.ifc | "P_BOUNDEDVALUE" | é.explicado.em | Explica.DadoBou | é.entidade.ifc | É.Propriedade | é.entidade.ifc | É.Física | é.domínio | É.Adefinir
1956 | Prop_1955 | Ifc.Propriedade | é.explicado.em | Explica.Pro | propriedade.ifc | "AirPressureRange" | tradução.ifc | "Taxa de Pressão de Ar" | null | null | usada.por | "Caixa de Terminal AVAC" | pset.ifc | "Pset_AirTerminalBoxTypeCommon" | link.ifc | "/ifchvacdomain/pset/pset_airterminalboxtypecommon.htm" | classe.ifc.relativa | "IfcPressureMeasure" | descrição | "Medida de Pressão em IFC" | dado.ifc | "P_BOUNDEDVALUE" | é.explicado.em | Explica.DadoBou | é.entidade.ifc | É.Propriedade | é.entidade.ifc | É.Física | é.domínio | É.Adefinir
1957 | Prop_1956 | Ifc.Propriedade | é.explicado.em | Explica.Pro | propriedade.ifc | "FluidPressureRange" | tradução.ifc | "Taxa de Pressão de Fluido" | null | null | usada.por | "Elemento Hidrônico Serpentina" | pset.ifc | "Pset_CoilTypeHydronic" | link.ifc | "/ifchvacdomain/pset/pset_coiltypehydronic.htm" | classe.ifc.relativa | "IfcPressureMeasure" | descrição | "Medida de Pressão em IFC" | dado.ifc | "P_BOUNDEDVALUE" | é.explicado.em | Explica.DadoBou | é.entidade.ifc | É.Propriedade | é.entidade.ifc | É.Física | é.domínio | É.Adefinir
1958 | Prop_1957 | Ifc.Propriedade | é.explicado.em | Explica.Pro | propriedade.ifc | "WorkingPressureRange" | tradução.ifc | "Taxa de Pressão de Operação" | null | null | usada.por | "Silenciador de Duto" | pset.ifc | "Pset_DuctSilencerTypeCommon" | link.ifc | "/ifchvacdomain/pset/pset_ductsilencertypecommon.htm" | classe.ifc.relativa | "IfcPressureMeasure" | descrição | "Medida de Pressão em IFC" | dado.ifc | "P_BOUNDEDVALUE" | é.explicado.em | Explica.DadoBou | é.entidade.ifc | É.Propriedade | é.entidade.ifc | É.Física | é.domínio | É.Adefinir
1959 | Prop_1958 | Ifc.Propriedade | é.explicado.em | Explica.Pro | propriedade.ifc | "PressureRange" | tradução.ifc | "Taxa de Pressão" | null | null | usada.por | "Conexões de Dutos" | pset.ifc | "Pset_DuctFittingTypeCommon" | link.ifc | "/ifchvacdomain/pset/pset_ductfittingtypecommon.htm" | classe.ifc.relativa | "IfcPressureMeasure" | descrição | "Medida de Pressão em IFC" | dado.ifc | "P_BOUNDEDVALUE" | é.explicado.em | Explica.DadoBou | é.entidade.ifc | É.Propriedade | é.entidade.ifc | É.Física | é.domínio | É.Adefinir
1960 | Prop_1959 | Ifc.Propriedade | é.explicado.em | Explica.Pro | propriedade.ifc | "PressureRange" | tradução.ifc | "Taxa de Pressão" | null | null | usada.por | "Conexões de Tubulação" | pset.ifc | "Pset_PipeFittingTypeCommon" | link.ifc | "/ifchvacdomain/pset/pset_pipefittingtypecommon.htm" | classe.ifc.relativa | "IfcPressureMeasure" | descrição | "Medida de Pressão em IFC" | dado.ifc | "P_BOUNDEDVALUE" | é.explicado.em | Explica.DadoBou | é.entidade.ifc | É.Propriedade | é.entidade.ifc | É.Física | é.domínio | É.Adefinir
1961 | Prop_1960 | Ifc.Propriedade | é.explicado.em | Explica.Pro | propriedade.ifc | "PressureRange" | tradução.ifc | "Taxa de Pressão" | null | null | usada.por | "Segmentos de Dutos" | pset.ifc | "Pset_DuctSegmentTypeCommon" | link.ifc | "/ifchvacdomain/pset/pset_ductsegmenttypecommon.htm" | classe.ifc.relativa | "IfcPressureMeasure" | descrição | "Medida de Pressão em IFC" | dado.ifc | "P_BOUNDEDVALUE" | é.explicado.em | Explica.DadoBou | é.entidade.ifc | É.Propriedade | é.entidade.ifc | É.Física | é.domínio | É.Adefinir
1962 | Prop_1961 | Ifc.Propriedade | é.explicado.em | Explica.Pro | propriedade.ifc | "PressureRange" | tradução.ifc | "Taxa de Pressão" | null | null | usada.por | "Segmentos de Tubulação" | pset.ifc | "Pset_PipeSegmentTypeCommon" | link.ifc | "/ifchvacdomain/pset/pset_pipesegmenttypecommon.htm" | classe.ifc.relativa | "IfcPressureMeasure" | descrição | "Medida de Pressão em IFC" | dado.ifc | "P_BOUNDEDVALUE" | é.explicado.em | Explica.DadoBou | é.entidade.ifc | É.Propriedade | é.entidade.ifc | É.Física | é.domínio | É.Adefinir
1963 | Prop_1962 | Ifc.Propriedade | é.explicado.em | Explica.Pro | propriedade.ifc | "HeatOutputRate" | tradução.ifc | "Taxa de Produção de Calor" | null | null | usada.por | "Histórico de Aquecedor Portátil" | pset.ifc | "Pset_SpaceHeaterPHistory" | link.ifc | "/ifchvacdomain/pset/pset_spaceheaterphistory.htm" | classe.ifc.relativa | "IfcTimeSeries" | descrição | "Série Temporal em IFC" | dado.ifc | "P_REFERENCEVALUE" | é.explicado.em | Explica.DadoRef | é.entidade.ifc | É.Propriedade | é.entidade.ifc | É.Temporal | é.domínio | É.Adefinir
1964 | Prop_1963 | Ifc.Propriedade | é.explicado.em | Explica.Pro | propriedade.ifc | "HeatRejectionRate" | tradução.ifc | "Taxa de Rejeição de Calor" | null | null | usada.por | "Histórico de Condensador" | pset.ifc | "Pset_CondenserPHistory" | link.ifc | "/ifchvacdomain/pset/pset_condenserphistory.htm" | classe.ifc.relativa | "IfcTimeSeries" | descrição | "Série Temporal em IFC" | dado.ifc | "P_REFERENCEVALUE" | é.explicado.em | Explica.DadoRef | é.entidade.ifc | É.Propriedade | é.entidade.ifc | É.Temporal | é.domínio | É.Adefinir
1965 | Prop_1964 | Ifc.Propriedade | é.explicado.em | Explica.Pro | propriedade.ifc | "HeatRejectionRate" | tradução.ifc | "Taxa de Rejeição de Calor" | null | null | usada.por | "Histórico de Evaporador" | pset.ifc | "Pset_EvaporatorPHistory" | link.ifc | "/ifchvacdomain/pset/pset_evaporatorphistory.htm" | classe.ifc.relativa | "IfcTimeSeries" | descrição | "Série Temporal em IFC" | dado.ifc | "P_REFERENCEVALUE" | é.explicado.em | Explica.DadoRef | é.entidade.ifc | É.Propriedade | é.entidade.ifc | É.Temporal | é.domínio | É.Adefinir
1966 | Prop_1965 | Ifc.Propriedade | é.explicado.em | Explica.Pro | propriedade.ifc | "AirExchangeRate" | tradução.ifc | "Taxa de Renovão de Ar" | null | null | usada.por | "Carga Térmica de Ambiente" | pset.ifc | "Pset_SpaceThermalLoad" | link.ifc | "/ifcsharedbldgserviceelements/pset/pset_spacethermalload.htm" | classe.ifc.relativa | "IfcPowerMeasure" | descrição | "Medida de Potência em IFC" | dado.ifc | "P_BOUNDEDVALUE" | é.explicado.em | Explica.DadoBou | é.entidade.ifc | É.Propriedade | é.entidade.ifc | É.Física | é.domínio | É.Adefinir
1967 | Prop_1966 | Ifc.Propriedade | é.explicado.em | Explica.Pro | propriedade.ifc | "FlowResistanceRange" | tradução.ifc | "Taxa de Resistência ao Fluxo" | null | null | usada.por | "Bombas" | pset.ifc | "Pset_PumpTypeCommon" | link.ifc | "/ifchvacdomain/pset/pset_pumptypecommon.htm" | classe.ifc.relativa | "IfcPressureMeasure" | descrição | "Medida de Pressão em IFC" | dado.ifc | "P_BOUNDEDVALUE" | é.explicado.em | Explica.DadoBou | é.entidade.ifc | É.Propriedade | é.entidade.ifc | É.Física | é.domínio | É.Adefinir
1968 | Prop_1967 | Ifc.Propriedade | é.explicado.em | Explica.Pro | propriedade.ifc | "WaterInletTemperatureRange" | tradução.ifc | "Taxa de Temperatura de Entrada de Água" | null | null | usada.por | "Caldeira" | pset.ifc | "Pset_BoilerTypeCommon" | link.ifc | "/ifchvacdomain/pset/pset_boilertypecommon.htm" | classe.ifc.relativa | "IfcThermodynamicTemperatureMeasure" | descrição | "Medida de Temperatura Termodinâmica em IFC" | dado.ifc | "P_BOUNDEDVALUE" | é.explicado.em | Explica.DadoBou | é.entidade.ifc | É.Propriedade | é.entidade.ifc | É.Física | é.domínio | É.Adefinir
1969 | Prop_1968 | Ifc.Propriedade | é.explicado.em | Explica.Pro | propriedade.ifc | "OperationalTemperatureRange" | tradução.ifc | "Taxa de Temperatura de Operação" | null | null | usada.por | "Recuperador de Calor Ar-Ar" | pset.ifc | "Pset_AirToAirHeatRecoveryTypeCommon" | link.ifc | "/ifchvacdomain/pset/pset_airtoairheatrecoverytypecommon.htm" | classe.ifc.relativa | "IfcThermodynamicTemperatureMeasure" | descrição | "Medida de Temperatura Termodinâmica em IFC" | dado.ifc | "P_BOUNDEDVALUE" | é.explicado.em | Explica.DadoBou | é.entidade.ifc | É.Propriedade | é.entidade.ifc | É.Física | é.domínio | É.Adefinir
1970 | Prop_1969 | Ifc.Propriedade | é.explicado.em | Explica.Pro | propriedade.ifc | "OperationalTemperatureRange" | tradução.ifc | "Taxa de Temperatura de Operação" | null | null | usada.por | "Serpentina" | pset.ifc | "Pset_CoilTypeCommon" | link.ifc | "/ifchvacdomain/pset/pset_coiltypecommon.htm" | classe.ifc.relativa | "IfcThermodynamicTemperatureMeasure" | descrição | "Medida de Temperatura Termodinâmica em IFC" | dado.ifc | "P_BOUNDEDVALUE" | é.explicado.em | Explica.DadoBou | é.entidade.ifc | É.Propriedade | é.entidade.ifc | É.Física | é.domínio | É.Adefinir
1971 | Prop_1970 | Ifc.Propriedade | é.explicado.em | Explica.Pro | propriedade.ifc | "OperationTemperatureRange" | tradução.ifc | "Taxa de Temperatura de Operação" | null | null | usada.por | "Filtro" | pset.ifc | "Pset_FilterTypeCommon" | link.ifc | "/ifchvacdomain/pset/pset_filtertypecommon.htm" | classe.ifc.relativa | "IfcThermodynamicTemperatureMeasure" | descrição | "Medida de Temperatura Termodinâmica em IFC" | dado.ifc | "P_BOUNDEDVALUE" | é.explicado.em | Explica.DadoBou | é.entidade.ifc | É.Propriedade | é.entidade.ifc | É.Física | é.domínio | É.Adefinir
1972 | Prop_1971 | Ifc.Propriedade | é.explicado.em | Explica.Pro | propriedade.ifc | "OperationTemperatureRange" | tradução.ifc | "Taxa de Temperatura de Operação" | null | null | usada.por | "Resfriador Evaporativo" | pset.ifc | "Pset_EvaporativeCoolerTypeCommon" | link.ifc | "/ifchvacdomain/pset/pset_evaporativecoolertypecommon.htm" | classe.ifc.relativa | "IfcThermodynamicTemperatureMeasure" | descrição | "Medida de Temperatura Termodinâmica em IFC" | dado.ifc | "P_BOUNDEDVALUE" | é.explicado.em | Explica.DadoBou | é.entidade.ifc | É.Propriedade | é.entidade.ifc | É.Física | é.domínio | É.Adefinir
1973 | Prop_1972 | Ifc.Propriedade | é.explicado.em | Explica.Pro | propriedade.ifc | "OperationTemperatureRange" | tradução.ifc | "Taxa de Temperatura de Operação" | null | null | usada.por | "Torres de Arrefecimento" | pset.ifc | "Pset_CoolingTowerTypeCommon" | link.ifc | "/ifchvacdomain/pset/pset_coolingtowertypecommon.htm" | classe.ifc.relativa | "IfcThermodynamicTemperatureMeasure" | descrição | "Medida de Temperatura Termodinâmica em IFC" | dado.ifc | "P_SINGLEVALUE" | é.explicado.em | Explica.DadoSgl | é.entidade.ifc | É.Propriedade | é.entidade.ifc | É.Física | é.domínio | É.Adefinir
1974 | Prop_1973 | Ifc.Propriedade | é.explicado.em | Explica.Pro | propriedade.ifc | "OperationTemperatureRange" | tradução.ifc | "Taxa de Temperatura de Operação" | null | null | usada.por | "Ventiladores" | pset.ifc | "Pset_FanTypeCommon" | link.ifc | "/ifchvacdomain/pset/pset_fantypecommon.htm" | classe.ifc.relativa | "IfcThermodynamicTemperatureMeasure" | descrição | "Medida de Temperatura Termodinâmica em IFC" | dado.ifc | "P_BOUNDEDVALUE" | é.explicado.em | Explica.DadoBou | é.entidade.ifc | É.Propriedade | é.entidade.ifc | É.Física | é.domínio | É.Adefinir
1975 | Prop_1974 | Ifc.Propriedade | é.explicado.em | Explica.Pro | propriedade.ifc | "OutletTemperatureRange" | tradução.ifc | "Taxa de Temperatura de Saída" | null | null | usada.por | "Caldeira" | pset.ifc | "Pset_BoilerTypeCommon" | link.ifc | "/ifchvacdomain/pset/pset_boilertypecommon.htm" | classe.ifc.relativa | "IfcThermodynamicTemperatureMeasure" | descrição | "Medida de Temperatura Termodinâmica em IFC" | dado.ifc | "P_BOUNDEDVALUE" | é.explicado.em | Explica.DadoBou | é.entidade.ifc | É.Propriedade | é.entidade.ifc | É.Física | é.domínio | É.Adefinir
1976 | Prop_1975 | Ifc.Propriedade | é.explicado.em | Explica.Pro | propriedade.ifc | "TemperatureRange" | tradução.ifc | "Taxa de Temperatura" | null | null | usada.por | "Bombas" | pset.ifc | "Pset_PumpTypeCommon" | link.ifc | "/ifchvacdomain/pset/pset_pumptypecommon.htm" | classe.ifc.relativa | "IfcThermodynamicTemperatureMeasure" | descrição | "Medida de Temperatura Termodinâmica em IFC" | dado.ifc | "P_BOUNDEDVALUE" | é.explicado.em | Explica.DadoBou | é.entidade.ifc | É.Propriedade | é.entidade.ifc | É.Física | é.domínio | É.Adefinir
1977 | Prop_1976 | Ifc.Propriedade | é.explicado.em | Explica.Pro | propriedade.ifc | "TemperatureRange" | tradução.ifc | "Taxa de Temperatura" | null | null | usada.por | "Conexões de Dutos" | pset.ifc | "Pset_DuctFittingTypeCommon" | link.ifc | "/ifchvacdomain/pset/pset_ductfittingtypecommon.htm" | classe.ifc.relativa | "IfcThermodynamicTemperatureMeasure" | descrição | "Medida de Temperatura Termodinâmica em IFC" | dado.ifc | "P_BOUNDEDVALUE" | é.explicado.em | Explica.DadoBou | é.entidade.ifc | É.Propriedade | é.entidade.ifc | É.Física | é.domínio | É.Adefinir
1978 | Prop_1977 | Ifc.Propriedade | é.explicado.em | Explica.Pro | propriedade.ifc | "TemperatureRange" | tradução.ifc | "Taxa de Temperatura" | null | null | usada.por | "Conexões de Tubulação" | pset.ifc | "Pset_PipeFittingTypeCommon" | link.ifc | "/ifchvacdomain/pset/pset_pipefittingtypecommon.htm" | classe.ifc.relativa | "IfcThermodynamicTemperatureMeasure" | descrição | "Medida de Temperatura Termodinâmica em IFC" | dado.ifc | "P_BOUNDEDVALUE" | é.explicado.em | Explica.DadoBou | é.entidade.ifc | É.Propriedade | é.entidade.ifc | É.Física | é.domínio | É.Adefinir
1979 | Prop_1978 | Ifc.Propriedade | é.explicado.em | Explica.Pro | propriedade.ifc | "TemperatureRange" | tradução.ifc | "Taxa de Temperatura" | null | null | usada.por | "Isoladores de Tipo Damper" | pset.ifc | "Pset_DamperTypeCommon" | link.ifc | "/ifchvacdomain/pset/pset_dampertypecommon.htm" | classe.ifc.relativa | "IfcThermodynamicTemperatureMeasure" | descrição | "Medida de Temperatura Termodinâmica em IFC" | dado.ifc | "P_BOUNDEDVALUE" | é.explicado.em | Explica.DadoBou | é.entidade.ifc | É.Propriedade | é.entidade.ifc | É.Física | é.domínio | É.Adefinir
1980 | Prop_1979 | Ifc.Propriedade | é.explicado.em | Explica.Pro | propriedade.ifc | "TemperatureRange" | tradução.ifc | "Taxa de Temperatura" | null | null | usada.por | "Segmentos de Dutos" | pset.ifc | "Pset_DuctSegmentTypeCommon" | link.ifc | "/ifchvacdomain/pset/pset_ductsegmenttypecommon.htm" | classe.ifc.relativa | "IfcThermodynamicTemperatureMeasure" | descrição | "Medida de Temperatura Termodinâmica em IFC" | dado.ifc | "P_BOUNDEDVALUE" | é.explicado.em | Explica.DadoBou | é.entidade.ifc | É.Propriedade | é.entidade.ifc | É.Física | é.domínio | É.Adefinir
1981 | Prop_1980 | Ifc.Propriedade | é.explicado.em | Explica.Pro | propriedade.ifc | "TemperatureRange" | tradução.ifc | "Taxa de Temperatura" | null | null | usada.por | "Segmentos de Tubulação" | pset.ifc | "Pset_PipeSegmentTypeCommon" | link.ifc | "/ifchvacdomain/pset/pset_pipesegmenttypecommon.htm" | classe.ifc.relativa | "IfcThermodynamicTemperatureMeasure" | descrição | "Medida de Temperatura Termodinâmica em IFC" | dado.ifc | "P_BOUNDEDVALUE" | é.explicado.em | Explica.DadoBou | é.entidade.ifc | É.Propriedade | é.entidade.ifc | É.Física | é.domínio | É.Adefinir
1982 | Prop_1981 | Ifc.Propriedade | é.explicado.em | Explica.Pro | propriedade.ifc | "TemperatureRange" | tradução.ifc | "Taxa de Temperatura" | null | null | usada.por | "Silenciador de Duto" | pset.ifc | "Pset_DuctSilencerTypeCommon" | link.ifc | "/ifchvacdomain/pset/pset_ductsilencertypecommon.htm" | classe.ifc.relativa | "IfcThermodynamicTemperatureMeasure" | descrição | "Medida de Temperatura Termodinâmica em IFC" | dado.ifc | "P_BOUNDEDVALUE" | é.explicado.em | Explica.DadoBou | é.entidade.ifc | É.Propriedade | é.entidade.ifc | É.Física | é.domínio | É.Adefinir
1983 | Prop_1982 | Ifc.Propriedade | é.explicado.em | Explica.Pro | propriedade.ifc | "TemperatureRange" | tradução.ifc | "Taxa de Temperatura" | null | null | usada.por | "Terminal AVAC" | pset.ifc | "Pset_AirTerminalTypeCommon" | link.ifc | "/ifchvacdomain/pset/pset_airterminaltypecommon.htm" | classe.ifc.relativa | "IfcThermodynamicTemperatureMeasure" | descrição | "Medida de Temperatura Termodinâmica em IFC" | dado.ifc | "P_BOUNDEDVALUE" | é.explicado.em | Explica.DadoBou | é.entidade.ifc | É.Propriedade | é.entidade.ifc | É.Física | é.domínio | É.Adefinir
1984 | Prop_1983 | Ifc.Propriedade | é.explicado.em | Explica.Pro | propriedade.ifc | "TorqueRange" | tradução.ifc | "Taxa de Torque" | null | null | usada.por | "Isoladores de Tipo Damper" | pset.ifc | "Pset_DamperTypeControlDamper" | link.ifc | "/ifchvacdomain/pset/pset_dampertypecontroldamper.htm" | classe.ifc.relativa | "IfcTorqueMeasure" | descrição | "Medida de Torque em IFC" | dado.ifc | "P_BOUNDEDVALUE" | é.explicado.em | Explica.DadoBou | é.entidade.ifc | É.Propriedade | é.entidade.ifc | É.Física | é.domínio | É.Adefinir
1985 | Prop_1984 | Ifc.Propriedade | é.explicado.em | Explica.Pro | propriedade.ifc | "LatentHeatTransferRate" | tradução.ifc | "Taxa de Transferência de Calor Latente" | null | null | usada.por | "Histórico de Cooler Evaporativo" | pset.ifc | "Pset_EvaporativeCoolerPHistory" | link.ifc | "/ifchvacdomain/pset/pset_evaporativecoolerphistory.htm" | classe.ifc.relativa | "IfcTimeSeries" | descrição | "Série Temporal em IFC" | dado.ifc | "P_REFERENCEVALUE" | é.explicado.em | Explica.DadoRef | é.entidade.ifc | É.Propriedade | é.entidade.ifc | É.Temporal | é.domínio | É.Adefinir
1986 | Prop_1985 | Ifc.Propriedade | é.explicado.em | Explica.Pro | propriedade.ifc | "LatentHeatTransferRate" | tradução.ifc | "Taxa de Transferência de Calor Latente" | null | null | usada.por | "Histórico de Recuperação de Calor Ar-Ar" | pset.ifc | "Pset_AirToAirHeatRecoveryPHistory" | link.ifc | "/ifchvacdomain/pset/pset_airtoairheatrecoveryphistory.htm" | classe.ifc.relativa | "IfcTimeSeries" | descrição | "Série Temporal em IFC" | dado.ifc | "P_REFERENCEVALUE" | é.explicado.em | Explica.DadoRef | é.entidade.ifc | É.Propriedade | é.entidade.ifc | É.Temporal | é.domínio | É.Adefinir
1987 | Prop_1986 | Ifc.Propriedade | é.explicado.em | Explica.Pro | propriedade.ifc | "SensibleHeatTransferRate" | tradução.ifc | "Taxa de Transferência de Calor Sensível" | null | null | usada.por | "Histórico de Cooler Evaporativo" | pset.ifc | "Pset_EvaporativeCoolerPHistory" | link.ifc | "/ifchvacdomain/pset/pset_evaporativecoolerphistory.htm" | classe.ifc.relativa | "IfcTimeSeries" | descrição | "Série Temporal em IFC" | dado.ifc | "P_REFERENCEVALUE" | é.explicado.em | Explica.DadoRef | é.entidade.ifc | É.Propriedade | é.entidade.ifc | É.Temporal | é.domínio | É.Adefinir
1988 | Prop_1987 | Ifc.Propriedade | é.explicado.em | Explica.Pro | propriedade.ifc | "SensibleHeatTransferRate" | tradução.ifc | "Taxa de Transferência de Calor Sensível" | null | null | usada.por | "Histórico de Recuperação de Calor Ar-Ar" | pset.ifc | "Pset_AirToAirHeatRecoveryPHistory" | link.ifc | "/ifchvacdomain/pset/pset_airtoairheatrecoveryphistory.htm" | classe.ifc.relativa | "IfcTimeSeries" | descrição | "Série Temporal em IFC" | dado.ifc | "P_REFERENCEVALUE" | é.explicado.em | Explica.DadoRef | é.entidade.ifc | É.Propriedade | é.entidade.ifc | É.Temporal | é.domínio | É.Adefinir
1989 | Prop_1988 | Ifc.Propriedade | é.explicado.em | Explica.Pro | propriedade.ifc | "TotalHeatTransferRate" | tradução.ifc | "Taxa de Transferência de Calor Total" | null | null | usada.por | "Histórico de Cooler Evaporativo" | pset.ifc | "Pset_EvaporativeCoolerPHistory" | link.ifc | "/ifchvacdomain/pset/pset_evaporativecoolerphistory.htm" | classe.ifc.relativa | "IfcTimeSeries" | descrição | "Série Temporal em IFC" | dado.ifc | "P_REFERENCEVALUE" | é.explicado.em | Explica.DadoRef | é.entidade.ifc | É.Propriedade | é.entidade.ifc | É.Temporal | é.domínio | É.Adefinir
1990 | Prop_1989 | Ifc.Propriedade | é.explicado.em | Explica.Pro | propriedade.ifc | "TotalHeatTransferRate" | tradução.ifc | "Taxa de Transferência de Calor Total" | null | null | usada.por | "Histórico de Recuperação de Calor Ar-Ar" | pset.ifc | "Pset_AirToAirHeatRecoveryPHistory" | link.ifc | "/ifchvacdomain/pset/pset_airtoairheatrecoveryphistory.htm" | classe.ifc.relativa | "IfcTimeSeries" | descrição | "Série Temporal em IFC" | dado.ifc | "P_REFERENCEVALUE" | é.explicado.em | Explica.DadoRef | é.entidade.ifc | É.Propriedade | é.entidade.ifc | É.Temporal | é.domínio | É.Adefinir
1991 | Prop_1990 | Ifc.Propriedade | é.explicado.em | Explica.Pro | propriedade.ifc | "VacancyRateInCategoryNow" | tradução.ifc | "Taxa de Vacância Atual" | null | null | usada.por | "Função Principal de Edifício" | pset.ifc | "Pset_BuildingUse" | link.ifc | "/ifcproductextension/pset/pset_buildinguse.htm" | classe.ifc.relativa | "IfcPositiveRatioMeasure" | descrição | "Medida de Razão Positiva em IFC" | dado.ifc | "P_SINGLEVALUE" | é.explicado.em | Explica.DadoSgl | é.entidade.ifc | É.Propriedade | é.entidade.ifc | É.Física | é.domínio | É.Adefinir
1992 | Prop_1991 | Ifc.Propriedade | é.explicado.em | Explica.Pro | propriedade.ifc | "VacancyRateInCategoryFuture" | tradução.ifc | "Taxa de Vacância Futura" | null | null | usada.por | "Função Principal de Edifício" | pset.ifc | "Pset_BuildingUse" | link.ifc | "/ifcproductextension/pset/pset_buildinguse.htm" | classe.ifc.relativa | "IfcPositiveRatioMeasure" | descrição | "Medida de Razão Positiva em IFC" | dado.ifc | "P_SINGLEVALUE" | é.explicado.em | Explica.DadoSgl | é.entidade.ifc | É.Propriedade | é.entidade.ifc | É.Física | é.domínio | É.Adefinir
1993 | Prop_1992 | Ifc.Propriedade | é.explicado.em | Explica.Pro | propriedade.ifc | "SecondaryAirflowRateRange" | tradução.ifc | "Taxa de Vazão de Ar Secundária" | null | null | usada.por | "Recuperador de Calor Ar-Ar" | pset.ifc | "Pset_AirToAirHeatRecoveryTypeCommon" | link.ifc | "/ifchvacdomain/pset/pset_airtoairheatrecoverytypecommon.htm" | classe.ifc.relativa | "IfcPressureMeasure" | descrição | "Medida de Pressão em IFC" | dado.ifc | "P_BOUNDEDVALUE" | é.explicado.em | Explica.DadoBou | é.entidade.ifc | É.Propriedade | é.entidade.ifc | É.Física | é.domínio | É.Adefinir
1994 | Prop_1993 | Ifc.Propriedade | é.explicado.em | Explica.Pro | propriedade.ifc | "AirflowRateRange" | tradução.ifc | "Taxa de Vazão de Ar" | null | null | usada.por | "Caixa de Terminal AVAC" | pset.ifc | "Pset_AirTerminalBoxTypeCommon" | link.ifc | "/ifchvacdomain/pset/pset_airterminalboxtypecommon.htm" | classe.ifc.relativa | "IfcVolumetricFlowRateMeasure" | descrição | "Medida de Vazão Volumétrica em IFC" | dado.ifc | "P_BOUNDEDVALUE" | é.explicado.em | Explica.DadoBou | é.entidade.ifc | É.Propriedade | é.entidade.ifc | É.Física | é.domínio | É.Adefinir
1995 | Prop_1994 | Ifc.Propriedade | é.explicado.em | Explica.Pro | propriedade.ifc | "AirflowRateRange" | tradução.ifc | "Taxa de Vazão de Ar" | null | null | usada.por | "Serpentina" | pset.ifc | "Pset_CoilTypeCommon" | link.ifc | "/ifchvacdomain/pset/pset_coiltypecommon.htm" | classe.ifc.relativa | "IfcVolumetricFlowRateMeasure" | descrição | "Medida de Vazão Volumétrica em IFC" | dado.ifc | "P_BOUNDEDVALUE" | é.explicado.em | Explica.DadoBou | é.entidade.ifc | É.Propriedade | é.entidade.ifc | É.Física | é.domínio | É.Adefinir
1996 | Prop_1995 | Ifc.Propriedade | é.explicado.em | Explica.Pro | propriedade.ifc | "AirFlowrateRange" | tradução.ifc | "Taxa de Vazão de Ar" | null | null | usada.por | "Silenciador de Duto" | pset.ifc | "Pset_DuctSilencerTypeCommon" | link.ifc | "/ifchvacdomain/pset/pset_ductsilencertypecommon.htm" | classe.ifc.relativa | "IfcVolumetricFlowRateMeasure" | descrição | "Medida de Vazão Volumétrica em IFC" | dado.ifc | "P_BOUNDEDVALUE" | é.explicado.em | Explica.DadoBou | é.entidade.ifc | É.Propriedade | é.entidade.ifc | É.Física | é.domínio | É.Adefinir
1997 | Prop_1996 | Ifc.Propriedade | é.explicado.em | Explica.Pro | propriedade.ifc | "AirFlowrateRange" | tradução.ifc | "Taxa de Vazão de Ar" | null | null | usada.por | "Terminal AVAC" | pset.ifc | "Pset_AirTerminalTypeCommon" | link.ifc | "/ifchvacdomain/pset/pset_airterminaltypecommon.htm" | classe.ifc.relativa | "IfcVolumetricFlowRateMeasure" | descrição | "Medida de Vazão Volumétrica em IFC" | dado.ifc | "P_BOUNDEDVALUE" | é.explicado.em | Explica.DadoBou | é.entidade.ifc | É.Propriedade | é.entidade.ifc | É.Física | é.domínio | É.Adefinir
1998 | Prop_1997 | Ifc.Propriedade | é.explicado.em | Explica.Pro | propriedade.ifc | "AirflowRateRange" | tradução.ifc | "Taxa de Vazão de Ar" | null | null | usada.por | "Vigas de Refrigeração Ativa" | pset.ifc | "Pset_CooledBeamTypeActive" | link.ifc | "/ifchvacdomain/pset/pset_cooledbeamtypeactive.htm" | classe.ifc.relativa | "IfcVolumetricFlowRateMeasure" | descrição | "Medida de Vazão Volumétrica em IFC" | dado.ifc | "P_BOUNDEDVALUE" | é.explicado.em | Explica.DadoBou | é.entidade.ifc | É.Propriedade | é.entidade.ifc | É.Física | é.domínio | É.Adefinir
1999 | Prop_1998 | Ifc.Propriedade | é.explicado.em | Explica.Pro | propriedade.ifc | "FlowRateRange" | tradução.ifc | "Taxa de Vazão" | null | null | usada.por | "Bombas" | pset.ifc | "Pset_PumpTypeCommon" | link.ifc | "/ifchvacdomain/pset/pset_pumptypecommon.htm" | classe.ifc.relativa | "IfcMassFlowRateMeasure" | descrição | "Medida de Vazão de Massa Transportada por Tempo em IFC" | dado.ifc | "P_BOUNDEDVALUE" | é.explicado.em | Explica.DadoBou | é.entidade.ifc | É.Propriedade | é.entidade.ifc | É.Física | é.domínio | É.Adefinir
2000 | Prop_1999 | Ifc.Propriedade | é.explicado.em | Explica.Pro | propriedade.ifc | "FlowRateRange" | tradução.ifc | "Taxa de Vazão" | null | null | usada.por | "Filtro" | pset.ifc | "Pset_FilterTypeCommon" | link.ifc | "/ifchvacdomain/pset/pset_filtertypecommon.htm" | classe.ifc.relativa | "IfcVolumetricFlowRateMeasure" | descrição | "Medida de Vazão Volumétrica em IFC" | dado.ifc | "P_BOUNDEDVALUE" | é.explicado.em | Explica.DadoBou | é.entidade.ifc | É.Propriedade | é.entidade.ifc | É.Física | é.domínio | É.Adefinir
2001 | Prop_2000 | Ifc.Propriedade | é.explicado.em | Explica.Pro | propriedade.ifc | "MechanicalVentilationRate" | tradução.ifc | "Taxa de Ventilação Mecânica" | null | null | usada.por | "Requisitos Térmicos Espaciais" | pset.ifc | "Pset_SpaceThermalRequirements" | link.ifc | "/ifcproductextension/pset/pset_spacethermalrequirements.htm" | classe.ifc.relativa | "IfcCountMeasure" | descrição | "Medida de Contagem em IFC" | dado.ifc | "P_SINGLEVALUE" | é.explicado.em | Explica.DadoSgl | é.entidade.ifc | É.Propriedade | é.entidade.ifc | É.Física | é.domínio | É.Adefinir
2002 | Prop_2001 | Ifc.Propriedade | é.explicado.em | Explica.Pro | propriedade.ifc | "NaturalVentilationRate" | tradução.ifc | "Taxa de Ventilação Natural" | null | null | usada.por | "Requisitos Térmicos Espaciais" | pset.ifc | "Pset_SpaceThermalRequirements" | link.ifc | "/ifcproductextension/pset/pset_spacethermalrequirements.htm" | classe.ifc.relativa | "IfcCountMeasure" | descrição | "Medida de Contagem em IFC" | dado.ifc | "P_SINGLEVALUE" | é.explicado.em | Explica.DadoSgl | é.entidade.ifc | É.Propriedade | é.entidade.ifc | É.Física | é.domínio | É.Adefinir
2003 | Prop_2002 | Ifc.Propriedade | é.explicado.em | Explica.Pro | propriedade.ifc | "HygrothermalRating" | tradução.ifc | "Taxa Higrotérmica" | null | null | usada.por | "Portas" | pset.ifc | "Pset_DoorCommon" | link.ifc | "/ifcsharedbldgelements/pset/pset_doorcommon.htm" | classe.ifc.relativa | "IfcLabel" | descrição | "Etiqueta Identificadora em IFC" | dado.ifc | "P_SINGLEVALUE" | é.explicado.em | Explica.DadoSgl | é.entidade.ifc | É.Propriedade | é.entidade.ifc | É.Virtual | é.domínio | É.Adefinir
2004 | Prop_2003 | Ifc.Propriedade | é.explicado.em | Explica.Pro | propriedade.ifc | "NominalPowerRate" | tradução.ifc | "Taxa Nominal de Potência" | null | null | usada.por | "Ventiladores" | pset.ifc | "Pset_FanTypeCommon" | link.ifc | "/ifchvacdomain/pset/pset_fantypecommon.htm" | classe.ifc.relativa | "IfcPowerMeasure" | descrição | "Medida de Potência em IFC" | dado.ifc | "P_SINGLEVALUE" | é.explicado.em | Explica.DadoSgl | é.entidade.ifc | É.Propriedade | é.entidade.ifc | É.Física | é.domínio | É.Adefinir
2005 | Prop_2004 | Ifc.Propriedade | é.explicado.em | Explica.Pro | propriedade.ifc | "NominalHeatRejectionRate" | tradução.ifc | "Taxa Nominal de Rejeição de Calor" | null | null | usada.por | "Central de Água Gelada" | pset.ifc | "Pset_ChillerTypeCommon" | link.ifc | "/ifchvacdomain/pset/pset_chillertypecommon.htm" | classe.ifc.relativa | "IfcPowerMeasure" | descrição | "Medida de Potência em IFC" | dado.ifc | "P_SINGLEVALUE" | é.explicado.em | Explica.DadoSgl | é.entidade.ifc | É.Propriedade | é.entidade.ifc | É.Física | é.domínio | É.Adefinir
2006 | Prop_2005 | Ifc.Propriedade | é.explicado.em | Explica.Pro | propriedade.ifc | "PrimaryAirflowRateRange" | tradução.ifc | "Taxa Primária de Vazão de Ar" | null | null | usada.por | "Recuperador de Calor Ar-Ar" | pset.ifc | "Pset_AirToAirHeatRecoveryTypeCommon" | link.ifc | "/ifchvacdomain/pset/pset_airtoairheatrecoverytypecommon.htm" | classe.ifc.relativa | "IfcVolumetricFlowRateMeasure" | descrição | "Medida de Vazão Volumétrica em IFC" | dado.ifc | "P_BOUNDEDVALUE" | é.explicado.em | Explica.DadoBou | é.entidade.ifc | É.Propriedade | é.entidade.ifc | É.Física | é.domínio | É.Adefinir
2007 | Prop_2006 | Ifc.Propriedade | é.explicado.em | Explica.Pro | propriedade.ifc | "HasOpening" | tradução.ifc | "Tem Abertura?" | null | null | usada.por | "Mobiliário de Sistema - Painel" | pset.ifc | "Pset_SystemFurnitureElementTypePanel" | link.ifc | "/ifcsharedfacilitieselements/pset/pset_systemfurnitureelementtypepanel.htm" | classe.ifc.relativa | "IfcBoolean" | descrição | "Valor Binário 0 ou 1 em IFC" | dado.ifc | "P_SINGLEVALUE" | é.explicado.em | Explica.DadoSgl | é.entidade.ifc | É.Propriedade | é.entidade.ifc | É.Virtual | é.domínio | É.Adefinir
2008 | Prop_2007 | Ifc.Propriedade | é.explicado.em | Explica.Pro | propriedade.ifc | "IsCoated" | tradução.ifc | "Tem Acabamento Protetor?" | null | null | usada.por | "Vidros de Portas e Janelas" | pset.ifc | "Pset_DoorWindowGlazingType" | link.ifc | "/ifcsharedbldgelements/pset/pset_doorwindowglazingtype.htm" | classe.ifc.relativa | "IfcBoolean" | descrição | "Valor Binário 0 ou 1 em IFC" | dado.ifc | "P_SINGLEVALUE" | é.explicado.em | Explica.DadoSgl | é.entidade.ifc | É.Propriedade | é.entidade.ifc | É.Virtual | é.domínio | É.Adefinir
2009 | Prop_2008 | Ifc.Propriedade | é.explicado.em | Explica.Pro | propriedade.ifc | "HasBuiltInAlarm" | tradução.ifc | "Tem Alarme Interno?" | null | null | usada.por | "Sensor de fumaça" | pset.ifc | "Pset_SensorTypeSmokeSensor" | link.ifc | "/ifcbuildingcontrolsdomain/pset/pset_sensortypesmokesensor.htm" | classe.ifc.relativa | "IfcBoolean" | descrição | "Valor Binário 0 ou 1 em IFC" | dado.ifc | "P_SINGLEVALUE" | é.explicado.em | Explica.DadoSgl | é.entidade.ifc | É.Propriedade | é.entidade.ifc | É.Virtual | é.domínio | É.Adefinir
2010 | Prop_2009 | Ifc.Propriedade | é.explicado.em | Explica.Pro | propriedade.ifc | "HasGrabHandles" | tradução.ifc | "Tem Alças de Agarre?" | null | null | usada.por | "Terminal Sanitário - Banheira" | pset.ifc | "Pset_SanitaryTerminalTypeBath" | link.ifc | "/ifcplumbingfireprotectiondomain/pset/pset_sanitaryterminaltypebath.htm" | classe.ifc.relativa | "IfcBoolean" | descrição | "Valor Binário 0 ou 1 em IFC" | dado.ifc | "P_SINGLEVALUE" | é.explicado.em | Explica.DadoSgl | é.entidade.ifc | É.Propriedade | é.entidade.ifc | É.Virtual | é.domínio | É.Adefinir
2011 | Prop_2010 | Ifc.Propriedade | é.explicado.em | Explica.Pro | propriedade.ifc | "HasReturnAir" | tradução.ifc | "Tem Ar de Retorno?" | null | null | usada.por | "Caixa de Terminal AVAC" | pset.ifc | "Pset_AirTerminalBoxTypeCommon" | link.ifc | "/ifchvacdomain/pset/pset_airterminalboxtypecommon.htm" | classe.ifc.relativa | "IfcBoolean" | descrição | "Valor Binário 0 ou 1 em IFC" | dado.ifc | "P_SINGLEVALUE" | é.explicado.em | Explica.DadoSgl | é.entidade.ifc | É.Propriedade | é.entidade.ifc | É.Virtual | é.domínio | É.Adefinir
2012 | Prop_2011 | Ifc.Propriedade | é.explicado.em | Explica.Pro | propriedade.ifc | "HasSoundAttenuation" | tradução.ifc | "Tem Atenuação de Som?" | null | null | usada.por | "Ocorrência de Serpentina" | pset.ifc | "Pset_CoilOccurrence" | link.ifc | "/ifchvacdomain/pset/pset_coiloccurrence.htm" | classe.ifc.relativa | "IfcBoolean" | descrição | "Valor Binário 0 ou 1 em IFC" | dado.ifc | "P_SINGLEVALUE" | é.explicado.em | Explica.DadoSgl | é.entidade.ifc | É.Propriedade | é.entidade.ifc | É.Virtual | é.domínio | É.Adefinir
2013 | Prop_2012 | Ifc.Propriedade | é.explicado.em | Explica.Pro | propriedade.ifc | "HasSoundAttenuator" | tradução.ifc | "Tem Atenuador de Som?" | null | null | usada.por | "Caixa de Terminal AVAC" | pset.ifc | "Pset_AirTerminalBoxTypeCommon" | link.ifc | "/ifchvacdomain/pset/pset_airterminalboxtypecommon.htm" | classe.ifc.relativa | "IfcBoolean" | descrição | "Valor Binário 0 ou 1 em IFC" | dado.ifc | "P_SINGLEVALUE" | é.explicado.em | Explica.DadoSgl | é.entidade.ifc | É.Propriedade | é.entidade.ifc | É.Virtual | é.domínio | É.Adefinir
2014 | Prop_2013 | Ifc.Propriedade | é.explicado.em | Explica.Pro | propriedade.ifc | "HasSoundAttenuator" | tradução.ifc | "Tem Atenuador de Som?" | null | null | usada.por | "Terminal AVAC" | pset.ifc | "Pset_AirTerminalTypeCommon" | link.ifc | "/ifchvacdomain/pset/pset_airterminaltypecommon.htm" | classe.ifc.relativa | "IfcBoolean" | descrição | "Valor Binário 0 ou 1 em IFC" | dado.ifc | "P_SINGLEVALUE" | é.explicado.em | Explica.DadoSgl | é.entidade.ifc | É.Propriedade | é.entidade.ifc | É.Virtual | é.domínio | É.Adefinir
2015 | Prop_2014 | Ifc.Propriedade | é.explicado.em | Explica.Pro | propriedade.ifc | "HasProtectiveEarth" | tradução.ifc | "Tem Aterramento?" | null | null | usada.por | "Dispositivos Elétricos" | pset.ifc | "Pset_ElectricalDeviceCommon" | link.ifc | "/ifcelectricaldomain/pset/pset_electricaldevicecommon.htm" | classe.ifc.relativa | "IfcBoolean" | descrição | "Valor Binário 0 ou 1 em IFC" | dado.ifc | "P_SINGLEVALUE" | é.explicado.em | Explica.DadoSgl | é.entidade.ifc | É.Propriedade | é.entidade.ifc | É.Virtual | é.domínio | É.Adefinir
2016 | Prop_2015 | Ifc.Propriedade | é.explicado.em | Explica.Pro | propriedade.ifc | "HasProtectiveEarth" | tradução.ifc | "Tem Aterramento?" | null | null | usada.por | "Segmentos de Cabeamento" | pset.ifc | "Pset_CableSegmentTypeCableSegment" | link.ifc | "/ifcelectricaldomain/pset/pset_cablesegmenttypecablesegment.htm" | classe.ifc.relativa | "IfcBoolean" | descrição | "Valor Binário 0 ou 1 em IFC" | dado.ifc | "P_SINGLEVALUE" | é.explicado.em | Explica.DadoSgl | é.entidade.ifc | É.Propriedade | é.entidade.ifc | É.Virtual | é.domínio | É.Adefinir
2017 | Prop_2016 | Ifc.Propriedade | é.explicado.em | Explica.Pro | propriedade.ifc | "HasTray" | tradução.ifc | "Tem Bandeja?" | null | null | usada.por | "Terminal Sanitário - Chuveiro" | pset.ifc | "Pset_SanitaryTerminalTypeShower" | link.ifc | "/ifcplumbingfireprotectiondomain/pset/pset_sanitaryterminaltypeshower.htm" | classe.ifc.relativa | "IfcBoolean" | descrição | "Valor Binário 0 ou 1 em IFC" | dado.ifc | "P_SINGLEVALUE" | é.explicado.em | Explica.DadoSgl | é.entidade.ifc | É.Propriedade | é.entidade.ifc | É.Virtual | é.domínio | É.Adefinir
2018 | Prop_2017 | Ifc.Propriedade | é.explicado.em | Explica.Pro | propriedade.ifc | "HasCaps" | tradução.ifc | "Tem Cap?" | null | null | usada.por | "Terminal de Combate de Incêndio - Conexões de Entrada" | pset.ifc | "Pset_FireSuppressionTerminalTypeBreechingInlet" | link.ifc | "/ifcplumbingfireprotectiondomain/pset/pset_firesuppressionterminaltypebreechinginlet.htm" | classe.ifc.relativa | "IfcBoolean" | descrição | "Valor Binário 0 ou 1 em IFC" | dado.ifc | "P_SINGLEVALUE" | é.explicado.em | Explica.DadoSgl | é.entidade.ifc | É.Propriedade | é.entidade.ifc | É.Virtual | é.domínio | É.Adefinir
2019 | Prop_2018 | Ifc.Propriedade | é.explicado.em | Explica.Pro | propriedade.ifc | "HasIntegralControl" | tradução.ifc | "Tem Controle Integral?" | null | null | usada.por | "Terminal AVAC" | pset.ifc | "Pset_AirTerminalTypeCommon" | link.ifc | "/ifchvacdomain/pset/pset_airterminaltypecommon.htm" | classe.ifc.relativa | "IfcBoolean" | descrição | "Valor Binário 0 ou 1 em IFC" | dado.ifc | "P_SINGLEVALUE" | é.explicado.em | Explica.DadoSgl | é.entidade.ifc | É.Propriedade | é.entidade.ifc | É.Virtual | é.domínio | É.Adefinir
2020 | Prop_2019 | Ifc.Propriedade | é.explicado.em | Explica.Pro | propriedade.ifc | "HasDeflector" | tradução.ifc | "Tem Defletor?" | null | null | usada.por | "Terminal de Combate a Incêndio - Sprinkler" | pset.ifc | "Pset_FireSuppressionTerminalTypeSprinkler" | link.ifc | "/ifcplumbingfireprotectiondomain/pset/pset_firesuppressionterminaltypesprinkler.htm" | classe.ifc.relativa | "IfcBoolean" | descrição | "Valor Binário 0 ou 1 em IFC" | dado.ifc | "P_SINGLEVALUE" | é.explicado.em | Explica.DadoSgl | é.entidade.ifc | É.Propriedade | é.entidade.ifc | É.Virtual | é.domínio | É.Adefinir
2021 | Prop_2020 | Ifc.Propriedade | é.explicado.em | Explica.Pro | propriedade.ifc | "HasDefrost" | tradução.ifc | "Tem Descongelador?" | null | null | usada.por | "Recuperador de Calor Ar-Ar" | pset.ifc | "Pset_AirToAirHeatRecoveryTypeCommon" | link.ifc | "/ifchvacdomain/pset/pset_airtoairheatrecoverytypecommon.htm" | classe.ifc.relativa | "IfcBoolean" | descrição | "Valor Binário 0 ou 1 em IFC" | dado.ifc | "P_SINGLEVALUE" | é.explicado.em | Explica.DadoSgl | é.entidade.ifc | É.Propriedade | é.entidade.ifc | É.Virtual | é.domínio | É.Adefinir
2022 | Prop_2021 | Ifc.Propriedade | é.explicado.em | Explica.Pro | propriedade.ifc | "HasLadder" | tradução.ifc | "Tem Escada?" | null | null | usada.por | "Ocorrência de Tanques" | pset.ifc | "Pset_TankOccurrence" | link.ifc | "/ifchvacdomain/pset/pset_tankoccurrence.htm" | classe.ifc.relativa | "IfcBoolean" | descrição | "Valor Binário 0 ou 1 em IFC" | dado.ifc | "P_SINGLEVALUE" | é.explicado.em | Explica.DadoSgl | é.entidade.ifc | É.Propriedade | é.entidade.ifc | É.Virtual | é.domínio | É.Adefinir
2023 | Prop_2022 | Ifc.Propriedade | é.explicado.em | Explica.Pro | propriedade.ifc | "HasStrainer" | tradução.ifc | "Tem Escorredor?" | null | null | usada.por | "Sifão de piso de tipo Terminal de resíduos" | pset.ifc | "Pset_WasteTerminalTypeFloorTrap" | link.ifc | "/ifcplumbingfireprotectiondomain/pset/pset_wasteterminaltypefloortrap.htm" | classe.ifc.relativa | "IfcBoolean" | descrição | "Valor Binário 0 ou 1 em IFC" | dado.ifc | "P_SINGLEVALUE" | é.explicado.em | Explica.DadoSgl | é.entidade.ifc | É.Propriedade | é.entidade.ifc | É.Virtual | é.domínio | É.Adefinir
2024 | Prop_2023 | Ifc.Propriedade | é.explicado.em | Explica.Pro | propriedade.ifc | "HasStrainer" | tradução.ifc | "Tem Escorredor?" | null | null | usada.por | "Terminal de Contenção de Sedimentos Tipo Armadilha com Ravina" | pset.ifc | "Pset_WasteTerminalTypeGullyTrap" | link.ifc | "/ifcplumbingfireprotectiondomain/pset/pset_wasteterminaltypegullytrap.htm" | classe.ifc.relativa | "IfcBoolean" | descrição | "Valor Binário 0 ou 1 em IFC" | dado.ifc | "P_SINGLEVALUE" | é.explicado.em | Explica.DadoSgl | é.entidade.ifc | É.Propriedade | é.entidade.ifc | É.Virtual | é.domínio | É.Adefinir
2025 | Prop_2024 | Ifc.Propriedade | é.explicado.em | Explica.Pro | propriedade.ifc | "HasLiner" | tradução.ifc | "Tem Forro?" | null | null | usada.por | "Ocorrência de Acessórios de Duto" | pset.ifc | "Pset_DuctFittingOccurrence" | link.ifc | "/ifchvacdomain/pset/pset_ductfittingoccurrence.htm" | classe.ifc.relativa | "IfcBoolean" | descrição | "Valor Binário 0 ou 1 em IFC" | dado.ifc | "P_SINGLEVALUE" | é.explicado.em | Explica.DadoSgl | é.entidade.ifc | É.Propriedade | é.entidade.ifc | É.Virtual | é.domínio | É.Adefinir
2026 | Prop_2025 | Ifc.Propriedade | é.explicado.em | Explica.Pro | propriedade.ifc | "HasLiner" | tradução.ifc | "Tem Forro?" | null | null | usada.por | "Ocorrência em Segmentos de Duto" | pset.ifc | "Pset_DuctSegmentOccurrence" | link.ifc | "/ifchvacdomain/pset/pset_ductsegmentoccurrence.htm" | classe.ifc.relativa | "IfcBoolean" | descrição | "Valor Binário 0 ou 1 em IFC" | dado.ifc | "P_SINGLEVALUE" | é.explicado.em | Explica.DadoSgl | é.entidade.ifc | É.Propriedade | é.entidade.ifc | É.Virtual | é.domínio | É.Adefinir
2027 | Prop_2026 | Ifc.Propriedade | é.explicado.em | Explica.Pro | propriedade.ifc | "HasSteps" | tradução.ifc | "Tem Graus?" | null | null | usada.por | "Câmara de Distribuição - Bueiro" | pset.ifc | "Pset_DistributionChamberElementTypeManhole" | link.ifc | "/ifcsharedbldgserviceelements/pset/pset_distributionchamberelementtypemanhole.htm" | classe.ifc.relativa | "IfcBoolean" | descrição | "Valor Binário 0 ou 1 em IFC" | dado.ifc | "P_SINGLEVALUE" | é.explicado.em | Explica.DadoSgl | é.entidade.ifc | É.Propriedade | é.entidade.ifc | É.Virtual | é.domínio | É.Adefinir
2028 | Prop_2027 | Ifc.Propriedade | é.explicado.em | Explica.Pro | propriedade.ifc | "HasDrive" | tradução.ifc | "Tem Impulsador?" | null | null | usada.por | "Janela" | pset.ifc | "Pset_WindowCommon" | link.ifc | "/ifcsharedbldgelements/pset/pset_windowcommon.htm" | classe.ifc.relativa | "IfcBoolean" | descrição | "Valor Binário 0 ou 1 em IFC" | dado.ifc | "P_SINGLEVALUE" | é.explicado.em | Explica.DadoSgl | é.entidade.ifc | É.Propriedade | é.entidade.ifc | É.Virtual | é.domínio | É.Adefinir
2029 | Prop_2028 | Ifc.Propriedade | é.explicado.em | Explica.Pro | propriedade.ifc | "HasDrive" | tradução.ifc | "Tem Impulsador?" | null | null | usada.por | "Portas" | pset.ifc | "Pset_DoorCommon" | link.ifc | "/ifcsharedbldgelements/pset/pset_doorcommon.htm" | classe.ifc.relativa | "IfcBoolean" | descrição | "Valor Binário 0 ou 1 em IFC" | dado.ifc | "P_SINGLEVALUE" | é.explicado.em | Explica.DadoSgl | é.entidade.ifc | É.Propriedade | é.entidade.ifc | É.Virtual | é.domínio | É.Adefinir
2030 | Prop_2029 | Ifc.Propriedade | é.explicado.em | Explica.Pro | propriedade.ifc | "HasVisualIndicator" | tradução.ifc | "Tem Indicador Visual?" | null | null | usada.por | "Ocorrência de Tanques" | pset.ifc | "Pset_TankOccurrence" | link.ifc | "/ifchvacdomain/pset/pset_tankoccurrence.htm" | classe.ifc.relativa | "IfcBoolean" | descrição | "Valor Binário 0 ou 1 em IFC" | dado.ifc | "P_SINGLEVALUE" | é.explicado.em | Explica.DadoSgl | é.entidade.ifc | É.Propriedade | é.entidade.ifc | É.Virtual | é.domínio | É.Adefinir
2031 | Prop_2030 | Ifc.Propriedade | é.explicado.em | Explica.Pro | propriedade.ifc | "HasPartWinding" | tradução.ifc | "Tem Lance?" | null | null | usada.por | "Motor Elétrico" | pset.ifc | "Pset_ElectricMotorTypeCommon" | link.ifc | "/ifcelectricaldomain/pset/pset_electricmotortypecommon.htm" | classe.ifc.relativa | "IfcBoolean" | descrição | "Valor Binário 0 ou 1 em IFC" | dado.ifc | "P_SINGLEVALUE" | é.explicado.em | Explica.DadoSgl | é.entidade.ifc | É.Propriedade | é.entidade.ifc | É.Virtual | é.domínio | É.Adefinir
2032 | Prop_2031 | Ifc.Propriedade | é.explicado.em | Explica.Pro | propriedade.ifc | "HasHoseUnion" | tradução.ifc | "Tem Ligação de Mangueira?" | null | null | usada.por | "Válvula de Derivação de Gás" | pset.ifc | "Pset_ValveTypeGasTap" | link.ifc | "/ifchvacdomain/pset/pset_valvetypegastap.htm" | classe.ifc.relativa | "IfcBoolean" | descrição | "Valor Binário 0 ou 1 em IFC" | dado.ifc | "P_SINGLEVALUE" | é.explicado.em | Explica.DadoSgl | é.entidade.ifc | É.Propriedade | é.entidade.ifc | É.Virtual | é.domínio | É.Adefinir
2033 | Prop_2032 | Ifc.Propriedade | é.explicado.em | Explica.Pro | propriedade.ifc | "HasHoseUnion" | tradução.ifc | "Tem Ligação de Mangueira?" | null | null | usada.por | "Válvula Draw Off" | pset.ifc | "Pset_ValveTypeDrawOffCock" | link.ifc | "/ifchvacdomain/pset/pset_valvetypedrawoffcock.htm" | classe.ifc.relativa | "IfcBoolean" | descrição | "Valor Binário 0 ou 1 em IFC" | dado.ifc | "P_SINGLEVALUE" | é.explicado.em | Explica.DadoSgl | é.entidade.ifc | É.Propriedade | é.entidade.ifc | É.Virtual | é.domínio | É.Adefinir
2034 | Prop_2033 | Ifc.Propriedade | é.explicado.em | Explica.Pro | propriedade.ifc | "WithBackdrop" | tradução.ifc | "Tem Pano de Fundo?" | null | null | usada.por | "Câmara de Distribuição - Bueiro" | pset.ifc | "Pset_DistributionChamberElementTypeManhole" | link.ifc | "/ifcsharedbldgserviceelements/pset/pset_distributionchamberelementtypemanhole.htm" | classe.ifc.relativa | "IfcBoolean" | descrição | "Valor Binário 0 ou 1 em IFC" | dado.ifc | "P_SINGLEVALUE" | é.explicado.em | Explica.DadoSgl | é.entidade.ifc | É.Propriedade | é.entidade.ifc | É.Virtual | é.domínio | É.Adefinir
2035 | Prop_2034 | Ifc.Propriedade | é.explicado.em | Explica.Pro | propriedade.ifc | "HasSillExternal" | tradução.ifc | "Tem Peitoril Exterior?" | null | null | usada.por | "Janela" | pset.ifc | "Pset_WindowCommon" | link.ifc | "/ifcsharedbldgelements/pset/pset_windowcommon.htm" | classe.ifc.relativa | "IfcBoolean" | descrição | "Valor Binário 0 ou 1 em IFC" | dado.ifc | "P_SINGLEVALUE" | é.explicado.em | Explica.DadoSgl | é.entidade.ifc | É.Propriedade | é.entidade.ifc | É.Virtual | é.domínio | É.Adefinir
2036 | Prop_2035 | Ifc.Propriedade | é.explicado.em | Explica.Pro | propriedade.ifc | "HasSillInternal" | tradução.ifc | "Tem Peitoril Interior?" | null | null | usada.por | "Janela" | pset.ifc | "Pset_WindowCommon" | link.ifc | "/ifcsharedbldgelements/pset/pset_windowcommon.htm" | classe.ifc.relativa | "IfcBoolean" | descrição | "Valor Binário 0 ou 1 em IFC" | dado.ifc | "P_SINGLEVALUE" | é.explicado.em | Explica.DadoSgl | é.entidade.ifc | É.Propriedade | é.entidade.ifc | É.Virtual | é.domínio | É.Adefinir
2037 | Prop_2036 | Ifc.Propriedade | é.explicado.em | Explica.Pro | propriedade.ifc | "HasCoating" | tradução.ifc | "Tem Revestimento?" | null | null | usada.por | "Tubulares com Aletas" | pset.ifc | "Pset_TubeBundleTypeFinned" | link.ifc | "/ifchvacdomain/pset/pset_tubebundletypefinned.htm" | classe.ifc.relativa | "IfcBoolean" | descrição | "Valor Binário 0 ou 1 em IFC" | dado.ifc | "P_SINGLEVALUE" | é.explicado.em | Explica.DadoSgl | é.entidade.ifc | É.Propriedade | é.entidade.ifc | É.Virtual | é.domínio | É.Adefinir
2038 | Prop_2037 | Ifc.Propriedade | é.explicado.em | Explica.Pro | propriedade.ifc | "HasNonSkidSurface" | tradução.ifc | "Tem Superfície Antiderrapante?" | null | null | usada.por | "Circulação - Escada" | pset.ifc | "Pset_StairCommon" | link.ifc | "/ifcsharedbldgelements/pset/pset_staircommon.htm" | classe.ifc.relativa | "IfcBoolean" | descrição | "Valor Binário 0 ou 1 em IFC" | dado.ifc | "P_SINGLEVALUE" | é.explicado.em | Explica.DadoSgl | é.entidade.ifc | É.Propriedade | é.entidade.ifc | É.Virtual | é.domínio | É.Adefinir
2039 | Prop_2038 | Ifc.Propriedade | é.explicado.em | Explica.Pro | propriedade.ifc | "HasNonSkidSurface" | tradução.ifc | "Tem Superfície Antiderrapante?" | null | null | usada.por | "Circulação - Rampa" | pset.ifc | "Pset_RampCommon" | link.ifc | "/ifcsharedbldgelements/pset/pset_rampcommon.htm" | classe.ifc.relativa | "IfcBoolean" | descrição | "Valor Binário 0 ou 1 em IFC" | dado.ifc | "P_SINGLEVALUE" | é.explicado.em | Explica.DadoSgl | é.entidade.ifc | É.Propriedade | é.entidade.ifc | É.Virtual | é.domínio | É.Adefinir
2040 | Prop_2039 | Ifc.Propriedade | é.explicado.em | Explica.Pro | propriedade.ifc | "HasNonSkidSurface" | tradução.ifc | "Tem Superfície Antiderrapante?" | null | null | usada.por | "Revestimento de Piso" | pset.ifc | "Pset_CoveringFlooring" | link.ifc | "/ifcsharedbldgelements/pset/pset_coveringflooring.htm" | classe.ifc.relativa | "IfcBoolean" | descrição | "Valor Binário 0 ou 1 em IFC" | dado.ifc | "P_SINGLEVALUE" | é.explicado.em | Explica.DadoSgl | é.entidade.ifc | É.Propriedade | é.entidade.ifc | É.Virtual | é.domínio | É.Adefinir
2041 | Prop_2040 | Ifc.Propriedade | é.explicado.em | Explica.Pro | propriedade.ifc | "HasAntiStaticSurface" | tradução.ifc | "Tem Superfície Antiestática?" | null | null | usada.por | "Revestimento de Piso" | pset.ifc | "Pset_CoveringFlooring" | link.ifc | "/ifcsharedbldgelements/pset/pset_coveringflooring.htm" | classe.ifc.relativa | "IfcBoolean" | descrição | "Valor Binário 0 ou 1 em IFC" | dado.ifc | "P_SINGLEVALUE" | é.explicado.em | Explica.DadoSgl | é.entidade.ifc | É.Propriedade | é.entidade.ifc | É.Virtual | é.domínio | É.Adefinir
2042 | Prop_2041 | Ifc.Propriedade | é.explicado.em | Explica.Pro | propriedade.ifc | "HasCover" | tradução.ifc | "Tem Tampa?" | null | null | usada.por | "Segmentos de Calhas e Leitos de Cabeamentos Bandeja de Cabeamentos" | pset.ifc | "Pset_CableCarrierSegmentTypeCableTraySegment" | link.ifc | "/ifcelectricaldomain/pset/pset_cablecarriersegmenttypecabletraysegment.htm" | classe.ifc.relativa | "IfcBoolean" | descrição | "Valor Binário 0 ou 1 em IFC" | dado.ifc | "P_SINGLEVALUE" | é.explicado.em | Explica.DadoSgl | é.entidade.ifc | É.Propriedade | é.entidade.ifc | É.Virtual | é.domínio | É.Adefinir
2043 | Prop_2042 | Ifc.Propriedade | é.explicado.em | Explica.Pro | propriedade.ifc | "HasLock" | tradução.ifc | "Tem Tranca?" | null | null | usada.por | "Dispositivos de Comutação" | pset.ifc | "Pset_SwitchingDeviceTypeCommon" | link.ifc | "/ifcelectricaldomain/pset/pset_switchingdevicetypecommon.htm" | classe.ifc.relativa | "IfcBoolean" | descrição | "Valor Binário 0 ou 1 em IFC" | dado.ifc | "P_SINGLEVALUE" | é.explicado.em | Explica.DadoSgl | é.entidade.ifc | É.Propriedade | é.entidade.ifc | É.Virtual | é.domínio | É.Adefinir
2044 | Prop_2043 | Ifc.Propriedade | é.explicado.em | Explica.Pro | propriedade.ifc | "HasTurbulator" | tradução.ifc | "Tem Turbulador?" | null | null | usada.por | "Serpentinas de Tubulação" | pset.ifc | "Pset_TubeBundleTypeCommon" | link.ifc | "/ifchvacdomain/pset/pset_tubebundletypecommon.htm" | classe.ifc.relativa | "IfcBoolean" | descrição | "Valor Binário 0 ou 1 em IFC" | dado.ifc | "P_SINGLEVALUE" | é.explicado.em | Explica.DadoSgl | é.entidade.ifc | É.Propriedade | é.entidade.ifc | É.Virtual | é.domínio | É.Adefinir
2045 | Prop_2044 | Ifc.Propriedade | é.explicado.em | Explica.Pro | propriedade.ifc | "HasFan" | tradução.ifc | "Tem Ventilador?" | null | null | usada.por | "Caixa de Terminal AVAC" | pset.ifc | "Pset_AirTerminalBoxTypeCommon" | link.ifc | "/ifchvacdomain/pset/pset_airterminalboxtypecommon.htm" | classe.ifc.relativa | "IfcBoolean" | descrição | "Valor Binário 0 ou 1 em IFC" | dado.ifc | "P_SINGLEVALUE" | é.explicado.em | Explica.DadoSgl | é.entidade.ifc | É.Propriedade | é.entidade.ifc | É.Virtual | é.domínio | É.Adefinir
2046 | Prop_2045 | Ifc.Propriedade | é.explicado.em | Explica.Pro | propriedade.ifc | "DesignAmbientTemperature" | tradução.ifc | "Temperatura Ambiente de Projeto" | null | null | usada.por | "Ocorrência em Segmentos de Cabeamento" | pset.ifc | "Pset_CableSegmentOccurrence" | link.ifc | "/ifcelectricaldomain/pset/pset_cablesegmentoccurrence.htm" | classe.ifc.relativa | "IfcThermodynamicTemperatureMeasure" | descrição | "Medida de Temperatura Termodinâmica em IFC" | dado.ifc | "P_BOUNDEDVALUE" | é.explicado.em | Explica.DadoBou | é.entidade.ifc | É.Propriedade | é.entidade.ifc | É.Física | é.domínio | É.Adefinir
2047 | Prop_2046 | Ifc.Propriedade | é.explicado.em | Explica.Pro | propriedade.ifc | "ReturnWaterTemperatureHeating" | tradução.ifc | "Temperatura de Água de Retorno" | null | null | usada.por | "Histórico de Viga de Refrigeração" | pset.ifc | "Pset_CooledBeamPHistory" | link.ifc | "/ifchvacdomain/pset/pset_cooledbeamphistory.htm" | classe.ifc.relativa | "IfcTimeSeries" | descrição | "Série Temporal em IFC" | dado.ifc | "P_REFERENCEVALUE" | é.explicado.em | Explica.DadoRef | é.entidade.ifc | É.Propriedade | é.entidade.ifc | É.Temporal | é.domínio | É.Adefinir
2048 | Prop_2047 | Ifc.Propriedade | é.explicado.em | Explica.Pro | propriedade.ifc | "SupplyWaterTemperatureHeating" | tradução.ifc | "Temperatura de Água Fornecida" | null | null | usada.por | "Histórico de Viga de Refrigeração" | pset.ifc | "Pset_CooledBeamPHistory" | link.ifc | "/ifchvacdomain/pset/pset_cooledbeamphistory.htm" | classe.ifc.relativa | "IfcTimeSeries" | descrição | "Série Temporal em IFC" | dado.ifc | "P_REFERENCEVALUE" | é.explicado.em | Explica.DadoRef | é.entidade.ifc | É.Propriedade | é.entidade.ifc | É.Temporal | é.domínio | É.Adefinir
2049 | Prop_2048 | Ifc.Propriedade | é.explicado.em | Explica.Pro | propriedade.ifc | "SpaceAirTemperature" | tradução.ifc | "Temperatura de Ar Ambiente" | null | null | usada.por | "Histórico de Aquecedor Portátil" | pset.ifc | "Pset_SpaceHeaterPHistory" | link.ifc | "/ifchvacdomain/pset/pset_spaceheaterphistory.htm" | classe.ifc.relativa | "IfcTimeSeries" | descrição | "Série Temporal em IFC" | dado.ifc | "P_REFERENCEVALUE" | é.explicado.em | Explica.DadoRef | é.entidade.ifc | É.Propriedade | é.entidade.ifc | É.Temporal | é.domínio | É.Adefinir
2050 | Prop_2049 | Ifc.Propriedade | é.explicado.em | Explica.Pro | propriedade.ifc | "SupplyAirTemperatureHeating" | tradução.ifc | "Temperatura de Ar Insuflado" | null | null | usada.por | "Histórico de Terminal AVAC" | pset.ifc | "Pset_AirTerminalPHistory" | link.ifc | "/ifchvacdomain/pset/pset_airterminalphistory.htm" | classe.ifc.relativa | "IfcTimeSeries" | descrição | "Série Temporal em IFC" | dado.ifc | "P_REFERENCEVALUE" | é.explicado.em | Explica.DadoRef | é.entidade.ifc | É.Propriedade | é.entidade.ifc | É.Temporal | é.domínio | É.Adefinir
2051 | Prop_2050 | Ifc.Propriedade | é.explicado.em | Explica.Pro | propriedade.ifc | "SupplyAirTemperatureCooling" | tradução.ifc | "Temperatura de Ar Refrigerado Insuflado" | null | null | usada.por | "Histórico de Terminal AVAC" | pset.ifc | "Pset_AirTerminalPHistory" | link.ifc | "/ifchvacdomain/pset/pset_airterminalphistory.htm" | classe.ifc.relativa | "IfcTimeSeries" | descrição | "Série Temporal em IFC" | dado.ifc | "P_REFERENCEVALUE" | é.explicado.em | Explica.DadoRef | é.entidade.ifc | É.Propriedade | é.entidade.ifc | É.Temporal | é.domínio | É.Adefinir
2052 | Prop_2051 | Ifc.Propriedade | é.explicado.em | Explica.Pro | propriedade.ifc | "ActivationTemperature" | tradução.ifc | "Temperatura de Ativação" | null | null | usada.por | "Terminal de Combate a Incêndio - Sprinkler" | pset.ifc | "Pset_FireSuppressionTerminalTypeSprinkler" | link.ifc | "/ifcplumbingfireprotectiondomain/pset/pset_firesuppressionterminaltypesprinkler.htm" | classe.ifc.relativa | "IfcThermodynamicTemperatureMeasure" | descrição | "Medida de Temperatura Termodinâmica em IFC" | dado.ifc | "P_SINGLEVALUE" | é.explicado.em | Explica.DadoSgl | é.entidade.ifc | É.Propriedade | é.entidade.ifc | É.Física | é.domínio | É.Adefinir
2053 | Prop_2052 | Ifc.Propriedade | é.explicado.em | Explica.Pro | propriedade.ifc | "AmbientDesignDryBulbTemperature" | tradução.ifc | "Temperatura de Bulbo Seco de Projeto" | null | null | usada.por | "Torres de Arrefecimento" | pset.ifc | "Pset_CoolingTowerTypeCommon" | link.ifc | "/ifchvacdomain/pset/pset_coolingtowertypecommon.htm" | classe.ifc.relativa | "IfcThermodynamicTemperatureMeasure" | descrição | "Medida de Temperatura Termodinâmica em IFC" | dado.ifc | "P_SINGLEVALUE" | é.explicado.em | Explica.DadoSgl | é.entidade.ifc | É.Propriedade | é.entidade.ifc | É.Física | é.domínio | É.Adefinir
2054 | Prop_2053 | Ifc.Propriedade | é.explicado.em | Explica.Pro | propriedade.ifc | "DryBulbTemperature" | tradução.ifc | "Temperatura de Bulbo Seco" | null | null | usada.por | "Carga Térmica de Ambiente" | pset.ifc | "Pset_SpaceThermalLoad" | link.ifc | "/ifcsharedbldgserviceelements/pset/pset_spacethermalload.htm" | classe.ifc.relativa | "IfcPowerMeasure" | descrição | "Medida de Potência em IFC" | dado.ifc | "P_BOUNDEDVALUE" | é.explicado.em | Explica.DadoBou | é.entidade.ifc | É.Propriedade | é.entidade.ifc | É.Física | é.domínio | É.Adefinir
2055 | Prop_2054 | Ifc.Propriedade | é.explicado.em | Explica.Pro | propriedade.ifc | "DryBulbTemperature" | tradução.ifc | "Temperatura de Bulbo Seco" | null | null | usada.por | "Histórico de Carga Térmica Espacial" | pset.ifc | "Pset_SpaceThermalLoadPHistory" | link.ifc | "/ifcsharedbldgserviceelements/pset/pset_spacethermalloadphistory.htm" | classe.ifc.relativa | "IfcTimeSeries" | descrição | "Série Temporal em IFC" | dado.ifc | "P_REFERENCEVALUE" | é.explicado.em | Explica.DadoRef | é.entidade.ifc | É.Propriedade | é.entidade.ifc | É.Temporal | é.domínio | É.Adefinir
2056 | Prop_2055 | Ifc.Propriedade | é.explicado.em | Explica.Pro | propriedade.ifc | "DryBulbTemperature" | tradução.ifc | "Temperatura de Bulbo Seco" | null | null | usada.por | "Portas de Dutos de Distribuição" | pset.ifc | "Pset_DistributionPortTypeDuct" | link.ifc | "/ifcsharedbldgserviceelements/pset/pset_distributionporttypeduct.htm" | classe.ifc.relativa | "IfcThermodynamicTemperatureMeasure" | descrição | "Medida de Temperatura Termodinâmica em IFC" | dado.ifc | "P_BOUNDEDVALUE" | é.explicado.em | Explica.DadoBou | é.entidade.ifc | É.Propriedade | é.entidade.ifc | É.Física | é.domínio | É.Adefinir
2057 | Prop_2056 | Ifc.Propriedade | é.explicado.em | Explica.Pro | propriedade.ifc | "AmbientDesignWetBulbTemperature" | tradução.ifc | "Temperatura de Bulbo Úmido de Projeto" | null | null | usada.por | "Torres de Arrefecimento" | pset.ifc | "Pset_CoolingTowerTypeCommon" | link.ifc | "/ifchvacdomain/pset/pset_coolingtowertypecommon.htm" | classe.ifc.relativa | "IfcThermodynamicTemperatureMeasure" | descrição | "Medida de Temperatura Termodinâmica em IFC" | dado.ifc | "P_SINGLEVALUE" | é.explicado.em | Explica.DadoSgl | é.entidade.ifc | É.Propriedade | é.entidade.ifc | É.Física | é.domínio | É.Adefinir
2058 | Prop_2057 | Ifc.Propriedade | é.explicado.em | Explica.Pro | propriedade.ifc | "WetBulbTemperature" | tradução.ifc | "Temperatura de Bulbo Úmido" | null | null | usada.por | "Duto de Histórico de Porto de Distribuição P" | pset.ifc | "Pset_DistributionPortPHistoryDuct" | link.ifc | "/ifcsharedbldgserviceelements/pset/pset_distributionportphistoryduct.htm" | classe.ifc.relativa | "IfcTimeSeries" | descrição | "Série Temporal em IFC" | dado.ifc | "P_REFERENCEVALUE" | é.explicado.em | Explica.DadoRef | é.entidade.ifc | É.Propriedade | é.entidade.ifc | É.Temporal | é.domínio | É.Adefinir
2059 | Prop_2058 | Ifc.Propriedade | é.explicado.em | Explica.Pro | propriedade.ifc | "WetBulbTemperature" | tradução.ifc | "Temperatura de Bulbo Úmido" | null | null | usada.por | "Portas de Dutos de Distribuição" | pset.ifc | "Pset_DistributionPortTypeDuct" | link.ifc | "/ifcsharedbldgserviceelements/pset/pset_distributionporttypeduct.htm" | classe.ifc.relativa | "IfcThermodynamicTemperatureMeasure" | descrição | "Medida de Temperatura Termodinâmica em IFC" | dado.ifc | "P_BOUNDEDVALUE" | é.explicado.em | Explica.DadoBou | é.entidade.ifc | É.Propriedade | é.entidade.ifc | É.Física | é.domínio | É.Adefinir
2060 | Prop_2059 | Ifc.Propriedade | é.explicado.em | Explica.Pro | propriedade.ifc | "CombustionTemperature" | tradução.ifc | "Temperatura de Combustão" | null | null | usada.por | "Histórico de Caldeira" | pset.ifc | "Pset_BoilerPHistory" | link.ifc | "/ifchvacdomain/pset/pset_boilerphistory.htm" | classe.ifc.relativa | "IfcTimeSeries" | descrição | "Série Temporal em IFC" | dado.ifc | "P_REFERENCEVALUE" | é.explicado.em | Explica.DadoRef | é.entidade.ifc | É.Propriedade | é.entidade.ifc | É.Temporal | é.domínio | É.Adefinir
2061 | Prop_2060 | Ifc.Propriedade | é.explicado.em | Explica.Pro | propriedade.ifc | "CombustionTemperature" | tradução.ifc | "Temperatura de Combustão" | null | null | usada.por | "Material Gasolina" | pset.ifc | "Pset_MaterialFuel" | link.ifc | "/ifcmaterialresource/pset/pset_materialfuel.htm" | classe.ifc.relativa | "IfcThermodynamicTemperatureMeasure" | descrição | "Medida de Temperatura Termodinâmica em IFC" | dado.ifc | "P_SINGLEVALUE" | é.explicado.em | Explica.DadoSgl | é.entidade.ifc | É.Propriedade | é.entidade.ifc | É.Física | é.domínio | É.Adefinir
2062 | Prop_2061 | Ifc.Propriedade | é.explicado.em | Explica.Pro | propriedade.ifc | "CondensingTemperature" | tradução.ifc | "Temperatura de Condensação" | null | null | usada.por | "Histórico de Condensador" | pset.ifc | "Pset_CondenserPHistory" | link.ifc | "/ifchvacdomain/pset/pset_condenserphistory.htm" | classe.ifc.relativa | "IfcTimeSeries" | descrição | "Série Temporal em IFC" | dado.ifc | "P_REFERENCEVALUE" | é.explicado.em | Explica.DadoRef | é.entidade.ifc | É.Propriedade | é.entidade.ifc | É.Temporal | é.domínio | É.Adefinir
2063 | Prop_2062 | Ifc.Propriedade | é.explicado.em | Explica.Pro | propriedade.ifc | "ColorTemperature" | tradução.ifc | "Temperatura de Cor" | null | null | usada.por | "Lâmpada" | pset.ifc | "Pset_LampTypeCommon" | link.ifc | "/ifcelectricaldomain/pset/pset_lamptypecommon.htm" | classe.ifc.relativa | "IfcThermodynamicTemperatureMeasure" | descrição | "Medida de Temperatura Termodinâmica em IFC" | dado.ifc | "P_SINGLEVALUE" | é.explicado.em | Explica.DadoSgl | é.entidade.ifc | É.Propriedade | é.entidade.ifc | É.Física | é.domínio | É.Adefinir
2064 | Prop_2063 | Ifc.Propriedade | é.explicado.em | Explica.Pro | propriedade.ifc | "CondenserEnteringTemperature" | tradução.ifc | "Temperatura de Entrada do Condensador" | null | null | usada.por | "Aparelho de Ar-Condicionado" | pset.ifc | "Pset_UnitaryEquipmentTypeAirConditioningUnit" | link.ifc | "/ifchvacdomain/pset/pset_unitaryequipmenttypeairconditioningunit.htm" | classe.ifc.relativa | "IfcThermodynamicTemperatureMeasure" | descrição | "Medida de Temperatura Termodinâmica em IFC" | dado.ifc | "P_SINGLEVALUE" | é.explicado.em | Explica.DadoSgl | é.entidade.ifc | É.Propriedade | é.entidade.ifc | É.Física | é.domínio | É.Adefinir
2065 | Prop_2064 | Ifc.Propriedade | é.explicado.em | Explica.Pro | propriedade.ifc | "EvaporatingTemperature" | tradução.ifc | "Temperatura de Evaporação" | null | null | usada.por | "Histórico de Evaporador" | pset.ifc | "Pset_EvaporatorPHistory" | link.ifc | "/ifchvacdomain/pset/pset_evaporatorphistory.htm" | classe.ifc.relativa | "IfcTimeSeries" | descrição | "Série Temporal em IFC" | dado.ifc | "P_REFERENCEVALUE" | é.explicado.em | Explica.DadoRef | é.entidade.ifc | É.Propriedade | é.entidade.ifc | É.Temporal | é.domínio | É.Adefinir
2066 | Prop_2065 | Ifc.Propriedade | é.explicado.em | Explica.Pro | propriedade.ifc | "FusibleLinkTemperature" | tradução.ifc | "Temperatura de Fusível" | null | null | usada.por | "Isoladores de Tipo Damper de Fumaça de Incêncio" | pset.ifc | "Pset_DamperTypeFireSmokeDamper" | link.ifc | "/ifchvacdomain/pset/pset_dampertypefiresmokedamper.htm" | classe.ifc.relativa | "IfcThermodynamicTemperatureMeasure" | descrição | "Medida de Temperatura Termodinâmica em IFC" | dado.ifc | "P_SINGLEVALUE" | é.explicado.em | Explica.DadoSgl | é.entidade.ifc | É.Propriedade | é.entidade.ifc | É.Física | é.domínio | É.Adefinir
2067 | Prop_2066 | Ifc.Propriedade | é.explicado.em | Explica.Pro | propriedade.ifc | "FusibleLinkTemperature" | tradução.ifc | "Temperatura de Fusível" | null | null | usada.por | "Isoladores de Tipo Damper de Incêncio" | pset.ifc | "Pset_DamperTypeFireDamper" | link.ifc | "/ifchvacdomain/pset/pset_dampertypefiredamper.htm" | classe.ifc.relativa | "IfcThermodynamicTemperatureMeasure" | descrição | "Medida de Temperatura Termodinâmica em IFC" | dado.ifc | "P_SINGLEVALUE" | é.explicado.em | Explica.DadoSgl | é.entidade.ifc | É.Propriedade | é.entidade.ifc | É.Física | é.domínio | É.Adefinir
2068 | Prop_2067 | Ifc.Propriedade | é.explicado.em | Explica.Pro | propriedade.ifc | "OperationTemperatureRange" | tradução.ifc | "Temperatura de Operação" | null | null | usada.por | "Caixa de Terminal AVAC" | pset.ifc | "Pset_AirTerminalBoxTypeCommon" | link.ifc | "/ifchvacdomain/pset/pset_airterminalboxtypecommon.htm" | classe.ifc.relativa | "IfcThermodynamicTemperatureMeasure" | descrição | "Medida de Temperatura Termodinâmica em IFC" | dado.ifc | "P_BOUNDEDVALUE" | é.explicado.em | Explica.DadoBou | é.entidade.ifc | É.Propriedade | é.entidade.ifc | É.Física | é.domínio | É.Adefinir
2069 | Prop_2068 | Ifc.Propriedade | é.explicado.em | Explica.Pro | propriedade.ifc | "WaterSumpTemperature" | tradução.ifc | "Temperatura de Poço de Água" | null | null | usada.por | "Histórico de Cooler Evaporativo" | pset.ifc | "Pset_EvaporativeCoolerPHistory" | link.ifc | "/ifchvacdomain/pset/pset_evaporativecoolerphistory.htm" | classe.ifc.relativa | "IfcTimeSeries" | descrição | "Série Temporal em IFC" | dado.ifc | "P_REFERENCEVALUE" | é.explicado.em | Explica.DadoRef | é.entidade.ifc | É.Propriedade | é.entidade.ifc | É.Temporal | é.domínio | É.Adefinir
2070 | Prop_2069 | Ifc.Propriedade | é.explicado.em | Explica.Pro | propriedade.ifc | "SupplyWaterTemperatureCooling" | tradução.ifc | "Temperatura de Refrigeração Água de Fornecimento" | null | null | usada.por | "Histórico de Viga de Refrigeração" | pset.ifc | "Pset_CooledBeamPHistory" | link.ifc | "/ifchvacdomain/pset/pset_cooledbeamphistory.htm" | classe.ifc.relativa | "IfcTimeSeries" | descrição | "Série Temporal em IFC" | dado.ifc | "P_REFERENCEVALUE" | é.explicado.em | Explica.DadoRef | é.entidade.ifc | É.Propriedade | é.entidade.ifc | É.Temporal | é.domínio | É.Adefinir
2071 | Prop_2070 | Ifc.Propriedade | é.explicado.em | Explica.Pro | propriedade.ifc | "ReturnWaterTemperatureCooling" | tradução.ifc | "Temperatura de Resfriamento de Água de Retorno" | null | null | usada.por | "Histórico de Viga de Refrigeração" | pset.ifc | "Pset_CooledBeamPHistory" | link.ifc | "/ifchvacdomain/pset/pset_cooledbeamphistory.htm" | classe.ifc.relativa | "IfcTimeSeries" | descrição | "Série Temporal em IFC" | dado.ifc | "P_REFERENCEVALUE" | é.explicado.em | Explica.DadoRef | é.entidade.ifc | É.Propriedade | é.entidade.ifc | É.Temporal | é.domínio | É.Adefinir
2072 | Prop_2071 | Ifc.Propriedade | é.explicado.em | Explica.Pro | propriedade.ifc | "CondenserLeavingTemperature" | tradução.ifc | "Temperatura de Saída do Condensador" | null | null | usada.por | "Aparelho de Ar-Condicionado" | pset.ifc | "Pset_UnitaryEquipmentTypeAirConditioningUnit" | link.ifc | "/ifchvacdomain/pset/pset_unitaryequipmenttypeairconditioningunit.htm" | classe.ifc.relativa | "IfcThermodynamicTemperatureMeasure" | descrição | "Medida de Temperatura Termodinâmica em IFC" | dado.ifc | "P_SINGLEVALUE" | é.explicado.em | Explica.DadoSgl | é.entidade.ifc | É.Propriedade | é.entidade.ifc | É.Física | é.domínio | É.Adefinir
2073 | Prop_2072 | Ifc.Propriedade | é.explicado.em | Explica.Pro | propriedade.ifc | "DefinedTemperature" | tradução.ifc | "Temperatura Definida" | null | null | usada.por | "Dispositivos de Proteção - Eletromagnético" | pset.ifc | "Pset_ProtectiveDeviceTrippingUnitTypeElectroMagnetic" | link.ifc | "/ifcelectricaldomain/pset/pset_protectivedevicetrippingunittypeelectromagnetic.htm" | classe.ifc.relativa | "IfcThermodynamicTemperatureMeasure" | descrição | "Medida de Temperatura Termodinâmica em IFC" | dado.ifc | "P_SINGLEVALUE" | é.explicado.em | Explica.DadoSgl | é.entidade.ifc | É.Propriedade | é.entidade.ifc | É.Física | é.domínio | É.Adefinir
2074 | Prop_2073 | Ifc.Propriedade | é.explicado.em | Explica.Pro | propriedade.ifc | "DefinedTemperature" | tradução.ifc | "Temperatura Definida" | null | null | usada.por | "Dispositivos de Proteção - Térmico" | pset.ifc | "Pset_ProtectiveDeviceTrippingUnitTypeThermal" | link.ifc | "/ifcelectricaldomain/pset/pset_protectivedevicetrippingunittypethermal.htm" | classe.ifc.relativa | "IfcThermodynamicTemperatureMeasure" | descrição | "Medida de Temperatura Termodinâmica em IFC" | dado.ifc | "P_SINGLEVALUE" | é.explicado.em | Explica.DadoSgl | é.entidade.ifc | É.Propriedade | é.entidade.ifc | É.Física | é.domínio | É.Adefinir
2075 | Prop_2074 | Ifc.Propriedade | é.explicado.em | Explica.Pro | propriedade.ifc | "SpaceTemperatureWinterMax" | tradução.ifc | "Temperatura Espacial Inverno Máxima" | null | null | usada.por | "Requisitos Térmicos Espaciais" | pset.ifc | "Pset_SpaceThermalRequirements" | link.ifc | "/ifcproductextension/pset/pset_spacethermalrequirements.htm" | classe.ifc.relativa | "IfcThermodynamicTemperatureMeasure" | descrição | "Medida de Temperatura Termodinâmica em IFC" | dado.ifc | "P_SINGLEVALUE" | é.explicado.em | Explica.DadoSgl | é.entidade.ifc | É.Propriedade | é.entidade.ifc | É.Física | é.domínio | É.Adefinir
2076 | Prop_2075 | Ifc.Propriedade | é.explicado.em | Explica.Pro | propriedade.ifc | "SpaceTemperatureWinterMin" | tradução.ifc | "Temperatura Espacial Inverno Minima" | null | null | usada.por | "Requisitos Térmicos Espaciais" | pset.ifc | "Pset_SpaceThermalRequirements" | link.ifc | "/ifcproductextension/pset/pset_spacethermalrequirements.htm" | classe.ifc.relativa | "IfcThermodynamicTemperatureMeasure" | descrição | "Medida de Temperatura Termodinâmica em IFC" | dado.ifc | "P_SINGLEVALUE" | é.explicado.em | Explica.DadoSgl | é.entidade.ifc | É.Propriedade | é.entidade.ifc | É.Física | é.domínio | É.Adefinir
2077 | Prop_2076 | Ifc.Propriedade | é.explicado.em | Explica.Pro | propriedade.ifc | "SpaceTemperatureSummerMax" | tradução.ifc | "Temperatura Espacial Máximo de Verão" | null | null | usada.por | "Requisitos Térmicos Espaciais" | pset.ifc | "Pset_SpaceThermalRequirements" | link.ifc | "/ifcproductextension/pset/pset_spacethermalrequirements.htm" | classe.ifc.relativa | "IfcThermodynamicTemperatureMeasure" | descrição | "Medida de Temperatura Termodinâmica em IFC" | dado.ifc | "P_SINGLEVALUE" | é.explicado.em | Explica.DadoSgl | é.entidade.ifc | É.Propriedade | é.entidade.ifc | É.Física | é.domínio | É.Adefinir
2078 | Prop_2077 | Ifc.Propriedade | é.explicado.em | Explica.Pro | propriedade.ifc | "SpaceTemperatureMin" | tradução.ifc | "Temperatura Espacial Minima" | null | null | usada.por | "Requisitos Térmicos Espaciais" | pset.ifc | "Pset_SpaceThermalRequirements" | link.ifc | "/ifcproductextension/pset/pset_spacethermalrequirements.htm" | classe.ifc.relativa | "IfcThermodynamicTemperatureMeasure" | descrição | "Medida de Temperatura Termodinâmica em IFC" | dado.ifc | "P_SINGLEVALUE" | é.explicado.em | Explica.DadoSgl | é.entidade.ifc | É.Propriedade | é.entidade.ifc | É.Física | é.domínio | É.Adefinir
2079 | Prop_2078 | Ifc.Propriedade | é.explicado.em | Explica.Pro | propriedade.ifc | "SpaceTemperatureSummerMin" | tradução.ifc | "Temperatura Espacial Mínimo de Verão" | null | null | usada.por | "Requisitos Térmicos Espaciais" | pset.ifc | "Pset_SpaceThermalRequirements" | link.ifc | "/ifcproductextension/pset/pset_spacethermalrequirements.htm" | classe.ifc.relativa | "IfcThermodynamicTemperatureMeasure" | descrição | "Medida de Temperatura Termodinâmica em IFC" | dado.ifc | "P_SINGLEVALUE" | é.explicado.em | Explica.DadoSgl | é.entidade.ifc | É.Propriedade | é.entidade.ifc | É.Física | é.domínio | É.Adefinir
2080 | Prop_2079 | Ifc.Propriedade | é.explicado.em | Explica.Pro | propriedade.ifc | "SpaceTemperature" | tradução.ifc | "Temperatura Espacial" | null | null | usada.por | "Histórico Térmico de Espaço" | pset.ifc | "Pset_SpaceThermalPHistory" | link.ifc | "/ifchvacdomain/pset/pset_spacethermalphistory.htm" | classe.ifc.relativa | "IfcTimeSeries" | descrição | "Série Temporal em IFC" | dado.ifc | "P_REFERENCEVALUE" | é.explicado.em | Explica.DadoRef | é.entidade.ifc | É.Propriedade | é.entidade.ifc | É.Temporal | é.domínio | É.Adefinir
2081 | Prop_2080 | Ifc.Propriedade | é.explicado.em | Explica.Pro | propriedade.ifc | "SpaceTemperature" | tradução.ifc | "Temperatura Espacial" | null | null | usada.por | "Requisitos Térmicos Espaciais" | pset.ifc | "Pset_SpaceThermalRequirements" | link.ifc | "/ifcproductextension/pset/pset_spacethermalrequirements.htm" | classe.ifc.relativa | "IfcThermodynamicTemperatureMeasure" | descrição | "Medida de Temperatura Termodinâmica em IFC" | dado.ifc | "P_SINGLEVALUE" | é.explicado.em | Explica.DadoSgl | é.entidade.ifc | É.Propriedade | é.entidade.ifc | É.Física | é.domínio | É.Adefinir
2082 | Prop_2081 | Ifc.Propriedade | é.explicado.em | Explica.Pro | propriedade.ifc | "MaximumShortCircuitTemperature" | tradução.ifc | "Temperatura máxima de curto-circuito" | null | null | usada.por | "Segmentos de Cabeamento" | pset.ifc | "Pset_CableSegmentTypeCableSegment" | link.ifc | "/ifcelectricaldomain/pset/pset_cablesegmenttypecablesegment.htm" | classe.ifc.relativa | "IfcThermodynamicTemperatureMeasure" | descrição | "Medida de Temperatura Termodinâmica em IFC" | dado.ifc | "P_SINGLEVALUE" | é.explicado.em | Explica.DadoSgl | é.entidade.ifc | É.Propriedade | é.entidade.ifc | É.Física | é.domínio | É.Adefinir
2083 | Prop_2082 | Ifc.Propriedade | é.explicado.em | Explica.Pro | propriedade.ifc | "MaximumOperatingTemperature" | tradução.ifc | "Temperatura Máxima de Operação" | null | null | usada.por | "Segmentos de Cabeamento" | pset.ifc | "Pset_CableSegmentTypeCableSegment" | link.ifc | "/ifcelectricaldomain/pset/pset_cablesegmenttypecablesegment.htm" | classe.ifc.relativa | "IfcThermodynamicTemperatureMeasure" | descrição | "Medida de Temperatura Termodinâmica em IFC" | dado.ifc | "P_SINGLEVALUE" | é.explicado.em | Explica.DadoSgl | é.entidade.ifc | É.Propriedade | é.entidade.ifc | É.Física | é.domínio | É.Adefinir
2084 | Prop_2083 | Ifc.Propriedade | é.explicado.em | Explica.Pro | propriedade.ifc | "SpaceTemperatureMax" | tradução.ifc | "Temperatura Máxima Espacial" | null | null | usada.por | "Requisitos Térmicos Espaciais" | pset.ifc | "Pset_SpaceThermalRequirements" | link.ifc | "/ifcproductextension/pset/pset_spacethermalrequirements.htm" | classe.ifc.relativa | "IfcThermodynamicTemperatureMeasure" | descrição | "Medida de Temperatura Termodinâmica em IFC" | dado.ifc | "P_SINGLEVALUE" | é.explicado.em | Explica.DadoSgl | é.entidade.ifc | É.Propriedade | é.entidade.ifc | É.Física | é.domínio | É.Adefinir
2085 | Prop_2084 | Ifc.Propriedade | é.explicado.em | Explica.Pro | propriedade.ifc | "SpaceMeanRadiantTemperature" | tradução.ifc | "Temperatura Média Radiante de Espaço" | null | null | usada.por | "Histórico de Aquecedor Portátil" | pset.ifc | "Pset_SpaceHeaterPHistory" | link.ifc | "/ifchvacdomain/pset/pset_spaceheaterphistory.htm" | classe.ifc.relativa | "IfcTimeSeries" | descrição | "Série Temporal em IFC" | dado.ifc | "P_REFERENCEVALUE" | é.explicado.em | Explica.DadoRef | é.entidade.ifc | É.Propriedade | é.entidade.ifc | É.Temporal | é.domínio | É.Adefinir
2086 | Prop_2085 | Ifc.Propriedade | é.explicado.em | Explica.Pro | propriedade.ifc | "SurfaceTemperature" | tradução.ifc | "Temperatura Média Superficial" | null | null | usada.por | "Histórico de Aquecedor Portátil" | pset.ifc | "Pset_SpaceHeaterPHistory" | link.ifc | "/ifchvacdomain/pset/pset_spaceheaterphistory.htm" | classe.ifc.relativa | "IfcTimeSeries" | descrição | "Série Temporal em IFC" | dado.ifc | "P_REFERENCEVALUE" | é.explicado.em | Explica.DadoRef | é.entidade.ifc | É.Propriedade | é.entidade.ifc | É.Temporal | é.domínio | É.Adefinir
2087 | Prop_2086 | Ifc.Propriedade | é.explicado.em | Explica.Pro | propriedade.ifc | "NominalSupplyWaterTemperatureHeating" | tradução.ifc | "Temperatura Nominal de Água de Aquecimento" | null | null | usada.por | "Vigas de Refrigeração" | pset.ifc | "Pset_CooledBeamTypeCommon" | link.ifc | "/ifchvacdomain/pset/pset_cooledbeamtypecommon.htm" | classe.ifc.relativa | "IfcThermodynamicTemperatureMeasure" | descrição | "Medida de Temperatura Termodinâmica em IFC" | dado.ifc | "P_SINGLEVALUE" | é.explicado.em | Explica.DadoSgl | é.entidade.ifc | É.Propriedade | é.entidade.ifc | É.Física | é.domínio | É.Adefinir
2088 | Prop_2087 | Ifc.Propriedade | é.explicado.em | Explica.Pro | propriedade.ifc | "NominalReturnWaterTemperatureHeating" | tradução.ifc | "Temperatura Nominal de Água de Retorno" | null | null | usada.por | "Vigas de Refrigeração" | pset.ifc | "Pset_CooledBeamTypeCommon" | link.ifc | "/ifchvacdomain/pset/pset_cooledbeamtypecommon.htm" | classe.ifc.relativa | "IfcThermodynamicTemperatureMeasure" | descrição | "Medida de Temperatura Termodinâmica em IFC" | dado.ifc | "P_SINGLEVALUE" | é.explicado.em | Explica.DadoSgl | é.entidade.ifc | É.Propriedade | é.entidade.ifc | É.Física | é.domínio | É.Adefinir
2089 | Prop_2088 | Ifc.Propriedade | é.explicado.em | Explica.Pro | propriedade.ifc | "NominalSurroundingTemperatureHeating" | tradução.ifc | "Temperatura Nominal de Ambiente" | null | null | usada.por | "Vigas de Refrigeração" | pset.ifc | "Pset_CooledBeamTypeCommon" | link.ifc | "/ifchvacdomain/pset/pset_cooledbeamtypecommon.htm" | classe.ifc.relativa | "IfcThermodynamicTemperatureMeasure" | descrição | "Medida de Temperatura Termodinâmica em IFC" | dado.ifc | "P_SINGLEVALUE" | é.explicado.em | Explica.DadoSgl | é.entidade.ifc | É.Propriedade | é.entidade.ifc | É.Física | é.domínio | É.Adefinir
2090 | Prop_2089 | Ifc.Propriedade | é.explicado.em | Explica.Pro | propriedade.ifc | "NominalCondensingTemperature" | tradução.ifc | "Temperatura Nominal de Condensação" | null | null | usada.por | "Central de Água Gelada" | pset.ifc | "Pset_ChillerTypeCommon" | link.ifc | "/ifchvacdomain/pset/pset_chillertypecommon.htm" | classe.ifc.relativa | "IfcThermodynamicTemperatureMeasure" | descrição | "Medida de Temperatura Termodinâmica em IFC" | dado.ifc | "P_SINGLEVALUE" | é.explicado.em | Explica.DadoSgl | é.entidade.ifc | É.Propriedade | é.entidade.ifc | É.Física | é.domínio | É.Adefinir
2091 | Prop_2090 | Ifc.Propriedade | é.explicado.em | Explica.Pro | propriedade.ifc | "NominalEvaporatingTemperature" | tradução.ifc | "Temperatura Nominal de Evaporação" | null | null | usada.por | "Central de Água Gelada" | pset.ifc | "Pset_ChillerTypeCommon" | link.ifc | "/ifchvacdomain/pset/pset_chillertypecommon.htm" | classe.ifc.relativa | "IfcThermodynamicTemperatureMeasure" | descrição | "Medida de Temperatura Termodinâmica em IFC" | dado.ifc | "P_SINGLEVALUE" | é.explicado.em | Explica.DadoSgl | é.entidade.ifc | É.Propriedade | é.entidade.ifc | É.Física | é.domínio | É.Adefinir
2092 | Prop_2091 | Ifc.Propriedade | é.explicado.em | Explica.Pro | propriedade.ifc | "NominalSupplyWaterTemperatureCooling" | tradução.ifc | "Temperatura Nominal de Refrigeração de Água de Fornecimento" | null | null | usada.por | "Vigas de Refrigeração" | pset.ifc | "Pset_CooledBeamTypeCommon" | link.ifc | "/ifchvacdomain/pset/pset_cooledbeamtypecommon.htm" | classe.ifc.relativa | "IfcThermodynamicTemperatureMeasure" | descrição | "Medida de Temperatura Termodinâmica em IFC" | dado.ifc | "P_SINGLEVALUE" | é.explicado.em | Explica.DadoSgl | é.entidade.ifc | É.Propriedade | é.entidade.ifc | É.Física | é.domínio | É.Adefinir
2093 | Prop_2092 | Ifc.Propriedade | é.explicado.em | Explica.Pro | propriedade.ifc | "RatedTemperature" | tradução.ifc | "Temperatura Nominal" | null | null | usada.por | "Segmentos de Cabeamento Tipo Núcleo" | pset.ifc | "Pset_CableSegmentTypeCoreSegment" | link.ifc | "/ifcelectricaldomain/pset/pset_cablesegmenttypecoresegment.htm" | classe.ifc.relativa | "IfcThermodynamicTemperatureMeasure" | descrição | "Medida de Temperatura Termodinâmica em IFC" | dado.ifc | "P_BOUNDEDVALUE" | é.explicado.em | Explica.DadoBou | é.entidade.ifc | É.Propriedade | é.entidade.ifc | É.Física | é.domínio | É.Adefinir
2094 | Prop_2093 | Ifc.Propriedade | é.explicado.em | Explica.Pro | propriedade.ifc | "RatedTemperature" | tradução.ifc | "Temperatura Nominal" | null | null | usada.por | "Segmentos de Cabeamento" | pset.ifc | "Pset_CableSegmentTypeCableSegment" | link.ifc | "/ifcelectricaldomain/pset/pset_cablesegmenttypecablesegment.htm" | classe.ifc.relativa | "IfcThermodynamicTemperatureMeasure" | descrição | "Medida de Temperatura Termodinâmica em IFC" | dado.ifc | "P_BOUNDEDVALUE" | é.explicado.em | Explica.DadoBou | é.entidade.ifc | É.Propriedade | é.entidade.ifc | É.Física | é.domínio | É.Adefinir
2095 | Prop_2094 | Ifc.Propriedade | é.explicado.em | Explica.Pro | propriedade.ifc | "Temperature" | tradução.ifc | "Temperatura" | null | null | usada.por | "Conector de Distribuição de Tubulação" | pset.ifc | "Pset_DistributionPortTypePipe" | link.ifc | "/ifcsharedbldgserviceelements/pset/pset_distributionporttypepipe.htm" | classe.ifc.relativa | "IfcThermodynamicTemperatureMeasure" | descrição | "Medida de Temperatura Termodinâmica em IFC" | dado.ifc | "P_BOUNDEDVALUE" | é.explicado.em | Explica.DadoBou | é.entidade.ifc | É.Propriedade | é.entidade.ifc | É.Física | é.domínio | É.Adefinir
2096 | Prop_2095 | Ifc.Propriedade | é.explicado.em | Explica.Pro | propriedade.ifc | "Temperature" | tradução.ifc | "Temperatura" | null | null | usada.por | "Duto de Histórico de Porto de Distribuição P" | pset.ifc | "Pset_DistributionPortPHistoryDuct" | link.ifc | "/ifcsharedbldgserviceelements/pset/pset_distributionportphistoryduct.htm" | classe.ifc.relativa | "IfcTimeSeries" | descrição | "Série Temporal em IFC" | dado.ifc | "P_REFERENCEVALUE" | é.explicado.em | Explica.DadoRef | é.entidade.ifc | É.Propriedade | é.entidade.ifc | É.Temporal | é.domínio | É.Adefinir
2097 | Prop_2096 | Ifc.Propriedade | é.explicado.em | Explica.Pro | propriedade.ifc | "Temperature" | tradução.ifc | "Temperatura" | null | null | usada.por | "Histórico de Tanque" | pset.ifc | "Pset_TankPHistory" | link.ifc | "/ifchvacdomain/pset/pset_tankphistory.htm" | classe.ifc.relativa | "IfcThermodynamicTemperatureMeasure" | descrição | "Medida de Temperatura Termodinâmica em IFC" | dado.ifc | "P_SINGLEVALUE" | é.explicado.em | Explica.DadoSgl | é.entidade.ifc | É.Propriedade | é.entidade.ifc | É.Física | é.domínio | É.Adefinir
2098 | Prop_2097 | Ifc.Propriedade | é.explicado.em | Explica.Pro | propriedade.ifc | "Temperature" | tradução.ifc | "Temperatura" | null | null | usada.por | "Histórico de Unidade Controladora" | pset.ifc | "Pset_UnitaryControlElementPHistory" | link.ifc | "/ifcbuildingcontrolsdomain/pset/pset_unitarycontrolelementphistory.htm" | classe.ifc.relativa | "IfcTimeSeries" | descrição | "Série Temporal em IFC" | dado.ifc | "P_REFERENCEVALUE" | é.explicado.em | Explica.DadoRef | é.entidade.ifc | É.Propriedade | é.entidade.ifc | É.Temporal | é.domínio | É.Adefinir
2099 | Prop_2098 | Ifc.Propriedade | é.explicado.em | Explica.Pro | propriedade.ifc | "Temperature" | tradução.ifc | "Temperatura" | null | null | usada.por | "Tubulação de História de Porto de Distribuição P" | pset.ifc | "Pset_DistributionPortPHistoryPipe" | link.ifc | "/ifcsharedbldgserviceelements/pset/pset_distributionportphistorypipe.htm" | classe.ifc.relativa | "IfcTimeSeries" | descrição | "Série Temporal em IFC" | dado.ifc | "P_REFERENCEVALUE" | é.explicado.em | Explica.DadoRef | é.entidade.ifc | É.Propriedade | é.entidade.ifc | É.Temporal | é.domínio | É.Adefinir
2100 | Prop_2099 | Ifc.Propriedade | é.explicado.em | Explica.Pro | propriedade.ifc | "TemperatureRating" | tradução.ifc | "Temperatura" | null | null | usada.por | "Isoladores de Tipo Damper" | pset.ifc | "Pset_DamperTypeCommon" | link.ifc | "/ifchvacdomain/pset/pset_dampertypecommon.htm" | classe.ifc.relativa | "IfcThermodynamicTemperatureMeasure" | descrição | "Medida de Temperatura Termodinâmica em IFC" | dado.ifc | "P_SINGLEVALUE" | é.explicado.em | Explica.DadoSgl | é.entidade.ifc | É.Propriedade | é.entidade.ifc | É.Física | é.domínio | É.Adefinir
2101 | Prop_2100 | Ifc.Propriedade | é.explicado.em | Explica.Pro | propriedade.ifc | "ShortTimeTrippingTime" | tradução.ifc | "Tempo de Curta Duração" | null | null | usada.por | "Ocorrência de Dispositivo de Proteção" | pset.ifc | "Pset_ProtectiveDeviceOccurrence" | link.ifc | "/ifcelectricaldomain/pset/pset_protectivedeviceoccurrence.htm" | classe.ifc.relativa | "IfcTimeMeasure" | descrição | "Medida de Ajuste Temporal em IFC" | dado.ifc | "P_SINGLEVALUE" | é.explicado.em | Explica.DadoSgl | é.entidade.ifc | É.Propriedade | é.entidade.ifc | É.Temporal | é.domínio | É.Elétrica.Proteção
2102 | Prop_2101 | Ifc.Propriedade | é.explicado.em | Explica.Pro | propriedade.ifc | "GroundFaultTrippingTime" | tradução.ifc | "Tempo de Disparo para Falha à Terra" | null | null | usada.por | "Ocorrência de Dispositivo de Proteção" | pset.ifc | "Pset_ProtectiveDeviceOccurrence" | link.ifc | "/ifcelectricaldomain/pset/pset_protectivedeviceoccurrence.htm" | classe.ifc.relativa | "IfcTimeMeasure" | descrição | "Medida de Ajuste Temporal em IFC" | dado.ifc | "P_SINGLEVALUE" | é.explicado.em | Explica.DadoSgl | é.entidade.ifc | É.Propriedade | é.entidade.ifc | É.Temporal | é.domínio | É.Elétrica.Proteção
2103 | Prop_2102 | Ifc.Propriedade | é.explicado.em | Explica.Pro | propriedade.ifc | "InstantaneousTrippingTime" | tradução.ifc | "Tempo de Interrupção Instantâneo" | null | null | usada.por | "Ocorrência de Dispositivo de Proteção" | pset.ifc | "Pset_ProtectiveDeviceOccurrence" | link.ifc | "/ifcelectricaldomain/pset/pset_protectivedeviceoccurrence.htm" | classe.ifc.relativa | "IfcTimeMeasure" | descrição | "Medida de Ajuste Temporal em IFC" | dado.ifc | "P_SINGLEVALUE" | é.explicado.em | Explica.DadoSgl | é.entidade.ifc | É.Propriedade | é.entidade.ifc | É.Temporal | é.domínio | É.Elétrica.Proteção
2104 | Prop_2103 | Ifc.Propriedade | é.explicado.em | Explica.Pro | propriedade.ifc | "OccupancyTimePerDay" | tradução.ifc | "Tempo de Ocupação Diário" | null | null | usada.por | "Requisitos de Ocupação de Espaço" | pset.ifc | "Pset_SpaceOccupancyRequirements" | link.ifc | "/ifcproductextension/pset/pset_spaceoccupancyrequirements.htm" | classe.ifc.relativa | "IfcTimeMeasure" | descrição | "Medida de Ajuste Temporal em IFC" | dado.ifc | "P_SINGLEVALUE" | é.explicado.em | Explica.DadoSgl | é.entidade.ifc | É.Propriedade | é.entidade.ifc | É.Temporal | é.domínio | É.Adefinir
2105 | Prop_2104 | Ifc.Propriedade | é.explicado.em | Explica.Pro | propriedade.ifc | "LeadInTime" | tradução.ifc | "Tempo de Preparação" | null | null | usada.por | "Valores de Impacto Ambiental" | pset.ifc | "Pset_EnvironmentalImpactValues" | link.ifc | "/ifcproductextension/pset/pset_environmentalimpactvalues.htm" | classe.ifc.relativa | "IfcDuration" | descrição | "Durações em IFC" | dado.ifc | "P_SINGLEVALUE" | é.explicado.em | Explica.DadoSgl | é.entidade.ifc | É.Propriedade | é.entidade.ifc | É.Temporal | é.domínio | É.Adefinir
2106 | Prop_2105 | Ifc.Propriedade | é.explicado.em | Explica.Pro | propriedade.ifc | "FireResistanceRating" | tradução.ifc | "Tempo de Resistência ao Fogo" | null | null | usada.por | "Isoladores de Tipo Damper de Fumaça de Incêncio" | pset.ifc | "Pset_DamperTypeFireSmokeDamper" | link.ifc | "/ifchvacdomain/pset/pset_dampertypefiresmokedamper.htm" | classe.ifc.relativa | "IfcLabel" | descrição | "Etiqueta Identificadora em IFC" | dado.ifc | "P_SINGLEVALUE" | é.explicado.em | Explica.DadoSgl | é.entidade.ifc | É.Propriedade | é.entidade.ifc | É.Virtual | é.domínio | É.Adefinir
2107 | Prop_2106 | Ifc.Propriedade | é.explicado.em | Explica.Pro | propriedade.ifc | "FireResistanceRating" | tradução.ifc | "Tempo de Resistência ao Fogo" | null | null | usada.por | "Isoladores de Tipo Damper de Incêncio" | pset.ifc | "Pset_DamperTypeFireDamper" | link.ifc | "/ifchvacdomain/pset/pset_dampertypefiredamper.htm" | classe.ifc.relativa | "IfcLabel" | descrição | "Etiqueta Identificadora em IFC" | dado.ifc | "P_SINGLEVALUE" | é.explicado.em | Explica.DadoSgl | é.entidade.ifc | É.Propriedade | é.entidade.ifc | É.Virtual | é.domínio | É.Adefinir
2108 | Prop_2107 | Ifc.Propriedade | é.explicado.em | Explica.Pro | propriedade.ifc | "T5" | tradução.ifc | "Tempo de Teste Electromagnético - Correntes I4 I5" | null | null | usada.por | "Dispositivos de Proteção - Eletromagnético" | pset.ifc | "Pset_ProtectiveDeviceTrippingUnitTypeElectroMagnetic" | link.ifc | "/ifcelectricaldomain/pset/pset_protectivedevicetrippingunittypeelectromagnetic.htm" | classe.ifc.relativa | "IfcTimeMeasure" | descrição | "Medida de Ajuste Temporal em IFC" | dado.ifc | "P_SINGLEVALUE" | é.explicado.em | Explica.DadoSgl | é.entidade.ifc | É.Propriedade | é.entidade.ifc | É.Temporal | é.domínio | É.Elétrica.Proteção
2109 | Prop_2108 | Ifc.Propriedade | é.explicado.em | Explica.Pro | propriedade.ifc | "T2" | tradução.ifc | "Tempo de Teste Térmico - Correntes I1 I2." | null | null | usada.por | "Dispositivos de Proteção - Eletromagnético" | pset.ifc | "Pset_ProtectiveDeviceTrippingUnitTypeElectroMagnetic" | link.ifc | "/ifcelectricaldomain/pset/pset_protectivedevicetrippingunittypeelectromagnetic.htm" | classe.ifc.relativa | "IfcTimeMeasure" | descrição | "Medida de Ajuste Temporal em IFC" | dado.ifc | "P_SINGLEVALUE" | é.explicado.em | Explica.DadoSgl | é.entidade.ifc | É.Propriedade | é.entidade.ifc | É.Temporal | é.domínio | É.Elétrica.Proteção
2110 | Prop_2109 | Ifc.Propriedade | é.explicado.em | Explica.Pro | propriedade.ifc | "T2" | tradução.ifc | "Tempo de Teste Térmico - Correntes I1 I2." | null | null | usada.por | "Dispositivos de Proteção - Térmico" | pset.ifc | "Pset_ProtectiveDeviceTrippingUnitTypeThermal" | link.ifc | "/ifcelectricaldomain/pset/pset_protectivedevicetrippingunittypethermal.htm" | classe.ifc.relativa | "IfcTimeMeasure" | descrição | "Medida de Ajuste Temporal em IFC" | dado.ifc | "P_SINGLEVALUE" | é.explicado.em | Explica.DadoSgl | é.entidade.ifc | É.Propriedade | é.entidade.ifc | É.Temporal | é.domínio | É.Elétrica.Proteção
2111 | Prop_2110 | Ifc.Propriedade | é.explicado.em | Explica.Pro | propriedade.ifc | "TeTime" | tradução.ifc | "Tempo de Transição" | null | null | usada.por | "Motor Elétrico" | pset.ifc | "Pset_ElectricMotorTypeCommon" | link.ifc | "/ifcelectricaldomain/pset/pset_electricmotortypecommon.htm" | classe.ifc.relativa | "IfcTimeMeasure" | descrição | "Medida de Ajuste Temporal em IFC" | dado.ifc | "P_SINGLEVALUE" | é.explicado.em | Explica.DadoSgl | é.entidade.ifc | É.Propriedade | é.entidade.ifc | É.Temporal | é.domínio | É.Elétrica.Proteção
2112 | Prop_2111 | Ifc.Propriedade | é.explicado.em | Explica.Pro | propriedade.ifc | "LowerTime1" | tradução.ifc | "Tempo Inferior 1 da Função I2T" | null | null | usada.por | "Dispositivos de Proteção de Disparo Função de Curva L" | pset.ifc | "Pset_ProtectiveDeviceTrippingFunctionLCurve" | link.ifc | "/ifcelectricaldomain/pset/pset_protectivedevicetrippingfunctionlcurve.htm" | classe.ifc.relativa | "IfcTimeMeasure" | descrição | "Medida de Ajuste Temporal em IFC" | dado.ifc | "P_SINGLEVALUE" | é.explicado.em | Explica.DadoSgl | é.entidade.ifc | É.Propriedade | é.entidade.ifc | É.Temporal | é.domínio | É.Elétrica.Proteção
2113 | Prop_2112 | Ifc.Propriedade | é.explicado.em | Explica.Pro | propriedade.ifc | "LowerTime2" | tradução.ifc | "Tempo Inferior 2 da Função I2T" | null | null | usada.por | "Dispositivos de Proteção de Disparo Função de Curva L" | pset.ifc | "Pset_ProtectiveDeviceTrippingFunctionLCurve" | link.ifc | "/ifcelectricaldomain/pset/pset_protectivedevicetrippingfunctionlcurve.htm" | classe.ifc.relativa | "IfcTimeMeasure" | descrição | "Medida de Ajuste Temporal em IFC" | dado.ifc | "P_SINGLEVALUE" | é.explicado.em | Explica.DadoSgl | é.entidade.ifc | É.Propriedade | é.entidade.ifc | É.Temporal | é.domínio | É.Elétrica.Proteção
2114 | Prop_2113 | Ifc.Propriedade | é.explicado.em | Explica.Pro | propriedade.ifc | "ReleaseTimeI2tEnd" | tradução.ifc | "Tempo Limite da Função I2T" | null | null | usada.por | "Dispositivos de Proteção de Disparo Função de Curva G" | pset.ifc | "Pset_ProtectiveDeviceTrippingFunctionGCurve" | link.ifc | "/ifcelectricaldomain/pset/pset_protectivedevicetrippingfunctiongcurve.htm" | classe.ifc.relativa | "IfcTimeMeasure" | descrição | "Medida de Ajuste Temporal em IFC" | dado.ifc | "P_SINGLEVALUE" | é.explicado.em | Explica.DadoSgl | é.entidade.ifc | É.Propriedade | é.entidade.ifc | É.Temporal | é.domínio | É.Elétrica.Proteção
2115 | Prop_2114 | Ifc.Propriedade | é.explicado.em | Explica.Pro | propriedade.ifc | "ReleaseTimeI2tEnd" | tradução.ifc | "Tempo Limite da Função I2T" | null | null | usada.por | "Dispositivos de Proteção de Disparo Função de Curva S" | pset.ifc | "Pset_ProtectiveDeviceTrippingFunctionSCurve" | link.ifc | "/ifcelectricaldomain/pset/pset_protectivedevicetrippingfunctionscurve.htm" | classe.ifc.relativa | "IfcTimeMeasure" | descrição | "Medida de Ajuste Temporal em IFC" | dado.ifc | "P_SINGLEVALUE" | é.explicado.em | Explica.DadoSgl | é.entidade.ifc | É.Propriedade | é.entidade.ifc | É.Temporal | é.domínio | É.Elétrica.Proteção
2116 | Prop_2115 | Ifc.Propriedade | é.explicado.em | Explica.Pro | propriedade.ifc | "MeanTimeBetweenFailure" | tradução.ifc | "Tempo Médio Entre Falhas" | null | null | usada.por | "Vida Útil - Definida em Técnicas de LCA Life Cycle Assessment ou Ciclo de Vida de Construção" | pset.ifc | "Pset_ServiceLife" | link.ifc | "/ifcsharedfacilitieselements/pset/pset_servicelife.htm" | classe.ifc.relativa | "IfcDuration" | descrição | "Durações em IFC" | dado.ifc | "P_SINGLEVALUE" | é.explicado.em | Explica.DadoSgl | é.entidade.ifc | É.Propriedade | é.entidade.ifc | É.Temporal | é.domínio | É.Elétrica.Proteção
2117 | Prop_2116 | Ifc.Propriedade | é.explicado.em | Explica.Pro | propriedade.ifc | "UpperTime1" | tradução.ifc | "Tempo Superior 1 da Função I2T" | null | null | usada.por | "Dispositivos de Proteção de Disparo Função de Curva L" | pset.ifc | "Pset_ProtectiveDeviceTrippingFunctionLCurve" | link.ifc | "/ifcelectricaldomain/pset/pset_protectivedevicetrippingfunctionlcurve.htm" | classe.ifc.relativa | "IfcTimeMeasure" | descrição | "Medida de Ajuste Temporal em IFC" | dado.ifc | "P_SINGLEVALUE" | é.explicado.em | Explica.DadoSgl | é.entidade.ifc | É.Propriedade | é.entidade.ifc | É.Temporal | é.domínio | É.Elétrica.Proteção
2118 | Prop_2117 | Ifc.Propriedade | é.explicado.em | Explica.Pro | propriedade.ifc | "UpperTime2" | tradução.ifc | "Tempo Superior 2 da Função I2T" | null | null | usada.por | "Dispositivos de Proteção de Disparo Função de Curva L" | pset.ifc | "Pset_ProtectiveDeviceTrippingFunctionLCurve" | link.ifc | "/ifcelectricaldomain/pset/pset_protectivedevicetrippingfunctionlcurve.htm" | classe.ifc.relativa | "IfcTimeMeasure" | descrição | "Medida de Ajuste Temporal em IFC" | dado.ifc | "P_SINGLEVALUE" | é.explicado.em | Explica.DadoSgl | é.entidade.ifc | É.Propriedade | é.entidade.ifc | É.Temporal | é.domínio | É.Elétrica.Proteção
2119 | Prop_2118 | Ifc.Propriedade | é.explicado.em | Explica.Pro | propriedade.ifc | "ShortCircuitVoltage" | tradução.ifc | "Tensão de Curto-Circuito" | null | null | usada.por | "Transformadores" | pset.ifc | "Pset_TransformerTypeCommon" | link.ifc | "/ifcelectricaldomain/pset/pset_transformertypecommon.htm" | classe.ifc.relativa | "IfcComplexNumber" | descrição | "Número Complexo em IFC" | dado.ifc | "P_SINGLEVALUE" | é.explicado.em | Explica.DadoSgl | é.entidade.ifc | É.Propriedade | é.entidade.ifc | É.Física | é.domínio | É.Adefinir
2120 | Prop_2119 | Ifc.Propriedade | é.explicado.em | Explica.Pro | propriedade.ifc | "YieldStress" | tradução.ifc | "Tensão de Escoamento" | null | null | usada.por | "Material Aço" | pset.ifc | "Pset_MaterialSteel" | link.ifc | "/ifcmaterialresource/pset/pset_materialsteel.htm" | classe.ifc.relativa | "IfcPressureMeasure" | descrição | "Medida de Pressão em IFC" | dado.ifc | "P_SINGLEVALUE" | é.explicado.em | Explica.DadoSgl | é.entidade.ifc | É.Propriedade | é.entidade.ifc | É.Física | é.domínio | É.Adefinir
2121 | Prop_2120 | Ifc.Propriedade | é.explicado.em | Explica.Pro | propriedade.ifc | "InitialTension" | tradução.ifc | "Tensão Inicial" | null | null | usada.por | "Elementos de Concreto Pré-Moldado Geral" | pset.ifc | "Pset_PrecastConcreteElementGeneral" | link.ifc | "/ifcstructuralelementsdomain/pset/pset_precastconcreteelementgeneral.htm" | classe.ifc.relativa | "IfcPressureMeasure" | descrição | "Medida de Pressão em IFC" | dado.ifc | "P_SINGLEVALUE" | é.explicado.em | Explica.DadoSgl | é.entidade.ifc | É.Propriedade | é.entidade.ifc | É.Física | é.domínio | É.Adefinir
2122 | Prop_2121 | Ifc.Propriedade | é.explicado.em | Explica.Pro | propriedade.ifc | "NominalSupplyVoltage" | tradução.ifc | "Tensão Nominal de Fornecimento" | null | null | usada.por | "Dispositivos de Armazenamento de Energia Elétrica" | pset.ifc | "Pset_ElectricFlowStorageDeviceTypeCommon" | link.ifc | "/ifcelectricaldomain/pset/pset_electricflowstoragedevicetypecommon.htm" | classe.ifc.relativa | "IfcElectricVoltageMeasure" | descrição | "Medida de Tensão Elétrica em IFC" | dado.ifc | "P_SINGLEVALUE" | é.explicado.em | Explica.DadoSgl | é.entidade.ifc | É.Propriedade | é.entidade.ifc | É.Física | é.domínio | É.Adefinir
2123 | Prop_2122 | Ifc.Propriedade | é.explicado.em | Explica.Pro | propriedade.ifc | "RatedVoltage" | tradução.ifc | "Tensão Nominal" | null | null | usada.por | "Dispositivos Elétricos" | pset.ifc | "Pset_ElectricalDeviceCommon" | link.ifc | "/ifcelectricaldomain/pset/pset_electricaldevicecommon.htm" | classe.ifc.relativa | "IfcElectricVoltageMeasure" | descrição | "Medida de Tensão Elétrica em IFC" | dado.ifc | "P_BOUNDEDVALUE" | é.explicado.em | Explica.DadoBou | é.entidade.ifc | É.Propriedade | é.entidade.ifc | É.Física | é.domínio | É.Adefinir
2124 | Prop_2123 | Ifc.Propriedade | é.explicado.em | Explica.Pro | propriedade.ifc | "RatedVoltage" | tradução.ifc | "Tensão Nominal" | null | null | usada.por | "Segmentos de Cabeamento Tipo Núcleo" | pset.ifc | "Pset_CableSegmentTypeCoreSegment" | link.ifc | "/ifcelectricaldomain/pset/pset_cablesegmenttypecoresegment.htm" | classe.ifc.relativa | "IfcElectricVoltageMeasure" | descrição | "Medida de Tensão Elétrica em IFC" | dado.ifc | "P_BOUNDEDVALUE" | é.explicado.em | Explica.DadoBou | é.entidade.ifc | É.Propriedade | é.entidade.ifc | É.Física | é.domínio | É.Adefinir
2125 | Prop_2124 | Ifc.Propriedade | é.explicado.em | Explica.Pro | propriedade.ifc | "RatedVoltage" | tradução.ifc | "Tensão Nominal" | null | null | usada.por | "Segmentos de Cabeamento" | pset.ifc | "Pset_CableSegmentTypeCableSegment" | link.ifc | "/ifcelectricaldomain/pset/pset_cablesegmenttypecablesegment.htm" | classe.ifc.relativa | "IfcElectricVoltageMeasure" | descrição | "Medida de Tensão Elétrica em IFC" | dado.ifc | "P_BOUNDEDVALUE" | é.explicado.em | Explica.DadoBou | é.entidade.ifc | É.Propriedade | é.entidade.ifc | É.Física | é.domínio | É.Adefinir
2126 | Prop_2125 | Ifc.Propriedade | é.explicado.em | Explica.Pro | propriedade.ifc | "PrimaryVoltage" | tradução.ifc | "Tensão Primária" | null | null | usada.por | "Transformadores" | pset.ifc | "Pset_TransformerTypeCommon" | link.ifc | "/ifcelectricaldomain/pset/pset_transformertypecommon.htm" | classe.ifc.relativa | "IfcElectricVoltageMeasure" | descrição | "Medida de Tensão Elétrica em IFC" | dado.ifc | "P_SINGLEVALUE" | é.explicado.em | Explica.DadoSgl | é.entidade.ifc | É.Propriedade | é.entidade.ifc | É.Física | é.domínio | É.Adefinir
2127 | Prop_2126 | Ifc.Propriedade | é.explicado.em | Explica.Pro | propriedade.ifc | "SecondaryVoltage" | tradução.ifc | "Tensão Secundária" | null | null | usada.por | "Transformadores" | pset.ifc | "Pset_TransformerTypeCommon" | link.ifc | "/ifcelectricaldomain/pset/pset_transformertypecommon.htm" | classe.ifc.relativa | "IfcElectricVoltageMeasure" | descrição | "Medida de Tensão Elétrica em IFC" | dado.ifc | "P_SINGLEVALUE" | é.explicado.em | Explica.DadoSgl | é.entidade.ifc | É.Propriedade | é.entidade.ifc | É.Física | é.domínio | É.Adefinir
2128 | Prop_2127 | Ifc.Propriedade | é.explicado.em | Explica.Pro | propriedade.ifc | "Voltage" | tradução.ifc | "Tensão" | null | null | usada.por | "Cabo de Histórico de Porto de Distribuição P" | pset.ifc | "Pset_DistributionPortPHistoryCable" | link.ifc | "/ifcsharedbldgserviceelements/pset/pset_distributionportphistorycable.htm" | classe.ifc.relativa | "IfcTimeSeries" | descrição | "Série Temporal em IFC" | dado.ifc | "P_REFERENCEVALUE" | é.explicado.em | Explica.DadoRef | é.entidade.ifc | É.Propriedade | é.entidade.ifc | É.Temporal | é.domínio | É.Adefinir
2129 | Prop_2128 | Ifc.Propriedade | é.explicado.em | Explica.Pro | propriedade.ifc | "Voltage" | tradução.ifc | "Tensão" | null | null | usada.por | "Portas de Distribuição para Cabeamento" | pset.ifc | "Pset_DistributionPortTypeCable" | link.ifc | "/ifcsharedbldgserviceelements/pset/pset_distributionporttypecable.htm" | classe.ifc.relativa | "IfcElectricVoltageMeasure" | descrição | "Medida de Tensão Elétrica em IFC" | dado.ifc | "P_BOUNDEDVALUE" | é.explicado.em | Explica.DadoBou | é.entidade.ifc | É.Propriedade | é.entidade.ifc | É.Física | é.domínio | É.Adefinir
2130 | Prop_2129 | Ifc.Propriedade | é.explicado.em | Explica.Pro | propriedade.ifc | "IsNeutralPrimaryTerminalAvailable" | tradução.ifc | "Terminal Primário Neutro Disponível" | null | null | usada.por | "Transformadores" | pset.ifc | "Pset_TransformerTypeCommon" | link.ifc | "/ifcelectricaldomain/pset/pset_transformertypecommon.htm" | classe.ifc.relativa | "IfcBoolean" | descrição | "Valor Binário 0 ou 1 em IFC" | dado.ifc | "P_SINGLEVALUE" | é.explicado.em | Explica.DadoSgl | é.entidade.ifc | É.Propriedade | é.entidade.ifc | É.Virtual | é.domínio | É.Adefinir
2131 | Prop_2130 | Ifc.Propriedade | é.explicado.em | Explica.Pro | propriedade.ifc | "IsNeutralSecondaryTerminalAvailable" | tradução.ifc | "Terminal Secundário Neutro Disponível" | null | null | usada.por | "Transformadores" | pset.ifc | "Pset_TransformerTypeCommon" | link.ifc | "/ifcelectricaldomain/pset/pset_transformertypecommon.htm" | classe.ifc.relativa | "IfcBoolean" | descrição | "Valor Binário 0 ou 1 em IFC" | dado.ifc | "P_SINGLEVALUE" | é.explicado.em | Explica.DadoSgl | é.entidade.ifc | É.Propriedade | é.entidade.ifc | É.Virtual | é.domínio | É.Adefinir
2132 | Prop_2131 | Ifc.Propriedade | é.explicado.em | Explica.Pro | propriedade.ifc | "I4" | tradução.ifc | "Teste Eletromagnético - Limite Inferior de Corrente" | null | null | usada.por | "Dispositivos de Proteção - Eletromagnético" | pset.ifc | "Pset_ProtectiveDeviceTrippingUnitTypeElectroMagnetic" | link.ifc | "/ifcelectricaldomain/pset/pset_protectivedevicetrippingunittypeelectromagnetic.htm" | classe.ifc.relativa | "IfcReal" | descrição | "Valor de Número Real em IFC" | dado.ifc | "P_SINGLEVALUE" | é.explicado.em | Explica.DadoSgl | é.entidade.ifc | É.Propriedade | é.entidade.ifc | É.Virtual | é.domínio | É.Adefinir
2133 | Prop_2132 | Ifc.Propriedade | é.explicado.em | Explica.Pro | propriedade.ifc | "I5" | tradução.ifc | "Teste Eletromagnético - Limite Superior de Corrente" | null | null | usada.por | "Dispositivos de Proteção - Eletromagnético" | pset.ifc | "Pset_ProtectiveDeviceTrippingUnitTypeElectroMagnetic" | link.ifc | "/ifcelectricaldomain/pset/pset_protectivedevicetrippingunittypeelectromagnetic.htm" | classe.ifc.relativa | "IfcReal" | descrição | "Valor de Número Real em IFC" | dado.ifc | "P_SINGLEVALUE" | é.explicado.em | Explica.DadoSgl | é.entidade.ifc | É.Propriedade | é.entidade.ifc | É.Virtual | é.domínio | É.Adefinir
2134 | Prop_2133 | Ifc.Propriedade | é.explicado.em | Explica.Pro | propriedade.ifc | "I1" | tradução.ifc | "Teste Térmico - Limite Inferior de Corrente" | null | null | usada.por | "Dispositivos de Proteção - Eletromagnético" | pset.ifc | "Pset_ProtectiveDeviceTrippingUnitTypeElectroMagnetic" | link.ifc | "/ifcelectricaldomain/pset/pset_protectivedevicetrippingunittypeelectromagnetic.htm" | classe.ifc.relativa | "IfcReal" | descrição | "Valor de Número Real em IFC" | dado.ifc | "P_SINGLEVALUE" | é.explicado.em | Explica.DadoSgl | é.entidade.ifc | É.Propriedade | é.entidade.ifc | É.Virtual | é.domínio | É.Adefinir
2135 | Prop_2134 | Ifc.Propriedade | é.explicado.em | Explica.Pro | propriedade.ifc | "I1" | tradução.ifc | "Teste Térmico - Limite Inferior de Corrente" | null | null | usada.por | "Dispositivos de Proteção - Térmico" | pset.ifc | "Pset_ProtectiveDeviceTrippingUnitTypeThermal" | link.ifc | "/ifcelectricaldomain/pset/pset_protectivedevicetrippingunittypethermal.htm" | classe.ifc.relativa | "IfcReal" | descrição | "Valor de Número Real em IFC" | dado.ifc | "P_SINGLEVALUE" | é.explicado.em | Explica.DadoSgl | é.entidade.ifc | É.Propriedade | é.entidade.ifc | É.Virtual | é.domínio | É.Adefinir
2136 | Prop_2135 | Ifc.Propriedade | é.explicado.em | Explica.Pro | propriedade.ifc | "I2" | tradução.ifc | "Teste Térmico - Limite Superior de Corrente" | null | null | usada.por | "Dispositivos de Proteção - Eletromagnético" | pset.ifc | "Pset_ProtectiveDeviceTrippingUnitTypeElectroMagnetic" | link.ifc | "/ifcelectricaldomain/pset/pset_protectivedevicetrippingunittypeelectromagnetic.htm" | classe.ifc.relativa | "IfcReal" | descrição | "Valor de Número Real em IFC" | dado.ifc | "P_SINGLEVALUE" | é.explicado.em | Explica.DadoSgl | é.entidade.ifc | É.Propriedade | é.entidade.ifc | É.Virtual | é.domínio | É.Adefinir
2137 | Prop_2136 | Ifc.Propriedade | é.explicado.em | Explica.Pro | propriedade.ifc | "I2" | tradução.ifc | "Teste Térmico - Limite Superior de Corrente" | null | null | usada.por | "Dispositivos de Proteção - Térmico" | pset.ifc | "Pset_ProtectiveDeviceTrippingUnitTypeThermal" | link.ifc | "/ifcelectricaldomain/pset/pset_protectivedevicetrippingunittypethermal.htm" | classe.ifc.relativa | "IfcReal" | descrição | "Valor de Número Real em IFC" | dado.ifc | "P_SINGLEVALUE" | é.explicado.em | Explica.DadoSgl | é.entidade.ifc | É.Propriedade | é.entidade.ifc | É.Virtual | é.domínio | É.Adefinir
2138 | Prop_2137 | Ifc.Propriedade | é.explicado.em | Explica.Pro | propriedade.ifc | "NarrativeText" | tradução.ifc | "Texto Narrativo" | null | null | usada.por | "Função Principal de Edifício Adjacente" | pset.ifc | "Pset_BuildingUseAdjacent" | link.ifc | "/ifcproductextension/pset/pset_buildinguseadjacent.htm" | classe.ifc.relativa | "IfcText" | descrição | "Valor Textual em IFC" | dado.ifc | "P_SINGLEVALUE" | é.explicado.em | Explica.DadoSgl | é.entidade.ifc | É.Propriedade | é.entidade.ifc | É.Virtual | é.domínio | É.Adefinir
2139 | Prop_2138 | Ifc.Propriedade | é.explicado.em | Explica.Pro | propriedade.ifc | "NarrativeText" | tradução.ifc | "Texto Narrativo" | null | null | usada.por | "Função Principal de Edifício" | pset.ifc | "Pset_BuildingUse" | link.ifc | "/ifcproductextension/pset/pset_buildinguse.htm" | classe.ifc.relativa | "IfcText" | descrição | "Valor Textual em IFC" | dado.ifc | "P_SINGLEVALUE" | é.explicado.em | Explica.DadoSgl | é.entidade.ifc | É.Propriedade | é.entidade.ifc | É.Virtual | é.domínio | É.Adefinir
2140 | Prop_2139 | Ifc.Propriedade | é.explicado.em | Explica.Pro | propriedade.ifc | "WasteTrapType" | tradução.ifc | "Tipo Armadilha de Resíduos" | null | null | usada.por | "Terminal de Resíduos Tipo Armadilha" | pset.ifc | "Pset_WasteTerminalTypeWasteTrap" | link.ifc | "/ifcplumbingfireprotectiondomain/pset/pset_wasteterminaltypewastetrap.htm" | classe.ifc.relativa | "IfcLabel" | descrição | "Etiqueta Identificadora em IFC" | dado.ifc | "P_ENUMERATEDVALUE" | é.explicado.em | Explica.DadoEnu | é.entidade.ifc | É.Propriedade | é.entidade.ifc | É.Virtual | é.domínio | É.Adefinir
2141 | Prop_2140 | Ifc.Propriedade | é.explicado.em | Explica.Pro | propriedade.ifc | "TrapType" | tradução.ifc | "Tipo Armadilha" | null | null | usada.por | "Sifão de piso de tipo Terminal de resíduos" | pset.ifc | "Pset_WasteTerminalTypeFloorTrap" | link.ifc | "/ifcplumbingfireprotectiondomain/pset/pset_wasteterminaltypefloortrap.htm" | classe.ifc.relativa | "IfcLabel" | descrição | "Etiqueta Identificadora em IFC" | dado.ifc | "P_ENUMERATEDVALUE" | é.explicado.em | Explica.DadoEnu | é.entidade.ifc | É.Propriedade | é.entidade.ifc | É.Virtual | é.domínio | É.Adefinir
2142 | Prop_2141 | Ifc.Propriedade | é.explicado.em | Explica.Pro | propriedade.ifc | "TrapType" | tradução.ifc | "Tipo Armadilha" | null | null | usada.por | "Terminal de Contenção de Sedimentos Tipo Armadilha com Ravina" | pset.ifc | "Pset_WasteTerminalTypeGullyTrap" | link.ifc | "/ifcplumbingfireprotectiondomain/pset/pset_wasteterminaltypegullytrap.htm" | classe.ifc.relativa | "IfcLabel" | descrição | "Etiqueta Identificadora em IFC" | dado.ifc | "P_ENUMERATEDVALUE" | é.explicado.em | Explica.DadoEnu | é.entidade.ifc | É.Propriedade | é.entidade.ifc | É.Virtual | é.domínio | É.Adefinir
2143 | Prop_2142 | Ifc.Propriedade | é.explicado.em | Explica.Pro | propriedade.ifc | "TrapType" | tradução.ifc | "Tipo Armadilha" | null | null | usada.por | "Terminal de Resíduos tipo Drenagem" | pset.ifc | "Pset_WasteTerminalTypeGullySump" | link.ifc | "/ifcplumbingfireprotectiondomain/pset/pset_wasteterminaltypegullysump.htm" | classe.ifc.relativa | "IfcLabel" | descrição | "Etiqueta Identificadora em IFC" | dado.ifc | "P_ENUMERATEDVALUE" | é.explicado.em | Explica.DadoEnu | é.entidade.ifc | É.Propriedade | é.entidade.ifc | É.Virtual | é.domínio | É.Adefinir
2144 | Prop_2143 | Ifc.Propriedade | é.explicado.em | Explica.Pro | propriedade.ifc | "SprinklerType" | tradução.ifc | "Tipo Aspersor" | null | null | usada.por | "Terminal de Combate a Incêndio - Sprinkler" | pset.ifc | "Pset_FireSuppressionTerminalTypeSprinkler" | link.ifc | "/ifcplumbingfireprotectiondomain/pset/pset_firesuppressionterminaltypesprinkler.htm" | classe.ifc.relativa | "IfcLabel" | descrição | "Etiqueta Identificadora em IFC" | dado.ifc | "P_ENUMERATEDVALUE" | é.explicado.em | Explica.DadoEnu | é.entidade.ifc | É.Propriedade | é.entidade.ifc | É.Virtual | é.domínio | É.Adefinir
2145 | Prop_2144 | Ifc.Propriedade | é.explicado.em | Explica.Pro | propriedade.ifc | "BathType" | tradução.ifc | "Tipo Banheira" | null | null | usada.por | "Terminal Sanitário - Banheira" | pset.ifc | "Pset_SanitaryTerminalTypeBath" | link.ifc | "/ifcplumbingfireprotectiondomain/pset/pset_sanitaryterminaltypebath.htm" | classe.ifc.relativa | "IfcLabel" | descrição | "Etiqueta Identificadora em IFC" | dado.ifc | "P_ENUMERATEDVALUE" | é.explicado.em | Explica.DadoEnu | é.entidade.ifc | É.Propriedade | é.entidade.ifc | É.Virtual | é.domínio | É.Adefinir
2146 | Prop_2145 | Ifc.Propriedade | é.explicado.em | Explica.Pro | propriedade.ifc | "BaseType" | tradução.ifc | "Tipo Base" | null | null | usada.por | "Ocorrência de Bombeamento" | pset.ifc | "Pset_PumpOccurrence" | link.ifc | "/ifchvacdomain/pset/pset_pumpoccurrence.htm" | classe.ifc.relativa | "IfcLabel" | descrição | "Etiqueta Identificadora em IFC" | dado.ifc | "P_ENUMERATEDVALUE" | é.explicado.em | Explica.DadoEnu | é.entidade.ifc | É.Propriedade | é.entidade.ifc | É.Virtual | é.domínio | É.Adefinir
2147 | Prop_2146 | Ifc.Propriedade | é.explicado.em | Explica.Pro | propriedade.ifc | "GullyType" | tradução.ifc | "Tipo Bueiro" | null | null | usada.por | "Terminal de Contenção de Sedimentos Tipo Armadilha com Ravina" | pset.ifc | "Pset_WasteTerminalTypeGullyTrap" | link.ifc | "/ifcplumbingfireprotectiondomain/pset/pset_wasteterminaltypegullytrap.htm" | classe.ifc.relativa | "IfcLabel" | descrição | "Etiqueta Identificadora em IFC" | dado.ifc | "P_ENUMERATEDVALUE" | é.explicado.em | Explica.DadoEnu | é.entidade.ifc | É.Propriedade | é.entidade.ifc | É.Virtual | é.domínio | É.Adefinir
2148 | Prop_2147 | Ifc.Propriedade | é.explicado.em | Explica.Pro | propriedade.ifc | "GullyType" | tradução.ifc | "Tipo Bueiro" | null | null | usada.por | "Terminal de Resíduos tipo Drenagem" | pset.ifc | "Pset_WasteTerminalTypeGullySump" | link.ifc | "/ifcplumbingfireprotectiondomain/pset/pset_wasteterminaltypegullysump.htm" | classe.ifc.relativa | "IfcLabel" | descrição | "Etiqueta Identificadora em IFC" | dado.ifc | "P_ENUMERATEDVALUE" | é.explicado.em | Explica.DadoEnu | é.entidade.ifc | É.Propriedade | é.entidade.ifc | É.Virtual | é.domínio | É.Adefinir
2149 | Prop_2148 | Ifc.Propriedade | é.explicado.em | Explica.Pro | propriedade.ifc | "ShowerType" | tradução.ifc | "Tipo Chuveiro" | null | null | usada.por | "Terminal Sanitário - Chuveiro" | pset.ifc | "Pset_SanitaryTerminalTypeShower" | link.ifc | "/ifcplumbingfireprotectiondomain/pset/pset_sanitaryterminaltypeshower.htm" | classe.ifc.relativa | "IfcLabel" | descrição | "Etiqueta Identificadora em IFC" | dado.ifc | "P_ENUMERATEDVALUE" | é.explicado.em | Explica.DadoEnu | é.entidade.ifc | É.Propriedade | é.entidade.ifc | É.Virtual | é.domínio | É.Adefinir
2150 | Prop_2149 | Ifc.Propriedade | é.explicado.em | Explica.Pro | propriedade.ifc | "ContactorType" | tradução.ifc | "Tipo Contator" | null | null | usada.por | "Dispositivos de Comutação Contator" | pset.ifc | "Pset_SwitchingDeviceTypeContactor" | link.ifc | "/ifcelectricaldomain/pset/pset_switchingdevicetypecontactor.htm" | classe.ifc.relativa | "IfcLabel" | descrição | "Etiqueta Identificadora em IFC" | dado.ifc | "P_ENUMERATEDVALUE" | é.explicado.em | Explica.DadoEnu | é.entidade.ifc | É.Propriedade | é.entidade.ifc | É.Virtual | é.domínio | É.Adefinir
2151 | Prop_2150 | Ifc.Propriedade | é.explicado.em | Explica.Pro | propriedade.ifc | "ContractualType" | tradução.ifc | "Tipo Contratual" | null | null | usada.por | "Ordem de Manutenção de Projeto" | pset.ifc | "Pset_ProjectOrderMaintenanceWorkOrder" | link.ifc | "/ifcsharedmgmtelements/pset/pset_projectordermaintenanceworkorder.htm" | classe.ifc.relativa | "IfcText" | descrição | "Valor Textual em IFC" | dado.ifc | "P_SINGLEVALUE" | é.explicado.em | Explica.DadoSgl | é.entidade.ifc | É.Propriedade | é.entidade.ifc | É.Virtual | é.domínio | É.Adefinir
2152 | Prop_2151 | Ifc.Propriedade | é.explicado.em | Explica.Pro | propriedade.ifc | "ContractualType" | tradução.ifc | "Tipo Contratual" | null | null | usada.por | "Ordem de Trabalho" | pset.ifc | "Pset_ProjectOrderWorkOrder" | link.ifc | "/ifcsharedmgmtelements/pset/pset_projectorderworkorder.htm" | classe.ifc.relativa | "IfcText" | descrição | "Valor Textual em IFC" | dado.ifc | "P_SINGLEVALUE" | é.explicado.em | Explica.DadoSgl | é.entidade.ifc | É.Propriedade | é.entidade.ifc | É.Virtual | é.domínio | É.Adefinir
2153 | Prop_2152 | Ifc.Propriedade | é.explicado.em | Explica.Pro | propriedade.ifc | "AccessType" | tradução.ifc | "Tipo de Acesso" | null | null | usada.por | "Tanque" | pset.ifc | "Pset_TankTypeCommon" | link.ifc | "/ifchvacdomain/pset/pset_tanktypecommon.htm" | classe.ifc.relativa | "IfcLabel" | descrição | "Etiqueta Identificadora em IFC" | dado.ifc | "P_ENUMERATEDVALUE" | é.explicado.em | Explica.DadoEnu | é.entidade.ifc | É.Propriedade | é.entidade.ifc | É.Virtual | é.domínio | É.Adefinir
2154 | Prop_2153 | Ifc.Propriedade | é.explicado.em | Explica.Pro | propriedade.ifc | "MotorDriveType" | tradução.ifc | "Tipo de Acionamento Motorizado" | null | null | usada.por | "Ventiladores" | pset.ifc | "Pset_FanTypeCommon" | link.ifc | "/ifchvacdomain/pset/pset_fantypecommon.htm" | classe.ifc.relativa | "IfcLabel" | descrição | "Etiqueta Identificadora em IFC" | dado.ifc | "P_ENUMERATEDVALUE" | é.explicado.em | Explica.DadoEnu | é.entidade.ifc | É.Propriedade | é.entidade.ifc | É.Virtual | é.domínio | É.Adefinir
2155 | Prop_2154 | Ifc.Propriedade | é.explicado.em | Explica.Pro | propriedade.ifc | "CouplingType" | tradução.ifc | "Tipo de Acoplamento" | null | null | usada.por | "Terminal de Combate a Incêndio Entrada de Abertura" | pset.ifc | "Pset_FireSuppressionTerminalTypeBreechingInlet" | link.ifc | "/ifcplumbingfireprotectiondomain/pset/pset_firesuppressionterminaltypebreechinginlet.htm" | classe.ifc.relativa | "IfcLabel" | descrição | "Etiqueta Identificadora em IFC" | dado.ifc | "P_ENUMERATEDVALUE" | é.explicado.em | Explica.DadoEnu | é.entidade.ifc | É.Propriedade | é.entidade.ifc | É.Virtual | é.domínio | É.Adefinir
2156 | Prop_2155 | Ifc.Propriedade | é.explicado.em | Explica.Pro | propriedade.ifc | "AgreementType" | tradução.ifc | "Tipo de Acordo" | null | null | usada.por | "Contratos de Propriedade" | pset.ifc | "Pset_PropertyAgreement" | link.ifc | "/ifcsharedfacilitieselements/pset/pset_propertyagreement.htm" | classe.ifc.relativa | "IfcLabel" | descrição | "Etiqueta Identificadora em IFC" | dado.ifc | "P_ENUMERATEDVALUE" | é.explicado.em | Explica.DadoEnu | é.entidade.ifc | É.Propriedade | é.entidade.ifc | É.Virtual | é.domínio | É.Adefinir
2157 | Prop_2156 | Ifc.Propriedade | é.explicado.em | Explica.Pro | propriedade.ifc | "BarAllocationType" | tradução.ifc | "Tipo de Alocação de Barras" | null | null | usada.por | "Inclinação de Barra de Reforço de Parede" | pset.ifc | "Pset_ReinforcementBarPitchOfWall" | link.ifc | "/ifcstructuralelementsdomain/pset/pset_reinforcementbarpitchofwall.htm" | classe.ifc.relativa | "IfcLabel" | descrição | "Etiqueta Identificadora em IFC" | dado.ifc | "P_ENUMERATEDVALUE" | é.explicado.em | Explica.DadoEnu | é.entidade.ifc | É.Propriedade | é.entidade.ifc | É.Virtual | é.domínio | É.Armadura
2158 | Prop_2157 | Ifc.Propriedade | é.explicado.em | Explica.Pro | propriedade.ifc | "SpeakerType" | tradução.ifc | "Tipo de Alto-falante" | null | null | usada.por | "Aparelho Audiovisual - Alto-Falantes" | pset.ifc | "Pset_AudioVisualApplianceTypeSpeaker" | link.ifc | "/ifcelectricaldomain/pset/pset_audiovisualappliancetypespeaker.htm" | classe.ifc.relativa | "IfcLabel" | descrição | "Etiqueta Identificadora em IFC" | dado.ifc | "P_ENUMERATEDVALUE" | é.explicado.em | Explica.DadoEnu | é.entidade.ifc | É.Propriedade | é.entidade.ifc | É.Virtual | é.domínio | É.Adefinir
2159 | Prop_2158 | Ifc.Propriedade | é.explicado.em | Explica.Pro | propriedade.ifc | "AmplifierType" | tradução.ifc | "Tipo de Amplificador" | null | null | usada.por | "Aparelho Audiovisual - Amplificadores" | pset.ifc | "Pset_AudioVisualApplianceTypeAmplifier" | link.ifc | "/ifcelectricaldomain/pset/pset_audiovisualappliancetypeamplifier.htm" | classe.ifc.relativa | "IfcLabel" | descrição | "Etiqueta Identificadora em IFC" | dado.ifc | "P_ENUMERATEDVALUE" | é.explicado.em | Explica.DadoEnu | é.entidade.ifc | É.Propriedade | é.entidade.ifc | É.Virtual | é.domínio | É.Adefinir
2160 | Prop_2159 | Ifc.Propriedade | é.explicado.em | Explica.Pro | propriedade.ifc | "StorageType" | tradução.ifc | "Tipo de Armazenamento" | null | null | usada.por | "Tanque" | pset.ifc | "Pset_TankTypeCommon" | link.ifc | "/ifchvacdomain/pset/pset_tanktypecommon.htm" | classe.ifc.relativa | "IfcLabel" | descrição | "Etiqueta Identificadora em IFC" | dado.ifc | "P_ENUMERATEDVALUE" | é.explicado.em | Explica.DadoEnu | é.entidade.ifc | É.Propriedade | é.entidade.ifc | É.Virtual | é.domínio | É.Adefinir
2161 | Prop_2160 | Ifc.Propriedade | é.explicado.em | Explica.Pro | propriedade.ifc | "ArrangementType" | tradução.ifc | "Tipo de Arranjo" | null | null | usada.por | "Caixa de Terminal AVAC" | pset.ifc | "Pset_AirTerminalBoxTypeCommon" | link.ifc | "/ifchvacdomain/pset/pset_airterminalboxtypecommon.htm" | classe.ifc.relativa | "IfcLabel" | descrição | "Etiqueta Identificadora em IFC" | dado.ifc | "P_ENUMERATEDVALUE" | é.explicado.em | Explica.DadoEnu | é.entidade.ifc | É.Propriedade | é.entidade.ifc | É.Virtual | é.domínio | É.Adefinir
2162 | Prop_2161 | Ifc.Propriedade | é.explicado.em | Explica.Pro | propriedade.ifc | "ActuationType" | tradução.ifc | "Tipo de Atuação" | null | null | usada.por | "Isoladores de Tipo Damper de Fumaça" | pset.ifc | "Pset_DamperTypeFireSmokeDamper" | link.ifc | "/ifchvacdomain/pset/pset_dampertypefiresmokedamper.htm" | classe.ifc.relativa | "IfcLabel" | descrição | "Etiqueta Identificadora em IFC" | dado.ifc | "P_ENUMERATEDVALUE" | é.explicado.em | Explica.DadoEnu | é.entidade.ifc | É.Propriedade | é.entidade.ifc | É.Virtual | é.domínio | É.Adefinir
2163 | Prop_2162 | Ifc.Propriedade | é.explicado.em | Explica.Pro | propriedade.ifc | "ActuationType" | tradução.ifc | "Tipo de Atuação" | null | null | usada.por | "Isoladores de Tipo Damper de Incêncio" | pset.ifc | "Pset_DamperTypeFireDamper" | link.ifc | "/ifchvacdomain/pset/pset_dampertypefiredamper.htm" | classe.ifc.relativa | "IfcLabel" | descrição | "Etiqueta Identificadora em IFC" | dado.ifc | "P_ENUMERATEDVALUE" | é.explicado.em | Explica.DadoEnu | é.entidade.ifc | É.Propriedade | é.entidade.ifc | É.Virtual | é.domínio | É.Adefinir
2164 | Prop_2163 | Ifc.Propriedade | é.explicado.em | Explica.Pro | propriedade.ifc | "ElectricActuatorType" | tradução.ifc | "Tipo de Atuador Elétrico" | null | null | usada.por | "Atuadores Elétricos" | pset.ifc | "Pset_ActuatorTypeElectricActuator" | link.ifc | "/ifcbuildingcontrolsdomain/pset/pset_actuatortypeelectricactuator.htm" | classe.ifc.relativa | "IfcLabel" | descrição | "Etiqueta Identificadora em IFC" | dado.ifc | "P_ENUMERATEDVALUE" | é.explicado.em | Explica.DadoEnu | é.entidade.ifc | É.Propriedade | é.entidade.ifc | É.Virtual | é.domínio | É.Adefinir
2165 | Prop_2164 | Ifc.Propriedade | é.explicado.em | Explica.Pro | propriedade.ifc | "ToiletType" | tradução.ifc | "Tipo de Banheiro" | null | null | usada.por | "Terminal Sanitário - Vaso Sanitário" | pset.ifc | "Pset_SanitaryTerminalTypeToiletPan" | link.ifc | "/ifcplumbingfireprotectiondomain/pset/pset_sanitaryterminaltypetoiletpan.htm" | classe.ifc.relativa | "IfcLabel" | descrição | "Etiqueta Identificadora em IFC" | dado.ifc | "P_ENUMERATEDVALUE" | é.explicado.em | Explica.DadoEnu | é.entidade.ifc | É.Propriedade | é.entidade.ifc | É.Virtual | é.domínio | É.Adefinir
2166 | Prop_2165 | Ifc.Propriedade | é.explicado.em | Explica.Pro | propriedade.ifc | "ReinforcementBarType" | tradução.ifc | "Tipo de Barra de Reforço" | null | null | usada.por | "Inclinação de Barra de Reforço de Coluna" | pset.ifc | "Pset_ReinforcementBarPitchOfColumn" | link.ifc | "/ifcstructuralelementsdomain/pset/pset_reinforcementbarpitchofcolumn.htm" | classe.ifc.relativa | "IfcLabel" | descrição | "Etiqueta Identificadora em IFC" | dado.ifc | "P_ENUMERATEDVALUE" | é.explicado.em | Explica.DadoEnu | é.entidade.ifc | É.Propriedade | é.entidade.ifc | É.Virtual | é.domínio | É.Armadura
2167 | Prop_2166 | Ifc.Propriedade | é.explicado.em | Explica.Pro | propriedade.ifc | "HoseNozzleType" | tradução.ifc | "Tipo de Bocal de Mangueira" | null | null | usada.por | "Terminal de Combate de Incêndios Tipo Carretel de Mangueira" | pset.ifc | "Pset_FireSuppressionTerminalTypeHoseReel" | link.ifc | "/ifcplumbingfireprotectiondomain/pset/pset_firesuppressionterminaltypehosereel.htm" | classe.ifc.relativa | "IfcLabel" | descrição | "Etiqueta Identificadora em IFC" | dado.ifc | "P_ENUMERATEDVALUE" | é.explicado.em | Explica.DadoEnu | é.entidade.ifc | É.Propriedade | é.entidade.ifc | É.Virtual | é.domínio | É.Adefinir
2168 | Prop_2167 | Ifc.Propriedade | é.explicado.em | Explica.Pro | propriedade.ifc | "CameraType" | tradução.ifc | "Tipo de Câmera" | null | null | usada.por | "Aparelho Audiovisual - Câmera" | pset.ifc | "Pset_AudioVisualApplianceTypeCamera" | link.ifc | "/ifcelectricaldomain/pset/pset_audiovisualappliancetypecamera.htm" | classe.ifc.relativa | "IfcLabel" | descrição | "Etiqueta Identificadora em IFC" | dado.ifc | "P_ENUMERATEDVALUE" | é.explicado.em | Explica.DadoEnu | é.entidade.ifc | É.Propriedade | é.entidade.ifc | É.Virtual | é.domínio | É.Adefinir
2169 | Prop_2168 | Ifc.Propriedade | é.explicado.em | Explica.Pro | propriedade.ifc | "HoseReelType" | tradução.ifc | "Tipo de Carretel de Mangueira" | null | null | usada.por | "Terminal de Combate de Incêndios Tipo Carretel de Mangueira" | pset.ifc | "Pset_FireSuppressionTerminalTypeHoseReel" | link.ifc | "/ifcplumbingfireprotectiondomain/pset/pset_firesuppressionterminaltypehosereel.htm" | classe.ifc.relativa | "IfcLabel" | descrição | "Etiqueta Identificadora em IFC" | dado.ifc | "P_ENUMERATEDVALUE" | é.explicado.em | Explica.DadoEnu | é.entidade.ifc | É.Propriedade | é.entidade.ifc | É.Virtual | é.domínio | É.Adefinir
2170 | Prop_2169 | Ifc.Propriedade | é.explicado.em | Explica.Pro | propriedade.ifc | "CircuitType" | tradução.ifc | "Tipo de Circuito" | null | null | usada.por | "Torres de Arrefecimento" | pset.ifc | "Pset_CoolingTowerTypeCommon" | link.ifc | "/ifchvacdomain/pset/pset_coolingtowertypecommon.htm" | classe.ifc.relativa | "IfcLabel" | descrição | "Etiqueta Identificadora em IFC" | dado.ifc | "P_ENUMERATEDVALUE" | é.explicado.em | Explica.DadoEnu | é.entidade.ifc | É.Propriedade | é.entidade.ifc | É.Virtual | é.domínio | É.Adefinir
2171 | Prop_2170 | Ifc.Propriedade | é.explicado.em | Explica.Pro | propriedade.ifc | "ToppingType" | tradução.ifc | "Tipo de Cobertura" | null | null | usada.por | "Laje Pré-Moldada" | pset.ifc | "Pset_PrecastSlab" | link.ifc | "/ifcstructuralelementsdomain/pset/pset_precastslab.htm" | classe.ifc.relativa | "IfcLabel" | descrição | "Etiqueta Identificadora em IFC" | dado.ifc | "P_SINGLEVALUE" | é.explicado.em | Explica.DadoSgl | é.entidade.ifc | É.Propriedade | é.entidade.ifc | É.Virtual | é.domínio | É.Adefinir
2172 | Prop_2171 | Ifc.Propriedade | é.explicado.em | Explica.Pro | propriedade.ifc | "LampCompensationType" | tradução.ifc | "Tipo de Compensação de Lâmpada" | null | null | usada.por | "Lâmpada" | pset.ifc | "Pset_LampTypeCommon" | link.ifc | "/ifcelectricaldomain/pset/pset_lamptypecommon.htm" | classe.ifc.relativa | "IfcLabel" | descrição | "Etiqueta Identificadora em IFC" | dado.ifc | "P_ENUMERATEDVALUE" | é.explicado.em | Explica.DadoEnu | é.entidade.ifc | É.Propriedade | é.entidade.ifc | É.Virtual | é.domínio | É.Adefinir
2173 | Prop_2172 | Ifc.Propriedade | é.explicado.em | Explica.Pro | propriedade.ifc | "ConduitShapeType" | tradução.ifc | "Tipo de Conduíte" | null | null | usada.por | "Segmentos de Calhas e Leitos de Cabeamentos" | pset.ifc | "Pset_CableCarrierSegmentTypeConduitSegment" | link.ifc | "/ifcelectricaldomain/pset/pset_cablecarriersegmenttypeconduitsegment.htm" | classe.ifc.relativa | "IfcLabel" | descrição | "Etiqueta Identificadora em IFC" | dado.ifc | "P_ENUMERATEDVALUE" | é.explicado.em | Explica.DadoEnu | é.entidade.ifc | É.Propriedade | é.entidade.ifc | É.Virtual | é.domínio | É.Adefinir
2174 | Prop_2173 | Ifc.Propriedade | é.explicado.em | Explica.Pro | propriedade.ifc | "DriveConnectionType" | tradução.ifc | "Tipo de Conexão de Drive" | null | null | usada.por | "Ocorrência de Bombeamento" | pset.ifc | "Pset_PumpOccurrence" | link.ifc | "/ifchvacdomain/pset/pset_pumpoccurrence.htm" | classe.ifc.relativa | "IfcLabel" | descrição | "Etiqueta Identificadora em IFC" | dado.ifc | "P_ENUMERATEDVALUE" | é.explicado.em | Explica.DadoEnu | é.entidade.ifc | É.Propriedade | é.entidade.ifc | É.Virtual | é.domínio | É.Adefinir
2175 | Prop_2174 | Ifc.Propriedade | é.explicado.em | Explica.Pro | propriedade.ifc | "SupplyAirConnectionType" | tradução.ifc | "Tipo de Conexão de Suprimento de Ar" | null | null | usada.por | "Vigas de Refrigeração Ativa" | pset.ifc | "Pset_CooledBeamTypeActive" | link.ifc | "/ifchvacdomain/pset/pset_cooledbeamtypeactive.htm" | classe.ifc.relativa | "IfcLabel" | descrição | "Etiqueta Identificadora em IFC" | dado.ifc | "P_ENUMERATEDVALUE" | é.explicado.em | Explica.DadoEnu | é.entidade.ifc | É.Propriedade | é.entidade.ifc | É.Virtual | é.domínio | É.Adefinir
2176 | Prop_2175 | Ifc.Propriedade | é.explicado.em | Explica.Pro | propriedade.ifc | "ConnectionType" | tradução.ifc | "Tipo de Conexão" | null | null | usada.por | "Conector de Distribuição de Tubulação" | pset.ifc | "Pset_DistributionPortTypePipe" | link.ifc | "/ifcsharedbldgserviceelements/pset/pset_distributionporttypepipe.htm" | classe.ifc.relativa | "IfcLabel" | descrição | "Etiqueta Identificadora em IFC" | dado.ifc | "P_ENUMERATEDVALUE" | é.explicado.em | Explica.DadoEnu | é.entidade.ifc | É.Propriedade | é.entidade.ifc | É.Virtual | é.domínio | É.Adefinir
2177 | Prop_2176 | Ifc.Propriedade | é.explicado.em | Explica.Pro | propriedade.ifc | "ConnectionType" | tradução.ifc | "Tipo de Conexão" | null | null | usada.por | "Portas de Distribuição para Cabeamento" | pset.ifc | "Pset_DistributionPortTypeCable" | link.ifc | "/ifcsharedbldgserviceelements/pset/pset_distributionporttypecable.htm" | classe.ifc.relativa | "IfcLabel" | descrição | "Etiqueta Identificadora em IFC" | dado.ifc | "P_ENUMERATEDVALUE" | é.explicado.em | Explica.DadoEnu | é.entidade.ifc | É.Propriedade | é.entidade.ifc | É.Virtual | é.domínio | É.Adefinir
2178 | Prop_2177 | Ifc.Propriedade | é.explicado.em | Explica.Pro | propriedade.ifc | "ConnectionType" | tradução.ifc | "Tipo de Conexão" | null | null | usada.por | "Portas de Dutos de Distribuição" | pset.ifc | "Pset_DistributionPortTypeDuct" | link.ifc | "/ifcsharedbldgserviceelements/pset/pset_distributionporttypeduct.htm" | classe.ifc.relativa | "IfcLabel" | descrição | "Etiqueta Identificadora em IFC" | dado.ifc | "P_ENUMERATEDVALUE" | é.explicado.em | Explica.DadoEnu | é.entidade.ifc | É.Propriedade | é.entidade.ifc | É.Virtual | é.domínio | É.Adefinir
2179 | Prop_2178 | Ifc.Propriedade | é.explicado.em | Explica.Pro | propriedade.ifc | "AssetAccountingType" | tradução.ifc | "Tipo de Contabilidade de Ativos" | null | null | usada.por | "Ativos" | pset.ifc | "Pset_Asset" | link.ifc | "/ifcsharedfacilitieselements/pset/pset_asset.htm" | classe.ifc.relativa | "IfcLabel" | descrição | "Etiqueta Identificadora em IFC" | dado.ifc | "P_ENUMERATEDVALUE" | é.explicado.em | Explica.DadoEnu | é.entidade.ifc | É.Propriedade | é.entidade.ifc | É.Virtual | é.domínio | É.Adefinir
2180 | Prop_2179 | Ifc.Propriedade | é.explicado.em | Explica.Pro | propriedade.ifc | "CapacityControlType" | tradução.ifc | "Tipo de Controle de Capacidade" | null | null | usada.por | "Ventiladores" | pset.ifc | "Pset_FanTypeCommon" | link.ifc | "/ifchvacdomain/pset/pset_fantypecommon.htm" | classe.ifc.relativa | "IfcLabel" | descrição | "Etiqueta Identificadora em IFC" | dado.ifc | "P_ENUMERATEDVALUE" | é.explicado.em | Explica.DadoEnu | é.entidade.ifc | É.Propriedade | é.entidade.ifc | É.Virtual | é.domínio | É.Adefinir
2181 | Prop_2180 | Ifc.Propriedade | é.explicado.em | Explica.Pro | propriedade.ifc | "FlowControlType" | tradução.ifc | "Tipo de Controle de Fluxo" | null | null | usada.por | "Terminal AVAC" | pset.ifc | "Pset_AirTerminalTypeCommon" | link.ifc | "/ifchvacdomain/pset/pset_airterminaltypecommon.htm" | classe.ifc.relativa | "IfcLabel" | descrição | "Etiqueta Identificadora em IFC" | dado.ifc | "P_ENUMERATEDVALUE" | é.explicado.em | Explica.DadoEnu | é.entidade.ifc | É.Propriedade | é.entidade.ifc | É.Virtual | é.domínio | É.Adefinir
2182 | Prop_2181 | Ifc.Propriedade | é.explicado.em | Explica.Pro | propriedade.ifc | "ControlType" | tradução.ifc | "Tipo de Controle" | null | null | usada.por | "Controlador Flutuante" | pset.ifc | "Pset_ControllerTypeFloating" | link.ifc | "/ifcbuildingcontrolsdomain/pset/pset_controllertypefloating.htm" | classe.ifc.relativa | "IfcLabel" | descrição | "Etiqueta Identificadora em IFC" | dado.ifc | "P_ENUMERATEDVALUE" | é.explicado.em | Explica.DadoEnu | é.entidade.ifc | É.Propriedade | é.entidade.ifc | É.Virtual | é.domínio | É.Adefinir
2183 | Prop_2182 | Ifc.Propriedade | é.explicado.em | Explica.Pro | propriedade.ifc | "ControlType" | tradução.ifc | "Tipo de Controle" | null | null | usada.por | "Controlador Multi Posição" | pset.ifc | "Pset_ControllerTypeMultiPosition" | link.ifc | "/ifcbuildingcontrolsdomain/pset/pset_controllertypemultiposition.htm" | classe.ifc.relativa | "IfcLabel" | descrição | "Etiqueta Identificadora em IFC" | dado.ifc | "P_ENUMERATEDVALUE" | é.explicado.em | Explica.DadoEnu | é.entidade.ifc | É.Propriedade | é.entidade.ifc | É.Virtual | é.domínio | É.Adefinir
2184 | Prop_2183 | Ifc.Propriedade | é.explicado.em | Explica.Pro | propriedade.ifc | "ControlType" | tradução.ifc | "Tipo de Controle" | null | null | usada.por | "Controlador Programável" | pset.ifc | "Pset_ControllerTypeProgrammable" | link.ifc | "/ifcbuildingcontrolsdomain/pset/pset_controllertypeprogrammable.htm" | classe.ifc.relativa | "IfcLabel" | descrição | "Etiqueta Identificadora em IFC" | dado.ifc | "P_ENUMERATEDVALUE" | é.explicado.em | Explica.DadoEnu | é.entidade.ifc | É.Propriedade | é.entidade.ifc | É.Virtual | é.domínio | É.Adefinir
2185 | Prop_2184 | Ifc.Propriedade | é.explicado.em | Explica.Pro | propriedade.ifc | "ControlType" | tradução.ifc | "Tipo de Controle" | null | null | usada.por | "Controlador Proporcional" | pset.ifc | "Pset_ControllerTypeProportional" | link.ifc | "/ifcbuildingcontrolsdomain/pset/pset_controllertypeproportional.htm" | classe.ifc.relativa | "IfcLabel" | descrição | "Etiqueta Identificadora em IFC" | dado.ifc | "P_ENUMERATEDVALUE" | é.explicado.em | Explica.DadoEnu | é.entidade.ifc | É.Propriedade | é.entidade.ifc | É.Virtual | é.domínio | É.Adefinir
2186 | Prop_2185 | Ifc.Propriedade | é.explicado.em | Explica.Pro | propriedade.ifc | "ControlType" | tradução.ifc | "Tipo de Controle" | null | null | usada.por | "Isoladores de Tipo Damper de Fumaça" | pset.ifc | "Pset_DamperTypeFireSmokeDamper" | link.ifc | "/ifchvacdomain/pset/pset_dampertypefiresmokedamper.htm" | classe.ifc.relativa | "IfcLabel" | descrição | "Etiqueta Identificadora em IFC" | dado.ifc | "P_SINGLEVALUE" | é.explicado.em | Explica.DadoSgl | é.entidade.ifc | É.Propriedade | é.entidade.ifc | É.Virtual | é.domínio | É.Adefinir
2187 | Prop_2186 | Ifc.Propriedade | é.explicado.em | Explica.Pro | propriedade.ifc | "ControlType" | tradução.ifc | "Tipo de Controle" | null | null | usada.por | "Isoladores de Tipo Damper de Fumaça" | pset.ifc | "Pset_DamperTypeSmokeDamper" | link.ifc | "/ifchvacdomain/pset/pset_dampertypesmokedamper.htm" | classe.ifc.relativa | "IfcLabel" | descrição | "Etiqueta Identificadora em IFC" | dado.ifc | "P_SINGLEVALUE" | é.explicado.em | Explica.DadoSgl | é.entidade.ifc | É.Propriedade | é.entidade.ifc | É.Virtual | é.domínio | É.Adefinir
2188 | Prop_2187 | Ifc.Propriedade | é.explicado.em | Explica.Pro | propriedade.ifc | "ControlType" | tradução.ifc | "Tipo de Controle" | null | null | usada.por | "Posição de Controladores Duplo" | pset.ifc | "Pset_ControllerTypeTwoPosition" | link.ifc | "/ifcbuildingcontrolsdomain/pset/pset_controllertypetwoposition.htm" | classe.ifc.relativa | "IfcLabel" | descrição | "Etiqueta Identificadora em IFC" | dado.ifc | "P_ENUMERATEDVALUE" | é.explicado.em | Explica.DadoEnu | é.entidade.ifc | É.Propriedade | é.entidade.ifc | É.Virtual | é.domínio | É.Adefinir
2189 | Prop_2188 | Ifc.Propriedade | é.explicado.em | Explica.Pro | propriedade.ifc | "ConvectorType" | tradução.ifc | "Tipo de Convetor" | null | null | usada.por | "Aquecedor de Ambiente por Convecção" | pset.ifc | "Pset_SpaceHeaterTypeConvector" | link.ifc | "/ifchvacdomain/pset/pset_spaceheatertypeconvector.htm" | classe.ifc.relativa | "IfcLabel" | descrição | "Etiqueta Identificadora em IFC" | dado.ifc | "P_ENUMERATEDVALUE" | é.explicado.em | Explica.DadoEnu | é.entidade.ifc | É.Propriedade | é.entidade.ifc | É.Virtual | é.domínio | É.Adefinir
2190 | Prop_2189 | Ifc.Propriedade | é.explicado.em | Explica.Pro | propriedade.ifc | "SecondaryCurrentType" | tradução.ifc | "Tipo de Corrente Secundária" | null | null | usada.por | "Transformadores" | pset.ifc | "Pset_TransformerTypeCommon" | link.ifc | "/ifcelectricaldomain/pset/pset_transformertypecommon.htm" | classe.ifc.relativa | "IfcLabel" | descrição | "Etiqueta Identificadora em IFC" | dado.ifc | "P_ENUMERATEDVALUE" | é.explicado.em | Explica.DadoEnu | é.entidade.ifc | É.Propriedade | é.entidade.ifc | É.Virtual | é.domínio | É.Adefinir
2191 | Prop_2190 | Ifc.Propriedade | é.explicado.em | Explica.Pro | propriedade.ifc | "PackingCareType" | tradução.ifc | "Tipo de Cuidado com Embalagem" | null | null | usada.por | "Instruções de Embalagem" | pset.ifc | "Pset_PackingInstructions" | link.ifc | "/ifcsharedmgmtelements/pset/pset_packinginstructions.htm" | classe.ifc.relativa | "IfcLabel" | descrição | "Etiqueta Identificadora em IFC" | dado.ifc | "P_ENUMERATEDVALUE" | é.explicado.em | Explica.DadoEnu | é.entidade.ifc | É.Propriedade | é.entidade.ifc | É.Virtual | é.domínio | É.Adefinir
2192 | Prop_2191 | Ifc.Propriedade | é.explicado.em | Explica.Pro | propriedade.ifc | "TrippingCurveType" | tradução.ifc | "Tipo de Curva de Disparo" | null | null | usada.por | "Curva de Dispositivos de Proteção de Disparo" | pset.ifc | "Pset_ProtectiveDeviceTrippingCurve" | link.ifc | "/ifcelectricaldomain/pset/pset_protectivedevicetrippingcurve.htm" | classe.ifc.relativa | "IfcLabel" | descrição | "Etiqueta Identificadora em IFC" | dado.ifc | "P_ENUMERATEDVALUE" | é.explicado.em | Explica.DadoEnu | é.entidade.ifc | É.Propriedade | é.entidade.ifc | É.Virtual | é.domínio | É.Adefinir
2193 | Prop_2192 | Ifc.Propriedade | é.explicado.em | Explica.Pro | propriedade.ifc | "DischargeType" | tradução.ifc | "Tipo de Descarga" | null | null | usada.por | "Ocorrência de Ventilador" | pset.ifc | "Pset_FanOccurrence" | link.ifc | "/ifchvacdomain/pset/pset_fanoccurrence.htm" | classe.ifc.relativa | "IfcLabel" | descrição | "Etiqueta Identificadora em IFC" | dado.ifc | "P_ENUMERATEDVALUE" | é.explicado.em | Explica.DadoEnu | é.entidade.ifc | É.Propriedade | é.entidade.ifc | É.Virtual | é.domínio | É.Adefinir
2194 | Prop_2193 | Ifc.Propriedade | é.explicado.em | Explica.Pro | propriedade.ifc | "LoadDisconnectionType" | tradução.ifc | "Tipo de Desconexão de Carga" | null | null | usada.por | "Dispositivos de Comutação Interruptor Desconectador" | pset.ifc | "Pset_SwitchingDeviceTypeSwitchDisconnector" | link.ifc | "/ifcelectricaldomain/pset/pset_switchingdevicetypeswitchdisconnector.htm" | classe.ifc.relativa | "IfcLabel" | descrição | "Etiqueta Identificadora em IFC" | dado.ifc | "P_ENUMERATEDVALUE" | é.explicado.em | Explica.DadoEnu | é.entidade.ifc | É.Propriedade | é.entidade.ifc | É.Virtual | é.domínio | É.Adefinir
2195 | Prop_2194 | Ifc.Propriedade | é.explicado.em | Explica.Pro | propriedade.ifc | "DisplayType" | tradução.ifc | "Tipo de Display Exibidor" | null | null | usada.por | "Aparelho Audiovisual - Tela" | pset.ifc | "Pset_AudioVisualApplianceTypeDisplay" | link.ifc | "/ifcelectricaldomain/pset/pset_audiovisualappliancetypedisplay.htm" | classe.ifc.relativa | "IfcLabel" | descrição | "Etiqueta Identificadora em IFC" | dado.ifc | "P_ENUMERATEDVALUE" | é.explicado.em | Explica.DadoEnu | é.entidade.ifc | É.Propriedade | é.entidade.ifc | É.Virtual | é.domínio | É.Adefinir
2196 | Prop_2195 | Ifc.Propriedade | é.explicado.em | Explica.Pro | propriedade.ifc | "EarthFailureDeviceType" | tradução.ifc | "Tipo de Dispositivo de Aterramento" | null | null | usada.por | "Dispositivos de Proteção - Aterramento" | pset.ifc | "Pset_ProtectiveDeviceTypeEarthLeakageCircuitBreaker" | link.ifc | "/ifcelectricaldomain/pset/pset_protectivedevicetypeearthleakagecircuitbreaker.htm" | classe.ifc.relativa | "IfcLabel" | descrição | "Etiqueta Identificadora em IFC" | dado.ifc | "P_ENUMERATEDVALUE" | é.explicado.em | Explica.DadoEnu | é.entidade.ifc | É.Propriedade | é.entidade.ifc | É.Virtual | é.domínio | É.Adefinir
2197 | Prop_2196 | Ifc.Propriedade | é.explicado.em | Explica.Pro | propriedade.ifc | "ShadingDeviceType" | tradução.ifc | "Tipo de Dispositivo de Sombreamento" | null | null | usada.por | "Dispositivos de Sombreamento e Brises" | pset.ifc | "Pset_ShadingDeviceCommon" | link.ifc | "/ifcsharedbldgelements/pset/pset_shadingdevicecommon.htm" | classe.ifc.relativa | "IfcLabel" | descrição | "Etiqueta Identificadora em IFC" | dado.ifc | "P_ENUMERATEDVALUE" | é.explicado.em | Explica.DadoEnu | é.entidade.ifc | É.Propriedade | é.entidade.ifc | É.Virtual | é.domínio | É.Adefinir
2198 | Prop_2197 | Ifc.Propriedade | é.explicado.em | Explica.Pro | propriedade.ifc | "AirSideSystemDistributionType" | tradução.ifc | "Tipo de Distribuição de Sistema de AVAC" | null | null | usada.por | "Informações de Sistema de Lado Aéreo" | pset.ifc | "Pset_AirSideSystemInformation" | link.ifc | "/ifcsharedbldgserviceelements/pset/pset_airsidesysteminformation.htm" | classe.ifc.relativa | "IfcLabel" | descrição | "Etiqueta Identificadora em IFC" | dado.ifc | "P_ENUMERATEDVALUE" | é.explicado.em | Explica.DadoEnu | é.entidade.ifc | É.Propriedade | é.entidade.ifc | É.Virtual | é.domínio | É.Adefinir
2199 | Prop_2198 | Ifc.Propriedade | é.explicado.em | Explica.Pro | propriedade.ifc | "BreechingInletType" | tradução.ifc | "Tipo de Entrada" | null | null | usada.por | "Terminal de Combate a Incêndio Entrada de Abertura" | pset.ifc | "Pset_FireSuppressionTerminalTypeBreechingInlet" | link.ifc | "/ifcplumbingfireprotectiondomain/pset/pset_firesuppressionterminaltypebreechinginlet.htm" | classe.ifc.relativa | "IfcLabel" | descrição | "Etiqueta Identificadora em IFC" | dado.ifc | "P_ENUMERATEDVALUE" | é.explicado.em | Explica.DadoEnu | é.entidade.ifc | É.Propriedade | é.entidade.ifc | É.Virtual | é.domínio | É.Adefinir
2200 | Prop_2199 | Ifc.Propriedade | é.explicado.em | Explica.Pro | propriedade.ifc | "DeliveryType" | tradução.ifc | "Tipo de Entrega" | null | null | usada.por | "Elementos Componentes" | pset.ifc | "Pset_ElementComponentCommon" | link.ifc | "/ifcsharedcomponentelements/pset/pset_elementcomponentcommon.htm" | classe.ifc.relativa | "IfcLabel" | descrição | "Etiqueta Identificadora em IFC" | dado.ifc | "P_ENUMERATEDVALUE" | é.explicado.em | Explica.DadoEnu | é.entidade.ifc | É.Propriedade | é.entidade.ifc | É.Virtual | é.domínio | É.Adefinir
2201 | Prop_2200 | Ifc.Propriedade | é.explicado.em | Explica.Pro | propriedade.ifc | "FaceType" | tradução.ifc | "Tipo de Face" | null | null | usada.por | "Terminal AVAC" | pset.ifc | "Pset_AirTerminalTypeCommon" | link.ifc | "/ifchvacdomain/pset/pset_airterminaltypecommon.htm" | classe.ifc.relativa | "IfcLabel" | descrição | "Etiqueta Identificadora em IFC" | dado.ifc | "P_ENUMERATEDVALUE" | é.explicado.em | Explica.DadoEnu | é.entidade.ifc | É.Propriedade | é.entidade.ifc | É.Virtual | é.domínio | É.Adefinir
2202 | Prop_2201 | Ifc.Propriedade | é.explicado.em | Explica.Pro | propriedade.ifc | "WaterFilterType" | tradução.ifc | "Tipo de Filtro de Água" | null | null | usada.por | "Filtro de Filtro de Água" | pset.ifc | "Pset_FilterTypeWaterFilter" | link.ifc | "/ifchvacdomain/pset/pset_filtertypewaterfilter.htm" | classe.ifc.relativa | "IfcLabel" | descrição | "Etiqueta Identificadora em IFC" | dado.ifc | "P_ENUMERATEDVALUE" | é.explicado.em | Explica.DadoEnu | é.entidade.ifc | É.Propriedade | é.entidade.ifc | É.Virtual | é.domínio | É.Adefinir
2203 | Prop_2202 | Ifc.Propriedade | é.explicado.em | Explica.Pro | propriedade.ifc | "CompressedAirFilterType" | tradução.ifc | "Tipo de Filtro de ar comprimido" | null | null | usada.por | "Filtro de Ar Comprimido de Tipo Filtro" | pset.ifc | "Pset_FilterTypeCompressedAirFilter" | link.ifc | "/ifchvacdomain/pset/pset_filtertypecompressedairfilter.htm" | classe.ifc.relativa | "IfcLabel" | descrição | "Etiqueta Identificadora em IFC" | dado.ifc | "P_ENUMERATEDVALUE" | é.explicado.em | Explica.DadoEnu | é.entidade.ifc | É.Propriedade | é.entidade.ifc | É.Virtual | é.domínio | É.Adefinir
2204 | Prop_2203 | Ifc.Propriedade | é.explicado.em | Explica.Pro | propriedade.ifc | "AirParticleFilterType" | tradução.ifc | "Tipo de Filtro de Partículas de Ar" | null | null | usada.por | "Filtro Tipo Filtro de Partículas de Ar" | pset.ifc | "Pset_FilterTypeAirParticleFilter" | link.ifc | "/ifchvacdomain/pset/pset_filtertypeairparticlefilter.htm" | classe.ifc.relativa | "IfcLabel" | descrição | "Etiqueta Identificadora em IFC" | dado.ifc | "P_ENUMERATEDVALUE" | é.explicado.em | Explica.DadoEnu | é.entidade.ifc | É.Propriedade | é.entidade.ifc | É.Virtual | é.domínio | É.Adefinir
2205 | Prop_2204 | Ifc.Propriedade | é.explicado.em | Explica.Pro | propriedade.ifc | "FinishType" | tradução.ifc | "Tipo de Finalização" | null | null | usada.por | "Terminal AVAC" | pset.ifc | "Pset_AirTerminalTypeCommon" | link.ifc | "/ifchvacdomain/pset/pset_airterminaltypecommon.htm" | classe.ifc.relativa | "IfcLabel" | descrição | "Etiqueta Identificadora em IFC" | dado.ifc | "P_ENUMERATEDVALUE" | é.explicado.em | Explica.DadoEnu | é.entidade.ifc | É.Propriedade | é.entidade.ifc | É.Virtual | é.domínio | É.Adefinir
2206 | Prop_2205 | Ifc.Propriedade | é.explicado.em | Explica.Pro | propriedade.ifc | "AirflowType" | tradução.ifc | "Tipo de Fluxo de Ar" | null | null | usada.por | "Ocorrência em Terminal AVAC" | pset.ifc | "Pset_AirTerminalOccurrence" | link.ifc | "/ifchvacdomain/pset/pset_airterminaloccurrence.htm" | classe.ifc.relativa | "PEnum_AirTerminalAirflowType" | descrição | "Tipos de Terminais de Fluxo de Ar em IFC" | dado.ifc | "P_ENUMERATEDVALUE" | é.explicado.em | Explica.DadoEnu | é.entidade.ifc | É.Propriedade | é.entidade.ifc | É.Física | é.domínio | É.Adefinir
2207 | Prop_2206 | Ifc.Propriedade | é.explicado.em | Explica.Pro | propriedade.ifc | "ElectricCookerType" | tradução.ifc | "Tipo de Fogão Elétrico" | null | null | usada.por | "Eletrodoméstico - Fogão Elétrico" | pset.ifc | "Pset_ElectricApplianceTypeElectricCooker" | link.ifc | "/ifcelectricaldomain/pset/pset_electricappliancetypeelectriccooker.htm" | classe.ifc.relativa | "IfcLabel" | descrição | "Etiqueta Identificadora em IFC" | dado.ifc | "P_ENUMERATEDVALUE" | é.explicado.em | Explica.DadoEnu | é.entidade.ifc | É.Propriedade | é.entidade.ifc | É.Virtual | é.domínio | É.Adefinir
2208 | Prop_2207 | Ifc.Propriedade | é.explicado.em | Explica.Pro | propriedade.ifc | "EndShapeType" | tradução.ifc | "Tipo de Forma Final" | null | null | usada.por | "Tanque Premoldado" | pset.ifc | "Pset_TankTypePreformed" | link.ifc | "/ifchvacdomain/pset/pset_tanktypepreformed.htm" | classe.ifc.relativa | "IfcLabel" | descrição | "Etiqueta Identificadora em IFC" | dado.ifc | "P_ENUMERATEDVALUE" | é.explicado.em | Explica.DadoEnu | é.entidade.ifc | É.Propriedade | é.entidade.ifc | É.Virtual | é.domínio | É.Adefinir
2209 | Prop_2208 | Ifc.Propriedade | é.explicado.em | Explica.Pro | propriedade.ifc | "EndShapeType" | tradução.ifc | "Tipo de Forma Final" | null | null | usada.por | "Tanque" | pset.ifc | "Pset_TankTypeCommon" | link.ifc | "/ifchvacdomain/pset/pset_tanktypecommon.htm" | classe.ifc.relativa | "IfcLabel" | descrição | "Etiqueta Identificadora em IFC" | dado.ifc | "P_ENUMERATEDVALUE" | é.explicado.em | Explica.DadoEnu | é.entidade.ifc | É.Propriedade | é.entidade.ifc | É.Virtual | é.domínio | É.Adefinir
2210 | Prop_2209 | Ifc.Propriedade | é.explicado.em | Explica.Pro | propriedade.ifc | "ShapeType" | tradução.ifc | "Tipo de Forma" | null | null | usada.por | "Caixa de Junção" | pset.ifc | "Pset_JunctionBoxTypeCommon" | link.ifc | "/ifcelectricaldomain/pset/pset_junctionboxtypecommon.htm" | classe.ifc.relativa | "IfcLabel" | descrição | "Etiqueta Identificadora em IFC" | dado.ifc | "P_ENUMERATEDVALUE" | é.explicado.em | Explica.DadoEnu | é.entidade.ifc | É.Propriedade | é.entidade.ifc | É.Virtual | é.domínio | É.Adefinir
2211 | Prop_2210 | Ifc.Propriedade | é.explicado.em | Explica.Pro | propriedade.ifc | "MotorEnclosureType" | tradução.ifc | "Tipo de Gabinete de Motor" | null | null | usada.por | "Motor Elétrico" | pset.ifc | "Pset_ElectricMotorTypeCommon" | link.ifc | "/ifcelectricaldomain/pset/pset_electricmotortypecommon.htm" | classe.ifc.relativa | "IfcLabel" | descrição | "Etiqueta Identificadora em IFC" | dado.ifc | "P_ENUMERATEDVALUE" | é.explicado.em | Explica.DadoEnu | é.entidade.ifc | É.Propriedade | é.entidade.ifc | É.Virtual | é.domínio | É.Adefinir
2212 | Prop_2211 | Ifc.Propriedade | é.explicado.em | Explica.Pro | propriedade.ifc | "SecurityLightingType" | tradução.ifc | "Tipo de Iluminação de Segurança" | null | null | usada.por | "Luminária de Iluminação de Segurança" | pset.ifc | "Pset_LightFixtureTypeSecurityLighting" | link.ifc | "/ifcelectricaldomain/pset/pset_lightfixturetypesecuritylighting.htm" | classe.ifc.relativa | "IfcLabel" | descrição | "Etiqueta Identificadora em IFC" | dado.ifc | "P_ENUMERATEDVALUE" | é.explicado.em | Explica.DadoEnu | é.entidade.ifc | É.Propriedade | é.entidade.ifc | É.Virtual | é.domínio | É.Adefinir
2213 | Prop_2212 | Ifc.Propriedade | é.explicado.em | Explica.Pro | propriedade.ifc | "IntegratedLightingType" | tradução.ifc | "Tipo de Iluminação Integrada" | null | null | usada.por | "Vigas de Refrigeração" | pset.ifc | "Pset_CooledBeamTypeCommon" | link.ifc | "/ifchvacdomain/pset/pset_cooledbeamtypecommon.htm" | classe.ifc.relativa | "IfcLabel" | descrição | "Etiqueta Identificadora em IFC" | dado.ifc | "P_ENUMERATEDVALUE" | é.explicado.em | Explica.DadoEnu | é.entidade.ifc | É.Propriedade | é.entidade.ifc | É.Virtual | é.domínio | É.Adefinir
2214 | Prop_2213 | Ifc.Propriedade | é.explicado.em | Explica.Pro | propriedade.ifc | "AssetTaxType" | tradução.ifc | "Tipo de Imposto ou Taxa a Pagar" | null | null | usada.por | "Ativos" | pset.ifc | "Pset_Asset" | link.ifc | "/ifcsharedfacilitieselements/pset/pset_asset.htm" | classe.ifc.relativa | "IfcLabel" | descrição | "Etiqueta Identificadora em IFC" | dado.ifc | "P_ENUMERATEDVALUE" | é.explicado.em | Explica.DadoEnu | é.entidade.ifc | É.Propriedade | é.entidade.ifc | É.Virtual | é.domínio | É.Adefinir
2215 | Prop_2214 | Ifc.Propriedade | é.explicado.em | Explica.Pro | propriedade.ifc | "LightFixturePlacingType" | tradução.ifc | "Tipo de Instalação de Luminária" | null | null | usada.por | "Luminária" | pset.ifc | "Pset_LightFixtureTypeCommon" | link.ifc | "/ifcelectricaldomain/pset/pset_lightfixturetypecommon.htm" | classe.ifc.relativa | "IfcLabel" | descrição | "Etiqueta Identificadora em IFC" | dado.ifc | "P_ENUMERATEDVALUE" | é.explicado.em | Explica.DadoEnu | é.entidade.ifc | É.Propriedade | é.entidade.ifc | É.Virtual | é.domínio | É.Adefinir
2216 | Prop_2215 | Ifc.Propriedade | é.explicado.em | Explica.Pro | propriedade.ifc | "PlacementType" | tradução.ifc | "Tipo de Instalação" | null | null | usada.por | "Aquecedor de Ambiente" | pset.ifc | "Pset_SpaceHeaterTypeCommon" | link.ifc | "/ifchvacdomain/pset/pset_spaceheatertypecommon.htm" | classe.ifc.relativa | "IfcLabel" | descrição | "Etiqueta Identificadora em IFC" | dado.ifc | "P_ENUMERATEDVALUE" | é.explicado.em | Explica.DadoEnu | é.entidade.ifc | É.Propriedade | é.entidade.ifc | É.Virtual | é.domínio | É.Adefinir
2217 | Prop_2216 | Ifc.Propriedade | é.explicado.em | Explica.Pro | propriedade.ifc | "PlacementType" | tradução.ifc | "Tipo de Instalação" | null | null | usada.por | "Serpentina" | pset.ifc | "Pset_CoilTypeCommon" | link.ifc | "/ifchvacdomain/pset/pset_coiltypecommon.htm" | classe.ifc.relativa | "IfcLabel" | descrição | "Etiqueta Identificadora em IFC" | dado.ifc | "P_ENUMERATEDVALUE" | é.explicado.em | Explica.DadoEnu | é.entidade.ifc | É.Propriedade | é.entidade.ifc | É.Virtual | é.domínio | É.Adefinir
2218 | Prop_2217 | Ifc.Propriedade | é.explicado.em | Explica.Pro | propriedade.ifc | "PlacingType" | tradução.ifc | "Tipo de Instalação" | null | null | usada.por | "Caixa de Junção" | pset.ifc | "Pset_JunctionBoxTypeCommon" | link.ifc | "/ifcelectricaldomain/pset/pset_junctionboxtypecommon.htm" | classe.ifc.relativa | "IfcLabel" | descrição | "Etiqueta Identificadora em IFC" | dado.ifc | "P_ENUMERATEDVALUE" | é.explicado.em | Explica.DadoEnu | é.entidade.ifc | É.Propriedade | é.entidade.ifc | É.Virtual | é.domínio | É.Adefinir
2219 | Prop_2218 | Ifc.Propriedade | é.explicado.em | Explica.Pro | propriedade.ifc | "ToggleSwitchType" | tradução.ifc | "Tipo de Interruptor de Alavanca" | null | null | usada.por | "Interruptor de Comutação" | pset.ifc | "Pset_SwitchingDeviceTypeToggleSwitch" | link.ifc | "/ifcelectricaldomain/pset/pset_switchingdevicetypetoggleswitch.htm" | classe.ifc.relativa | "IfcLabel" | descrição | "Etiqueta Identificadora em IFC" | dado.ifc | "P_ENUMERATEDVALUE" | é.explicado.em | Explica.DadoEnu | é.entidade.ifc | É.Propriedade | é.entidade.ifc | É.Virtual | é.domínio | É.Adefinir
2220 | Prop_2219 | Ifc.Propriedade | é.explicado.em | Explica.Pro | propriedade.ifc | "JunctionType" | tradução.ifc | "Tipo de Junção" | null | null | usada.por | "Conexões de Tubulação - Junção" | pset.ifc | "Pset_PipeFittingTypeJunction" | link.ifc | "/ifchvacdomain/pset/pset_pipefittingtypejunction.htm" | classe.ifc.relativa | "IfcLabel" | descrição | "Etiqueta Identificadora em IFC" | dado.ifc | "P_ENUMERATEDVALUE" | é.explicado.em | Explica.DadoEnu | é.entidade.ifc | É.Propriedade | é.entidade.ifc | É.Virtual | é.domínio | É.Adefinir
2221 | Prop_2220 | Ifc.Propriedade | é.explicado.em | Explica.Pro | propriedade.ifc | "LampBallastType" | tradução.ifc | "Tipo de Lastro de Lâmpada" | null | null | usada.por | "Lâmpada" | pset.ifc | "Pset_LampTypeCommon" | link.ifc | "/ifcelectricaldomain/pset/pset_lamptypecommon.htm" | classe.ifc.relativa | "IfcLabel" | descrição | "Etiqueta Identificadora em IFC" | dado.ifc | "P_ENUMERATEDVALUE" | é.explicado.em | Explica.DadoEnu | é.entidade.ifc | É.Propriedade | é.entidade.ifc | É.Virtual | é.domínio | É.Adefinir
2222 | Prop_2221 | Ifc.Propriedade | é.explicado.em | Explica.Pro | propriedade.ifc | "ReadOutType" | tradução.ifc | "Tipo de Leitura" | null | null | usada.por | "Medidor de Insumo" | pset.ifc | "Pset_FlowMeterTypeCommon" | link.ifc | "/ifchvacdomain/pset/pset_flowmetertypecommon.htm" | classe.ifc.relativa | "IfcLabel" | descrição | "Etiqueta Identificadora em IFC" | dado.ifc | "P_ENUMERATEDVALUE" | é.explicado.em | Explica.DadoEnu | é.entidade.ifc | É.Propriedade | é.entidade.ifc | É.Virtual | é.domínio | É.Adefinir
2223 | Prop_2222 | Ifc.Propriedade | é.explicado.em | Explica.Pro | propriedade.ifc | "PressureGaugeType" | tradução.ifc | "Tipo de Manômetro" | null | null | usada.por | "Instrumental de Fluído - Manômetro" | pset.ifc | "Pset_FlowInstrumentTypePressureGauge" | link.ifc | "/ifcbuildingcontrolsdomain/pset/pset_flowinstrumenttypepressuregauge.htm" | classe.ifc.relativa | "IfcLabel" | descrição | "Etiqueta Identificadora em IFC" | dado.ifc | "P_ENUMERATEDVALUE" | é.explicado.em | Explica.DadoEnu | é.entidade.ifc | É.Propriedade | é.entidade.ifc | É.Virtual | é.domínio | É.Adefinir
2224 | Prop_2223 | Ifc.Propriedade | é.explicado.em | Explica.Pro | propriedade.ifc | "MaintenaceType" | tradução.ifc | "Tipo de Manutenção" | null | null | usada.por | "Ordem de Manutenção de Projeto" | pset.ifc | "Pset_ProjectOrderMaintenanceWorkOrder" | link.ifc | "/ifcsharedmgmtelements/pset/pset_projectordermaintenanceworkorder.htm" | classe.ifc.relativa | "IfcLabel" | descrição | "Etiqueta Identificadora em IFC" | dado.ifc | "P_ENUMERATEDVALUE" | é.explicado.em | Explica.DadoEnu | é.entidade.ifc | É.Propriedade | é.entidade.ifc | É.Virtual | é.domínio | É.Adefinir
2225 | Prop_2224 | Ifc.Propriedade | é.explicado.em | Explica.Pro | propriedade.ifc | "Type" | tradução.ifc | "Tipo de Medidor de Vazão" | null | null | usada.por | "Medidor de Água" | pset.ifc | "Pset_FlowMeterTypeWaterMeter" | link.ifc | "/ifchvacdomain/pset/pset_flowmetertypewatermeter.htm" | classe.ifc.relativa | "IfcLabel" | descrição | "Etiqueta Identificadora em IFC" | dado.ifc | "P_ENUMERATEDVALUE" | é.explicado.em | Explica.DadoEnu | é.entidade.ifc | É.Propriedade | é.entidade.ifc | É.Virtual | é.domínio | É.Adefinir
2226 | Prop_2225 | Ifc.Propriedade | é.explicado.em | Explica.Pro | propriedade.ifc | "UrinalType" | tradução.ifc | "Tipo de Mictório" | null | null | usada.por | "Terminal Sanitário - Mictório" | pset.ifc | "Pset_SanitaryTerminalTypeUrinal" | link.ifc | "/ifcplumbingfireprotectiondomain/pset/pset_sanitaryterminaltypeurinal.htm" | classe.ifc.relativa | "IfcLabel" | descrição | "Etiqueta Identificadora em IFC" | dado.ifc | "P_ENUMERATEDVALUE" | é.explicado.em | Explica.DadoEnu | é.entidade.ifc | É.Propriedade | é.entidade.ifc | É.Virtual | é.domínio | É.Adefinir
2227 | Prop_2226 | Ifc.Propriedade | é.explicado.em | Explica.Pro | propriedade.ifc | "HoseReelMountingType" | tradução.ifc | "Tipo de Montagem de Carretel de Mangueira" | null | null | usada.por | "Terminal de Combate de Incêndios Tipo Carretel de Mangueira" | pset.ifc | "Pset_FireSuppressionTerminalTypeHoseReel" | link.ifc | "/ifcplumbingfireprotectiondomain/pset/pset_firesuppressionterminaltypehosereel.htm" | classe.ifc.relativa | "IfcLabel" | descrição | "Etiqueta Identificadora em IFC" | dado.ifc | "P_ENUMERATEDVALUE" | é.explicado.em | Explica.DadoEnu | é.entidade.ifc | É.Propriedade | é.entidade.ifc | É.Virtual | é.domínio | É.Adefinir
2228 | Prop_2227 | Ifc.Propriedade | é.explicado.em | Explica.Pro | propriedade.ifc | "LightFixtureMountingType" | tradução.ifc | "Tipo de Montagem de Luminária" | null | null | usada.por | "Luminária" | pset.ifc | "Pset_LightFixtureTypeCommon" | link.ifc | "/ifcelectricaldomain/pset/pset_lightfixturetypecommon.htm" | classe.ifc.relativa | "IfcLabel" | descrição | "Etiqueta Identificadora em IFC" | dado.ifc | "P_ENUMERATEDVALUE" | é.explicado.em | Explica.DadoEnu | é.entidade.ifc | É.Propriedade | é.entidade.ifc | É.Virtual | é.domínio | É.Adefinir
2229 | Prop_2228 | Ifc.Propriedade | é.explicado.em | Explica.Pro | propriedade.ifc | "FanMountingType" | tradução.ifc | "Tipo de Montagem de Ventilador" | null | null | usada.por | "Ocorrência de Ventilador" | pset.ifc | "Pset_FanOccurrence" | link.ifc | "/ifchvacdomain/pset/pset_fanoccurrence.htm" | classe.ifc.relativa | "IfcLabel" | descrição | "Etiqueta Identificadora em IFC" | dado.ifc | "P_ENUMERATEDVALUE" | é.explicado.em | Explica.DadoEnu | é.entidade.ifc | É.Propriedade | é.entidade.ifc | É.Virtual | é.domínio | É.Adefinir
2230 | Prop_2229 | Ifc.Propriedade | é.explicado.em | Explica.Pro | propriedade.ifc | "MountingType" | tradução.ifc | "Tipo de Montagem" | null | null | usada.por | "Caixa de Junção" | pset.ifc | "Pset_JunctionBoxTypeCommon" | link.ifc | "/ifcelectricaldomain/pset/pset_junctionboxtypecommon.htm" | classe.ifc.relativa | "IfcLabel" | descrição | "Etiqueta Identificadora em IFC" | dado.ifc | "P_ENUMERATEDVALUE" | é.explicado.em | Explica.DadoEnu | é.entidade.ifc | É.Propriedade | é.entidade.ifc | É.Virtual | é.domínio | É.Adefinir
2231 | Prop_2230 | Ifc.Propriedade | é.explicado.em | Explica.Pro | propriedade.ifc | "MountingType" | tradução.ifc | "Tipo de Montagem" | null | null | usada.por | "Terminal AVAC" | pset.ifc | "Pset_AirTerminalTypeCommon" | link.ifc | "/ifchvacdomain/pset/pset_airterminaltypecommon.htm" | classe.ifc.relativa | "IfcLabel" | descrição | "Etiqueta Identificadora em IFC" | dado.ifc | "P_ENUMERATEDVALUE" | é.explicado.em | Explica.DadoEnu | é.entidade.ifc | É.Propriedade | é.entidade.ifc | É.Virtual | é.domínio | É.Adefinir
2232 | Prop_2231 | Ifc.Propriedade | é.explicado.em | Explica.Pro | propriedade.ifc | "OccupancyType" | tradução.ifc | "Tipo de Ocupação" | null | null | usada.por | "Edifício" | pset.ifc | "Pset_BuildingCommon" | link.ifc | "/ifcproductextension/pset/pset_buildingcommon.htm" | classe.ifc.relativa | "IfcLabel" | descrição | "Etiqueta Identificadora em IFC" | dado.ifc | "P_SINGLEVALUE" | é.explicado.em | Explica.DadoSgl | é.entidade.ifc | É.Propriedade | é.entidade.ifc | É.Virtual | é.domínio | É.Adefinir
2233 | Prop_2232 | Ifc.Propriedade | é.explicado.em | Explica.Pro | propriedade.ifc | "OccupancyType" | tradução.ifc | "Tipo de Ocupação" | null | null | usada.por | "Requisitos de Ocupação de Espaço" | pset.ifc | "Pset_SpaceOccupancyRequirements" | link.ifc | "/ifcproductextension/pset/pset_spaceoccupancyrequirements.htm" | classe.ifc.relativa | "IfcLabel" | descrição | "Etiqueta Identificadora em IFC" | dado.ifc | "P_SINGLEVALUE" | é.explicado.em | Explica.DadoSgl | é.entidade.ifc | É.Propriedade | é.entidade.ifc | É.Virtual | é.domínio | É.Adefinir
2234 | Prop_2233 | Ifc.Propriedade | é.explicado.em | Explica.Pro | propriedade.ifc | "BackInletPatternType" | tradução.ifc | "Tipo de Padrão de Entrada Traseira" | null | null | usada.por | "Terminal de Contenção de Sedimentos Tipo Armadilha com Ravina" | pset.ifc | "Pset_WasteTerminalTypeGullyTrap" | link.ifc | "/ifcplumbingfireprotectiondomain/pset/pset_wasteterminaltypegullytrap.htm" | classe.ifc.relativa | "IfcLabel" | descrição | "Etiqueta Identificadora em IFC" | dado.ifc | "P_ENUMERATEDVALUE" | é.explicado.em | Explica.DadoEnu | é.entidade.ifc | É.Propriedade | é.entidade.ifc | É.Virtual | é.domínio | É.Adefinir
2235 | Prop_2234 | Ifc.Propriedade | é.explicado.em | Explica.Pro | propriedade.ifc | "BackInletPatternType" | tradução.ifc | "Tipo de Padrão de Entrada Traseira" | null | null | usada.por | "Terminal de Resíduos tipo Drenagem" | pset.ifc | "Pset_WasteTerminalTypeGullySump" | link.ifc | "/ifcplumbingfireprotectiondomain/pset/pset_wasteterminaltypegullysump.htm" | classe.ifc.relativa | "IfcLabel" | descrição | "Etiqueta Identificadora em IFC" | dado.ifc | "P_ENUMERATEDVALUE" | é.explicado.em | Explica.DadoEnu | é.entidade.ifc | É.Propriedade | é.entidade.ifc | É.Virtual | é.domínio | É.Adefinir
2236 | Prop_2235 | Ifc.Propriedade | é.explicado.em | Explica.Pro | propriedade.ifc | "InletPatternType" | tradução.ifc | "Tipo de Padrão de Entrada" | null | null | usada.por | "Sifão de piso de tipo Terminal de resíduos" | pset.ifc | "Pset_WasteTerminalTypeFloorTrap" | link.ifc | "/ifcplumbingfireprotectiondomain/pset/pset_wasteterminaltypefloortrap.htm" | classe.ifc.relativa | "IfcLabel" | descrição | "Etiqueta Identificadora em IFC" | dado.ifc | "P_ENUMERATEDVALUE" | é.explicado.em | Explica.DadoEnu | é.entidade.ifc | É.Propriedade | é.entidade.ifc | É.Virtual | é.domínio | É.Adefinir
2237 | Prop_2236 | Ifc.Propriedade | é.explicado.em | Explica.Pro | propriedade.ifc | "PatternType" | tradução.ifc | "Tipo de Padrão" | null | null | usada.por | "Tanque Premoldado" | pset.ifc | "Pset_TankTypePreformed" | link.ifc | "/ifchvacdomain/pset/pset_tanktypepreformed.htm" | classe.ifc.relativa | "IfcLabel" | descrição | "Etiqueta Identificadora em IFC" | dado.ifc | "P_ENUMERATEDVALUE" | é.explicado.em | Explica.DadoEnu | é.entidade.ifc | É.Propriedade | é.entidade.ifc | É.Virtual | é.domínio | É.Adefinir
2238 | Prop_2237 | Ifc.Propriedade | é.explicado.em | Explica.Pro | propriedade.ifc | "PatternType" | tradução.ifc | "Tipo de Padrão" | null | null | usada.por | "Tanque" | pset.ifc | "Pset_TankTypeCommon" | link.ifc | "/ifchvacdomain/pset/pset_tanktypecommon.htm" | classe.ifc.relativa | "IfcLabel" | descrição | "Etiqueta Identificadora em IFC" | dado.ifc | "P_ENUMERATEDVALUE" | é.explicado.em | Explica.DadoEnu | é.entidade.ifc | É.Propriedade | é.entidade.ifc | É.Virtual | é.domínio | É.Adefinir
2239 | Prop_2238 | Ifc.Propriedade | é.explicado.em | Explica.Pro | propriedade.ifc | "FurniturePanelType" | tradução.ifc | "Tipo de Painel de Móveis" | null | null | usada.por | "Mobiliário de Sistema - Painel" | pset.ifc | "Pset_SystemFurnitureElementTypePanel" | link.ifc | "/ifcsharedfacilitieselements/pset/pset_systemfurnitureelementtypepanel.htm" | classe.ifc.relativa | "IfcLabel" | descrição | "Etiqueta Identificadora em IFC" | dado.ifc | "P_ENUMERATEDVALUE" | é.explicado.em | Explica.DadoEnu | é.entidade.ifc | É.Propriedade | é.entidade.ifc | É.Virtual | é.domínio | É.Adefinir
2240 | Prop_2239 | Ifc.Propriedade | é.explicado.em | Explica.Pro | propriedade.ifc | "WashHandBasinType" | tradução.ifc | "Tipo de Pia de Lavagem de Mão" | null | null | usada.por | "Terminal Sanitário - Lavatório" | pset.ifc | "Pset_SanitaryTerminalTypeWashHandBasin" | link.ifc | "/ifcplumbingfireprotectiondomain/pset/pset_sanitaryterminaltypewashhandbasin.htm" | classe.ifc.relativa | "IfcLabel" | descrição | "Etiqueta Identificadora em IFC" | dado.ifc | "P_ENUMERATEDVALUE" | é.explicado.em | Explica.DadoEnu | é.entidade.ifc | É.Propriedade | é.entidade.ifc | É.Virtual | é.domínio | É.Adefinir
2241 | Prop_2240 | Ifc.Propriedade | é.explicado.em | Explica.Pro | propriedade.ifc | "PlayerType" | tradução.ifc | "Tipo de Player" | null | null | usada.por | "Aparelho Audiovisual - Player" | pset.ifc | "Pset_AudioVisualApplianceTypePlayer" | link.ifc | "/ifcelectricaldomain/pset/pset_audiovisualappliancetypeplayer.htm" | classe.ifc.relativa | "IfcLabel" | descrição | "Etiqueta Identificadora em IFC" | dado.ifc | "P_ENUMERATEDVALUE" | é.explicado.em | Explica.DadoEnu | é.entidade.ifc | É.Propriedade | é.entidade.ifc | É.Virtual | é.domínio | É.Adefinir
2242 | Prop_2241 | Ifc.Propriedade | é.explicado.em | Explica.Pro | propriedade.ifc | "FaultPriorityType" | tradução.ifc | "Tipo de Prioridade de Falha" | null | null | usada.por | "Ordem de Manutenção de Projeto" | pset.ifc | "Pset_ProjectOrderMaintenanceWorkOrder" | link.ifc | "/ifcsharedmgmtelements/pset/pset_projectordermaintenanceworkorder.htm" | classe.ifc.relativa | "IfcLabel" | descrição | "Etiqueta Identificadora em IFC" | dado.ifc | "P_ENUMERATEDVALUE" | é.explicado.em | Explica.DadoEnu | é.entidade.ifc | É.Propriedade | é.entidade.ifc | É.Virtual | é.domínio | É.Adefinir
2243 | Prop_2242 | Ifc.Propriedade | é.explicado.em | Explica.Pro | propriedade.ifc | "LocationPriorityType" | tradução.ifc | "Tipo de Prioridade de Localização" | null | null | usada.por | "Ordem de Manutenção de Projeto" | pset.ifc | "Pset_ProjectOrderMaintenanceWorkOrder" | link.ifc | "/ifcsharedmgmtelements/pset/pset_projectordermaintenanceworkorder.htm" | classe.ifc.relativa | "IfcLabel" | descrição | "Etiqueta Identificadora em IFC" | dado.ifc | "P_ENUMERATEDVALUE" | é.explicado.em | Explica.DadoEnu | é.entidade.ifc | É.Propriedade | é.entidade.ifc | É.Virtual | é.domínio | É.Adefinir
2244 | Prop_2243 | Ifc.Propriedade | é.explicado.em | Explica.Pro | propriedade.ifc | "ProjectorType" | tradução.ifc | "Tipo de Projetor" | null | null | usada.por | "Aparelho Audiovisual de Projeção" | pset.ifc | "Pset_AudioVisualApplianceTypeProjector" | link.ifc | "/ifcelectricaldomain/pset/pset_audiovisualappliancetypeprojector.htm" | classe.ifc.relativa | "IfcLabel" | descrição | "Etiqueta Identificadora em IFC" | dado.ifc | "P_ENUMERATEDVALUE" | é.explicado.em | Explica.DadoEnu | é.entidade.ifc | É.Propriedade | é.entidade.ifc | É.Virtual | é.domínio | É.Adefinir
2245 | Prop_2244 | Ifc.Propriedade | é.explicado.em | Explica.Pro | propriedade.ifc | "FrameType" | tradução.ifc | "Tipo de Quadro" | null | null | usada.por | "Isoladores de Tipo Damper" | pset.ifc | "Pset_DamperTypeCommon" | link.ifc | "/ifchvacdomain/pset/pset_dampertypecommon.htm" | classe.ifc.relativa | "IfcLabel" | descrição | "Etiqueta Identificadora em IFC" | dado.ifc | "P_SINGLEVALUE" | é.explicado.em | Explica.DadoSgl | é.entidade.ifc | É.Propriedade | é.entidade.ifc | É.Virtual | é.domínio | É.Adefinir
2246 | Prop_2245 | Ifc.Propriedade | é.explicado.em | Explica.Pro | propriedade.ifc | "ReheatType" | tradução.ifc | "Tipo de Reaquecimento" | null | null | usada.por | "Caixa de Terminal AVAC" | pset.ifc | "Pset_AirTerminalBoxTypeCommon" | link.ifc | "/ifchvacdomain/pset/pset_airterminalboxtypecommon.htm" | classe.ifc.relativa | "IfcLabel" | descrição | "Etiqueta Identificadora em IFC" | dado.ifc | "P_ENUMERATEDVALUE" | é.explicado.em | Explica.DadoEnu | é.entidade.ifc | É.Propriedade | é.entidade.ifc | É.Virtual | é.domínio | É.Adefinir
2247 | Prop_2246 | Ifc.Propriedade | é.explicado.em | Explica.Pro | propriedade.ifc | "ReceiverType" | tradução.ifc | "Tipo de Receptor" | null | null | usada.por | "Aparelho Audiovisual de Recepção" | pset.ifc | "Pset_AudioVisualApplianceTypeReceiver" | link.ifc | "/ifcelectricaldomain/pset/pset_audiovisualappliancetypereceiver.htm" | classe.ifc.relativa | "IfcLabel" | descrição | "Etiqueta Identificadora em IFC" | dado.ifc | "P_ENUMERATEDVALUE" | é.explicado.em | Explica.DadoEnu | é.entidade.ifc | É.Propriedade | é.entidade.ifc | É.Virtual | é.domínio | É.Adefinir
2248 | Prop_2247 | Ifc.Propriedade | é.explicado.em | Explica.Pro | propriedade.ifc | "RiskType" | tradução.ifc | "Tipo de Risco" | null | null | usada.por | "Riscos" | pset.ifc | "Pset_Risk" | link.ifc | "/ifcsharedfacilitieselements/pset/pset_risk.htm" | classe.ifc.relativa | "IfcLabel" | descrição | "Etiqueta Identificadora em IFC" | dado.ifc | "P_ENUMERATEDVALUE" | é.explicado.em | Explica.DadoEnu | é.entidade.ifc | É.Propriedade | é.entidade.ifc | É.Virtual | é.domínio | É.Adefinir
2249 | Prop_2248 | Ifc.Propriedade | é.explicado.em | Explica.Pro | propriedade.ifc | "AssetInsuranceType" | tradução.ifc | "Tipo de Seguro de Ativos" | null | null | usada.por | "Ativos" | pset.ifc | "Pset_Asset" | link.ifc | "/ifcsharedfacilitieselements/pset/pset_asset.htm" | classe.ifc.relativa | "IfcLabel" | descrição | "Etiqueta Identificadora em IFC" | dado.ifc | "P_ENUMERATEDVALUE" | é.explicado.em | Explica.DadoEnu | é.entidade.ifc | É.Propriedade | é.entidade.ifc | É.Virtual | é.domínio | É.Adefinir
2250 | Prop_2249 | Ifc.Propriedade | é.explicado.em | Explica.Pro | propriedade.ifc | "SelectorType" | tradução.ifc | "Tipo de Selector" | null | null | usada.por | "Seletor de Tipo de Dispositivos de Comutação" | pset.ifc | "Pset_SwitchingDeviceTypeSelectorSwitch" | link.ifc | "/ifcelectricaldomain/pset/pset_switchingdevicetypeselectorswitch.htm" | classe.ifc.relativa | "IfcLabel" | descrição | "Etiqueta Identificadora em IFC" | dado.ifc | "P_ENUMERATEDVALUE" | é.explicado.em | Explica.DadoEnu | é.entidade.ifc | É.Propriedade | é.entidade.ifc | É.Virtual | é.domínio | É.Adefinir
2251 | Prop_2250 | Ifc.Propriedade | é.explicado.em | Explica.Pro | propriedade.ifc | "MovementSensingType" | tradução.ifc | "Tipo de Sensor de Movimento" | null | null | usada.por | "Sensor de Movimento" | pset.ifc | "Pset_SensorTypeMovementSensor" | link.ifc | "/ifcbuildingcontrolsdomain/pset/pset_sensortypemovementsensor.htm" | classe.ifc.relativa | "IfcLabel" | descrição | "Etiqueta Identificadora em IFC" | dado.ifc | "P_ENUMERATEDVALUE" | é.explicado.em | Explica.DadoEnu | é.entidade.ifc | É.Propriedade | é.entidade.ifc | É.Virtual | é.domínio | É.Adefinir
2252 | Prop_2251 | Ifc.Propriedade | é.explicado.em | Explica.Pro | propriedade.ifc | "TemperatureSensorType" | tradução.ifc | "Tipo de Sensor de Temperatura" | null | null | usada.por | "Sensor de Temperatura" | pset.ifc | "Pset_SensorTypeTemperatureSensor" | link.ifc | "/ifcbuildingcontrolsdomain/pset/pset_sensortypetemperaturesensor.htm" | classe.ifc.relativa | "IfcLabel" | descrição | "Etiqueta Identificadora em IFC" | dado.ifc | "P_ENUMERATEDVALUE" | é.explicado.em | Explica.DadoEnu | é.entidade.ifc | É.Propriedade | é.entidade.ifc | É.Virtual | é.domínio | É.Adefinir
2253 | Prop_2252 | Ifc.Propriedade | é.explicado.em | Explica.Pro | propriedade.ifc | "SeparationType" | tradução.ifc | "Tipo de Separação" | null | null | usada.por | "Filtro Tipo Filtro de Partículas de Ar" | pset.ifc | "Pset_FilterTypeAirParticleFilter" | link.ifc | "/ifchvacdomain/pset/pset_filtertypeairparticlefilter.htm" | classe.ifc.relativa | "IfcLabel" | descrição | "Etiqueta Identificadora em IFC" | dado.ifc | "P_ENUMERATEDVALUE" | é.explicado.em | Explica.DadoEnu | é.entidade.ifc | É.Propriedade | é.entidade.ifc | É.Virtual | é.domínio | É.Adefinir
2254 | Prop_2253 | Ifc.Propriedade | é.explicado.em | Explica.Pro | propriedade.ifc | "AirSideSystemType" | tradução.ifc | "Tipo de Sistema AVAC" | null | null | usada.por | "Informações de Sistema de Lado Aéreo" | pset.ifc | "Pset_AirSideSystemInformation" | link.ifc | "/ifcsharedbldgserviceelements/pset/pset_airsidesysteminformation.htm" | classe.ifc.relativa | "IfcLabel" | descrição | "Etiqueta Identificadora em IFC" | dado.ifc | "P_ENUMERATEDVALUE" | é.explicado.em | Explica.DadoEnu | é.entidade.ifc | É.Propriedade | é.entidade.ifc | É.Virtual | é.domínio | É.Adefinir
2255 | Prop_2254 | Ifc.Propriedade | é.explicado.em | Explica.Pro | propriedade.ifc | "WaterFlowControlSystemType" | tradução.ifc | "Tipo de Sistema de Controle de Fluxo de Água" | null | null | usada.por | "Vigas de Refrigeração" | pset.ifc | "Pset_CooledBeamTypeCommon" | link.ifc | "/ifchvacdomain/pset/pset_cooledbeamtypecommon.htm" | classe.ifc.relativa | "IfcLabel" | descrição | "Etiqueta Identificadora em IFC" | dado.ifc | "P_ENUMERATEDVALUE" | é.explicado.em | Explica.DadoEnu | é.entidade.ifc | É.Propriedade | é.entidade.ifc | É.Virtual | é.domínio | É.Adefinir
2256 | Prop_2255 | Ifc.Propriedade | é.explicado.em | Explica.Pro | propriedade.ifc | "ElectricalSystemType" | tradução.ifc | "Tipo de Sistema Elétrico" | null | null | usada.por | "Sistema de Distribuição Elétrico" | pset.ifc | "Pset_DistributionSystemTypeElectrical" | link.ifc | "/ifcsharedbldgserviceelements/pset/pset_distributionsystemtypeelectrical.htm" | classe.ifc.relativa | "IfcLabel" | descrição | "Etiqueta Identificadora em IFC" | dado.ifc | "P_ENUMERATEDVALUE" | é.explicado.em | Explica.DadoEnu | é.entidade.ifc | É.Propriedade | é.entidade.ifc | É.Virtual | é.domínio | É.Adefinir
2257 | Prop_2256 | Ifc.Propriedade | é.explicado.em | Explica.Pro | propriedade.ifc | "SupportType" | tradução.ifc | "Tipo de Suporte" | null | null | usada.por | "Superfície de Trabalho de Tipo Elemento de Mobiliário de Sistema" | pset.ifc | "Pset_SystemFurnitureElementTypeWorkSurface" | link.ifc | "/ifcsharedfacilitieselements/pset/pset_systemfurnitureelementtypeworksurface.htm" | classe.ifc.relativa | "IfcLabel" | descrição | "Etiqueta Identificadora em IFC" | dado.ifc | "P_ENUMERATEDVALUE" | é.explicado.em | Explica.DadoEnu | é.entidade.ifc | É.Propriedade | é.entidade.ifc | É.Virtual | é.domínio | É.Adefinir
2258 | Prop_2257 | Ifc.Propriedade | é.explicado.em | Explica.Pro | propriedade.ifc | "WorkTypeRequested" | tradução.ifc | "Tipo de Tarefa Solicitada" | null | null | usada.por | "Ordem de Manutenção de Projeto" | pset.ifc | "Pset_ProjectOrderMaintenanceWorkOrder" | link.ifc | "/ifcsharedmgmtelements/pset/pset_projectordermaintenanceworkorder.htm" | classe.ifc.relativa | "IfcText" | descrição | "Valor Textual em IFC" | dado.ifc | "P_SINGLEVALUE" | é.explicado.em | Explica.DadoSgl | é.entidade.ifc | É.Propriedade | é.entidade.ifc | É.Virtual | é.domínio | É.Adefinir
2259 | Prop_2258 | Ifc.Propriedade | é.explicado.em | Explica.Pro | propriedade.ifc | "WorkTypeRequested" | tradução.ifc | "Tipo de Tarefa Solicitada" | null | null | usada.por | "Ordem de Trabalho" | pset.ifc | "Pset_ProjectOrderWorkOrder" | link.ifc | "/ifcsharedmgmtelements/pset/pset_projectorderworkorder.htm" | classe.ifc.relativa | "IfcText" | descrição | "Valor Textual em IFC" | dado.ifc | "P_SINGLEVALUE" | é.explicado.em | Explica.DadoSgl | é.entidade.ifc | É.Propriedade | é.entidade.ifc | É.Virtual | é.domínio | É.Adefinir
2260 | Prop_2259 | Ifc.Propriedade | é.explicado.em | Explica.Pro | propriedade.ifc | "KeypadType" | tradução.ifc | "Tipo de Teclado" | null | null | usada.por | "Interruptor de Teclado" | pset.ifc | "Pset_SwitchingDeviceTypeKeypad" | link.ifc | "/ifcelectricaldomain/pset/pset_switchingdevicetypekeypad.htm" | classe.ifc.relativa | "IfcLabel" | descrição | "Etiqueta Identificadora em IFC" | dado.ifc | "P_ENUMERATEDVALUE" | é.explicado.em | Explica.DadoEnu | é.entidade.ifc | É.Propriedade | é.entidade.ifc | É.Virtual | é.domínio | É.Adefinir
2261 | Prop_2260 | Ifc.Propriedade | é.explicado.em | Explica.Pro | propriedade.ifc | "FaucetType" | tradução.ifc | "Tipo de Torneira" | null | null | usada.por | "Torneiras" | pset.ifc | "Pset_ValveTypeFaucet" | link.ifc | "/ifchvacdomain/pset/pset_valvetypefaucet.htm" | classe.ifc.relativa | "IfcLabel" | descrição | "Etiqueta Identificadora em IFC" | dado.ifc | "P_ENUMERATEDVALUE" | é.explicado.em | Explica.DadoEnu | é.entidade.ifc | É.Propriedade | é.entidade.ifc | É.Virtual | é.domínio | É.Adefinir
2262 | Prop_2261 | Ifc.Propriedade | é.explicado.em | Explica.Pro | propriedade.ifc | "HeatTransferType" | tradução.ifc | "Tipo de Transferência de Calor" | null | null | usada.por | "Recuperador de Calor Ar-Ar" | pset.ifc | "Pset_AirToAirHeatRecoveryTypeCommon" | link.ifc | "/ifchvacdomain/pset/pset_airtoairheatrecoverytypecommon.htm" | classe.ifc.relativa | "IfcLabel" | descrição | "Etiqueta Identificadora em IFC" | dado.ifc | "P_ENUMERATEDVALUE" | é.explicado.em | Explica.DadoEnu | é.entidade.ifc | É.Propriedade | é.entidade.ifc | É.Virtual | é.domínio | É.Adefinir
2263 | Prop_2262 | Ifc.Propriedade | é.explicado.em | Explica.Pro | propriedade.ifc | "ElectroMagneticTrippingUnitType" | tradução.ifc | "Tipo de Unidade de Disparo Eletromagnético" | null | null | usada.por | "Dispositivos de Proteção - Eletromagnético" | pset.ifc | "Pset_ProtectiveDeviceTrippingUnitTypeElectroMagnetic" | link.ifc | "/ifcelectricaldomain/pset/pset_protectivedevicetrippingunittypeelectromagnetic.htm" | classe.ifc.relativa | "IfcLabel" | descrição | "Etiqueta Identificadora em IFC" | dado.ifc | "P_ENUMERATEDVALUE" | é.explicado.em | Explica.DadoEnu | é.entidade.ifc | É.Propriedade | é.entidade.ifc | É.Virtual | é.domínio | É.Adefinir
2264 | Prop_2263 | Ifc.Propriedade | é.explicado.em | Explica.Pro | propriedade.ifc | "ThermalTrippingUnitType" | tradução.ifc | "Tipo de Unidade de Disparo Térmico" | null | null | usada.por | "Dispositivos de Proteção - Térmico" | pset.ifc | "Pset_ProtectiveDeviceTrippingUnitTypeThermal" | link.ifc | "/ifcelectricaldomain/pset/pset_protectivedevicetrippingunittypethermal.htm" | classe.ifc.relativa | "IfcLabel" | descrição | "Etiqueta Identificadora em IFC" | dado.ifc | "P_ENUMERATEDVALUE" | é.explicado.em | Explica.DadoEnu | é.entidade.ifc | É.Propriedade | é.entidade.ifc | É.Virtual | é.domínio | É.Adefinir
2265 | Prop_2264 | Ifc.Propriedade | é.explicado.em | Explica.Pro | propriedade.ifc | "ElectronicTrippingUnitType" | tradução.ifc | "Tipo de Unidade Eletrônica de Desligamento" | null | null | usada.por | "Dispositivos de Proteção - Eletrônico" | pset.ifc | "Pset_ProtectiveDeviceTrippingUnitTypeElectronic" | link.ifc | "/ifcelectricaldomain/pset/pset_protectivedevicetrippingunittypeelectronic.htm" | classe.ifc.relativa | "IfcLabel" | descrição | "Etiqueta Identificadora em IFC" | dado.ifc | "P_ENUMERATEDVALUE" | é.explicado.em | Explica.DadoEnu | é.entidade.ifc | É.Propriedade | é.entidade.ifc | É.Virtual | é.domínio | É.Adefinir
2266 | Prop_2265 | Ifc.Propriedade | é.explicado.em | Explica.Pro | propriedade.ifc | "FlushType" | tradução.ifc | "Tipo Descarga" | null | null | usada.por | "Terminal Sanitário - Cisterna" | pset.ifc | "Pset_SanitaryTerminalTypeCistern" | link.ifc | "/ifcplumbingfireprotectiondomain/pset/pset_sanitaryterminaltypecistern.htm" | classe.ifc.relativa | "IfcLabel" | descrição | "Etiqueta Identificadora em IFC" | dado.ifc | "P_ENUMERATEDVALUE" | é.explicado.em | Explica.DadoEnu | é.entidade.ifc | É.Propriedade | é.entidade.ifc | É.Virtual | é.domínio | É.Adefinir
2267 | Prop_2266 | Ifc.Propriedade | é.explicado.em | Explica.Pro | propriedade.ifc | "FuseDisconnectorType" | tradução.ifc | "Tipo Desconectador de Fusíveis" | null | null | usada.por | "Dispositivos de Proteção - Fusível" | pset.ifc | "Pset_ProtectiveDeviceTypeFuseDisconnector" | link.ifc | "/ifcelectricaldomain/pset/pset_protectivedevicetypefusedisconnector.htm" | classe.ifc.relativa | "IfcLabel" | descrição | "Etiqueta Identificadora em IFC" | dado.ifc | "P_ENUMERATEDVALUE" | é.explicado.em | Explica.DadoEnu | é.entidade.ifc | É.Propriedade | é.entidade.ifc | É.Virtual | é.domínio | É.Adefinir
2268 | Prop_2267 | Ifc.Propriedade | é.explicado.em | Explica.Pro | propriedade.ifc | "DimmerType" | tradução.ifc | "Tipo Dimmer" | null | null | usada.por | "Interruptor de Dimmer" | pset.ifc | "Pset_SwitchingDeviceTypeDimmerSwitch" | link.ifc | "/ifcelectricaldomain/pset/pset_switchingdevicetypedimmerswitch.htm" | classe.ifc.relativa | "IfcLabel" | descrição | "Etiqueta Identificadora em IFC" | dado.ifc | "P_ENUMERATEDVALUE" | é.explicado.em | Explica.DadoEnu | é.entidade.ifc | É.Propriedade | é.entidade.ifc | É.Virtual | é.domínio | É.Adefinir
2269 | Prop_2268 | Ifc.Propriedade | é.explicado.em | Explica.Pro | propriedade.ifc | "FountainType" | tradução.ifc | "Tipo Fonte" | null | null | usada.por | "Terminal Sanitário - Fonte" | pset.ifc | "Pset_SanitaryTerminalTypeSanitaryFountain" | link.ifc | "/ifcplumbingfireprotectiondomain/pset/pset_sanitaryterminaltypesanitaryfountain.htm" | classe.ifc.relativa | "IfcLabel" | descrição | "Etiqueta Identificadora em IFC" | dado.ifc | "P_ENUMERATEDVALUE" | é.explicado.em | Explica.DadoEnu | é.entidade.ifc | É.Propriedade | é.entidade.ifc | É.Virtual | é.domínio | É.Adefinir
2270 | Prop_2269 | Ifc.Propriedade | é.explicado.em | Explica.Pro | propriedade.ifc | "GasType" | tradução.ifc | "Tipo Gás" | null | null | usada.por | "Medidor de Gás" | pset.ifc | "Pset_FlowMeterTypeGasMeter" | link.ifc | "/ifchvacdomain/pset/pset_flowmetertypegasmeter.htm" | classe.ifc.relativa | "IfcLabel" | descrição | "Etiqueta Identificadora em IFC" | dado.ifc | "P_ENUMERATEDVALUE" | é.explicado.em | Explica.DadoEnu | é.entidade.ifc | É.Propriedade | é.entidade.ifc | É.Virtual | é.domínio | É.Adefinir
2271 | Prop_2270 | Ifc.Propriedade | é.explicado.em | Explica.Pro | propriedade.ifc | "FireHydrantType" | tradução.ifc | "Tipo Hidrante de Incêndio" | null | null | usada.por | "Terminal de Combate a Incêndio - Hidrante" | pset.ifc | "Pset_FireSuppressionTerminalTypeFireHydrant" | link.ifc | "/ifcplumbingfireprotectiondomain/pset/pset_firesuppressionterminaltypefirehydrant.htm" | classe.ifc.relativa | "IfcLabel" | descrição | "Etiqueta Identificadora em IFC" | dado.ifc | "P_ENUMERATEDVALUE" | é.explicado.em | Explica.DadoEnu | é.entidade.ifc | É.Propriedade | é.entidade.ifc | É.Virtual | é.domínio | É.Adefinir
2272 | Prop_2271 | Ifc.Propriedade | é.explicado.em | Explica.Pro | propriedade.ifc | "StarterType" | tradução.ifc | "Tipo Inicial" | null | null | usada.por | "Interruptor de Partida" | pset.ifc | "Pset_SwitchingDeviceTypeStarter" | link.ifc | "/ifcelectricaldomain/pset/pset_switchingdevicetypestarter.htm" | classe.ifc.relativa | "IfcLabel" | descrição | "Etiqueta Identificadora em IFC" | dado.ifc | "P_ENUMERATEDVALUE" | é.explicado.em | Explica.DadoEnu | é.entidade.ifc | É.Propriedade | é.entidade.ifc | É.Virtual | é.domínio | É.Adefinir
2273 | Prop_2272 | Ifc.Propriedade | é.explicado.em | Explica.Pro | propriedade.ifc | "DishwasherType" | tradução.ifc | "Tipo Lava-louças" | null | null | usada.por | "Eletrodoméstico - Lava-Louças" | pset.ifc | "Pset_ElectricApplianceTypeDishwasher" | link.ifc | "/ifcelectricaldomain/pset/pset_electricappliancetypedishwasher.htm" | classe.ifc.relativa | "IfcLabel" | descrição | "Etiqueta Identificadora em IFC" | dado.ifc | "P_ENUMERATEDVALUE" | é.explicado.em | Explica.DadoEnu | é.entidade.ifc | É.Propriedade | é.entidade.ifc | É.Virtual | é.domínio | É.Adefinir
2274 | Prop_2273 | Ifc.Propriedade | é.explicado.em | Explica.Pro | propriedade.ifc | "EvaporatorMediumType" | tradução.ifc | "Tipo Meio Evaporador" | null | null | usada.por | "Evaporadores" | pset.ifc | "Pset_EvaporatorTypeCommon" | link.ifc | "/ifchvacdomain/pset/pset_evaporatortypecommon.htm" | classe.ifc.relativa | "IfcLabel" | descrição | "Etiqueta Identificadora em IFC" | dado.ifc | "P_ENUMERATEDVALUE" | é.explicado.em | Explica.DadoEnu | é.entidade.ifc | É.Propriedade | é.entidade.ifc | É.Virtual | é.domínio | É.Adefinir
2275 | Prop_2274 | Ifc.Propriedade | é.explicado.em | Explica.Pro | propriedade.ifc | "MomentaryType" | tradução.ifc | "Tipo Momentâneo" | null | null | usada.por | "Interruptor de Parada Momentânea" | pset.ifc | "Pset_SwitchingDeviceTypeMomentarySwitch" | link.ifc | "/ifcelectricaldomain/pset/pset_switchingdevicetypemomentaryswitch.htm" | classe.ifc.relativa | "IfcLabel" | descrição | "Etiqueta Identificadora em IFC" | dado.ifc | "P_ENUMERATEDVALUE" | é.explicado.em | Explica.DadoEnu | é.entidade.ifc | É.Propriedade | é.entidade.ifc | É.Virtual | é.domínio | É.Adefinir
2276 | Prop_2275 | Ifc.Propriedade | é.explicado.em | Explica.Pro | propriedade.ifc | "CoreType" | tradução.ifc | "Tipo Núcleo" | null | null | usada.por | "Terminal AVAC" | pset.ifc | "Pset_AirTerminalTypeCommon" | link.ifc | "/ifchvacdomain/pset/pset_airterminaltypecommon.htm" | classe.ifc.relativa | "IfcLabel" | descrição | "Etiqueta Identificadora em IFC" | dado.ifc | "P_ENUMERATEDVALUE" | é.explicado.em | Explica.DadoEnu | é.entidade.ifc | É.Propriedade | é.entidade.ifc | É.Virtual | é.domínio | É.Adefinir
2277 | Prop_2276 | Ifc.Propriedade | é.explicado.em | Explica.Pro | propriedade.ifc | "SinkType" | tradução.ifc | "Tipo Pia" | null | null | usada.por | "Pia Sanitária" | pset.ifc | "Pset_SanitaryTerminalTypeSink" | link.ifc | "/ifcplumbingfireprotectiondomain/pset/pset_sanitaryterminaltypesink.htm" | classe.ifc.relativa | "IfcLabel" | descrição | "Etiqueta Identificadora em IFC" | dado.ifc | "P_ENUMERATEDVALUE" | é.explicado.em | Explica.DadoEnu | é.entidade.ifc | É.Propriedade | é.entidade.ifc | É.Virtual | é.domínio | É.Adefinir
2278 | Prop_2277 | Ifc.Propriedade | é.explicado.em | Explica.Pro | propriedade.ifc | "BackflowPreventerType" | tradução.ifc | "Tipo Preventor de Refluxo" | null | null | usada.por | "Medidor de Água" | pset.ifc | "Pset_FlowMeterTypeWaterMeter" | link.ifc | "/ifchvacdomain/pset/pset_flowmetertypewatermeter.htm" | classe.ifc.relativa | "IfcLabel" | descrição | "Etiqueta Identificadora em IFC" | dado.ifc | "P_ENUMERATEDVALUE" | é.explicado.em | Explica.DadoEnu | é.entidade.ifc | É.Propriedade | é.entidade.ifc | É.Virtual | é.domínio | É.Adefinir
2279 | Prop_2278 | Ifc.Propriedade | é.explicado.em | Explica.Pro | propriedade.ifc | "RadiatorType" | tradução.ifc | "Tipo Radiador" | null | null | usada.por | "Radiador Aquecedor Portátil" | pset.ifc | "Pset_SpaceHeaterTypeRadiator" | link.ifc | "/ifchvacdomain/pset/pset_spaceheatertyperadiator.htm" | classe.ifc.relativa | "IfcLabel" | descrição | "Etiqueta Identificadora em IFC" | dado.ifc | "P_ENUMERATEDVALUE" | é.explicado.em | Explica.DadoEnu | é.entidade.ifc | É.Propriedade | é.entidade.ifc | É.Virtual | é.domínio | É.Adefinir
2280 | Prop_2279 | Ifc.Propriedade | é.explicado.em | Explica.Pro | propriedade.ifc | "WindSensorType" | tradução.ifc | "Tipo Sensor de Vento" | null | null | usada.por | "Sensor de Vento" | pset.ifc | "Pset_SensorTypeWindSensor" | link.ifc | "/ifcbuildingcontrolsdomain/pset/pset_sensortypewindsensor.htm" | classe.ifc.relativa | "IfcLabel" | descrição | "Etiqueta Identificadora em IFC" | dado.ifc | "P_ENUMERATEDVALUE" | é.explicado.em | Explica.DadoEnu | é.entidade.ifc | É.Propriedade | é.entidade.ifc | É.Virtual | é.domínio | É.Adefinir
2281 | Prop_2280 | Ifc.Propriedade | é.explicado.em | Explica.Pro | propriedade.ifc | "SprayType" | tradução.ifc | "Tipo Spray" | null | null | usada.por | "Torres de Arrefecimento" | pset.ifc | "Pset_CoolingTowerTypeCommon" | link.ifc | "/ifchvacdomain/pset/pset_coolingtowertypecommon.htm" | classe.ifc.relativa | "IfcLabel" | descrição | "Etiqueta Identificadora em IFC" | dado.ifc | "P_ENUMERATEDVALUE" | é.explicado.em | Explica.DadoEnu | é.entidade.ifc | É.Propriedade | é.entidade.ifc | É.Virtual | é.domínio | É.Adefinir
2282 | Prop_2281 | Ifc.Propriedade | é.explicado.em | Explica.Pro | propriedade.ifc | "ThermometerType" | tradução.ifc | "Tipo Termômetro" | null | null | usada.por | "Termômetros ou Instrumentos de fluxo" | pset.ifc | "Pset_FlowInstrumentTypeThermometer" | link.ifc | "/ifcbuildingcontrolsdomain/pset/pset_flowinstrumenttypethermometer.htm" | classe.ifc.relativa | "IfcLabel" | descrição | "Etiqueta Identificadora em IFC" | dado.ifc | "P_ENUMERATEDVALUE" | é.explicado.em | Explica.DadoEnu | é.entidade.ifc | É.Propriedade | é.entidade.ifc | É.Virtual | é.domínio | É.Adefinir
2283 | Prop_2282 | Ifc.Propriedade | é.explicado.em | Explica.Pro | propriedade.ifc | "TunerType" | tradução.ifc | "Tipo Tuner" | null | null | usada.por | "Sintonizador de tipo Aparelhos Audiovisual" | pset.ifc | "Pset_AudioVisualApplianceTypeTuner" | link.ifc | "/ifcelectricaldomain/pset/pset_audiovisualappliancetypetuner.htm" | classe.ifc.relativa | "IfcLabel" | descrição | "Etiqueta Identificadora em IFC" | dado.ifc | "P_ENUMERATEDVALUE" | é.explicado.em | Explica.DadoEnu | é.entidade.ifc | É.Propriedade | é.entidade.ifc | É.Virtual | é.domínio | É.Adefinir
2284 | Prop_2283 | Ifc.Propriedade | é.explicado.em | Explica.Pro | propriedade.ifc | "AdjustmentValueType" | tradução.ifc | "Tipo Valor Ajustável" | null | null | usada.por | "Dispositivos de Proteção de Ajuste Temporal" | pset.ifc | "Pset_ProtectiveDeviceTrippingUnitTimeAdjustment" | link.ifc | "/ifcelectricaldomain/pset/pset_protectivedevicetrippingunittimeadjustment.htm" | classe.ifc.relativa | "IfcLabel" | descrição | "Etiqueta Identificadora em IFC" | dado.ifc | "P_ENUMERATEDVALUE" | é.explicado.em | Explica.DadoEnu | é.entidade.ifc | É.Propriedade | é.entidade.ifc | É.Virtual | é.domínio | É.Adefinir
2285 | Prop_2284 | Ifc.Propriedade | é.explicado.em | Explica.Pro | propriedade.ifc | "AdjustmentValueType" | tradução.ifc | "Tipo Valor Ajustável" | null | null | usada.por | "Dispositivos de Proteção de Corrente Elétrica" | pset.ifc | "Pset_ProtectiveDeviceTrippingUnitCurrentAdjustment" | link.ifc | "/ifcelectricaldomain/pset/pset_protectivedevicetrippingunitcurrentadjustment.htm" | classe.ifc.relativa | "IfcLabel" | descrição | "Etiqueta Identificadora em IFC" | dado.ifc | "P_ENUMERATEDVALUE" | é.explicado.em | Explica.DadoEnu | é.entidade.ifc | É.Propriedade | é.entidade.ifc | É.Virtual | é.domínio | É.Adefinir
2286 | Prop_2285 | Ifc.Propriedade | é.explicado.em | Explica.Pro | propriedade.ifc | "VaristorType" | tradução.ifc | "Tipo Varistor" | null | null | usada.por | "Dispositivos de Proteção - Varistor" | pset.ifc | "Pset_ProtectiveDeviceTypeVaristor" | link.ifc | "/ifcelectricaldomain/pset/pset_protectivedevicetypevaristor.htm" | classe.ifc.relativa | "IfcLabel" | descrição | "Etiqueta Identificadora em IFC" | dado.ifc | "P_ENUMERATEDVALUE" | é.explicado.em | Explica.DadoEnu | é.entidade.ifc | É.Propriedade | é.entidade.ifc | É.Virtual | é.domínio | É.Adefinir
2287 | Prop_2286 | Ifc.Propriedade | é.explicado.em | Explica.Pro | propriedade.ifc | "ToiletPanType" | tradução.ifc | "Tipo Vaso Sanitário" | null | null | usada.por | "Terminal Sanitário - Vaso Sanitário" | pset.ifc | "Pset_SanitaryTerminalTypeToiletPan" | link.ifc | "/ifcplumbingfireprotectiondomain/pset/pset_sanitaryterminaltypetoiletpan.htm" | classe.ifc.relativa | "IfcLabel" | descrição | "Etiqueta Identificadora em IFC" | dado.ifc | "P_ENUMERATEDVALUE" | é.explicado.em | Explica.DadoEnu | é.entidade.ifc | É.Propriedade | é.entidade.ifc | É.Virtual | é.domínio | É.Adefinir
2288 | Prop_2287 | Ifc.Propriedade | é.explicado.em | Explica.Pro | propriedade.ifc | "CurrentTolerance1" | tradução.ifc | "Tolerância Atual1" | null | null | usada.por | "Dispositivos de Proteção de Disparo Função de Curva I" | pset.ifc | "Pset_ProtectiveDeviceTrippingFunctionICurve" | link.ifc | "/ifcelectricaldomain/pset/pset_protectivedevicetrippingfunctionicurve.htm" | classe.ifc.relativa | "IfcPositiveRatioMeasure" | descrição | "Medida de Razão Positiva em IFC" | dado.ifc | "P_SINGLEVALUE" | é.explicado.em | Explica.DadoSgl | é.entidade.ifc | É.Propriedade | é.entidade.ifc | É.Física | é.domínio | É.Adefinir
2289 | Prop_2288 | Ifc.Propriedade | é.explicado.em | Explica.Pro | propriedade.ifc | "CurrentTolerance1" | tradução.ifc | "Tolerância Atual1" | null | null | usada.por | "Dispositivos de Proteção de Disparo Função de Curva G" | pset.ifc | "Pset_ProtectiveDeviceTrippingFunctionGCurve" | link.ifc | "/ifcelectricaldomain/pset/pset_protectivedevicetrippingfunctiongcurve.htm" | classe.ifc.relativa | "IfcPositiveRatioMeasure" | descrição | "Medida de Razão Positiva em IFC" | dado.ifc | "P_SINGLEVALUE" | é.explicado.em | Explica.DadoSgl | é.entidade.ifc | É.Propriedade | é.entidade.ifc | É.Física | é.domínio | É.Adefinir
2290 | Prop_2289 | Ifc.Propriedade | é.explicado.em | Explica.Pro | propriedade.ifc | "CurrentTolerance2" | tradução.ifc | "Tolerância de Corrente2" | null | null | usada.por | "Dispositivos de Proteção de Disparo Função de Curva I" | pset.ifc | "Pset_ProtectiveDeviceTrippingFunctionICurve" | link.ifc | "/ifcelectricaldomain/pset/pset_protectivedevicetrippingfunctionicurve.htm" | classe.ifc.relativa | "IfcPositiveRatioMeasure" | descrição | "Medida de Razão Positiva em IFC" | dado.ifc | "P_SINGLEVALUE" | é.explicado.em | Explica.DadoSgl | é.entidade.ifc | É.Propriedade | é.entidade.ifc | É.Física | é.domínio | É.Adefinir
2291 | Prop_2290 | Ifc.Propriedade | é.explicado.em | Explica.Pro | propriedade.ifc | "CurrentTolerance2" | tradução.ifc | "Tolerância de Corrente2" | null | null | usada.por | "Dispositivos de Proteção de Disparo Função de Curva G" | pset.ifc | "Pset_ProtectiveDeviceTrippingFunctionGCurve" | link.ifc | "/ifcelectricaldomain/pset/pset_protectivedevicetrippingfunctiongcurve.htm" | classe.ifc.relativa | "IfcPositiveRatioMeasure" | descrição | "Medida de Razão Positiva em IFC" | dado.ifc | "P_SINGLEVALUE" | é.explicado.em | Explica.DadoSgl | é.entidade.ifc | É.Propriedade | é.entidade.ifc | É.Física | é.domínio | É.Adefinir
2292 | Prop_2291 | Ifc.Propriedade | é.explicado.em | Explica.Pro | propriedade.ifc | "CurrentTolerance2" | tradução.ifc | "Tolerância de Corrente2" | null | null | usada.por | "Dispositivos de Proteção de Disparo Função de Curva S" | pset.ifc | "Pset_ProtectiveDeviceTrippingFunctionSCurve" | link.ifc | "/ifcelectricaldomain/pset/pset_protectivedevicetrippingfunctionscurve.htm" | classe.ifc.relativa | "IfcPositiveRatioMeasure" | descrição | "Medida de Razão Positiva em IFC" | dado.ifc | "P_SINGLEVALUE" | é.explicado.em | Explica.DadoSgl | é.entidade.ifc | É.Propriedade | é.entidade.ifc | É.Física | é.domínio | É.Adefinir
2293 | Prop_2292 | Ifc.Propriedade | é.explicado.em | Explica.Pro | propriedade.ifc | "CurrentTolerance2" | tradução.ifc | "Tolerância de Corrente2" | null | null | usada.por | "Dispositivos de Proteção de Disparo Função de Curva S" | pset.ifc | "Pset_ProtectiveDeviceTrippingFunctionSCurve" | link.ifc | "/ifcelectricaldomain/pset/pset_protectivedevicetrippingfunctionscurve.htm" | classe.ifc.relativa | "IfcPositiveRatioMeasure" | descrição | "Medida de Razão Positiva em IFC" | dado.ifc | "P_SINGLEVALUE" | é.explicado.em | Explica.DadoSgl | é.entidade.ifc | É.Propriedade | é.entidade.ifc | É.Física | é.domínio | É.Adefinir
2294 | Prop_2293 | Ifc.Propriedade | é.explicado.em | Explica.Pro | propriedade.ifc | "TimeTolerance2" | tradução.ifc | "Tolerância de Tempo2" | null | null | usada.por | "Dispositivos de Proteção de Disparo Função de Curva I" | pset.ifc | "Pset_ProtectiveDeviceTrippingFunctionICurve" | link.ifc | "/ifcelectricaldomain/pset/pset_protectivedevicetrippingfunctionicurve.htm" | classe.ifc.relativa | "IfcPositiveRatioMeasure" | descrição | "Medida de Razão Positiva em IFC" | dado.ifc | "P_SINGLEVALUE" | é.explicado.em | Explica.DadoSgl | é.entidade.ifc | É.Propriedade | é.entidade.ifc | É.Física | é.domínio | É.Adefinir
2295 | Prop_2294 | Ifc.Propriedade | é.explicado.em | Explica.Pro | propriedade.ifc | "TimeTolerance2" | tradução.ifc | "Tolerância de Tempo2" | null | null | usada.por | "Dispositivos de Proteção de Disparo Função de Curva G" | pset.ifc | "Pset_ProtectiveDeviceTrippingFunctionGCurve" | link.ifc | "/ifcelectricaldomain/pset/pset_protectivedevicetrippingfunctiongcurve.htm" | classe.ifc.relativa | "IfcPositiveRatioMeasure" | descrição | "Medida de Razão Positiva em IFC" | dado.ifc | "P_SINGLEVALUE" | é.explicado.em | Explica.DadoSgl | é.entidade.ifc | É.Propriedade | é.entidade.ifc | É.Física | é.domínio | É.Adefinir
2296 | Prop_2295 | Ifc.Propriedade | é.explicado.em | Explica.Pro | propriedade.ifc | "TimeTolerance2" | tradução.ifc | "Tolerância de Tempo2" | null | null | usada.por | "Dispositivos de Proteção de Disparo Função de Curva S" | pset.ifc | "Pset_ProtectiveDeviceTrippingFunctionSCurve" | link.ifc | "/ifcelectricaldomain/pset/pset_protectivedevicetrippingfunctionscurve.htm" | classe.ifc.relativa | "IfcPositiveRatioMeasure" | descrição | "Medida de Razão Positiva em IFC" | dado.ifc | "P_SINGLEVALUE" | é.explicado.em | Explica.DadoSgl | é.entidade.ifc | É.Propriedade | é.entidade.ifc | É.Física | é.domínio | É.Adefinir
2297 | Prop_2296 | Ifc.Propriedade | é.explicado.em | Explica.Pro | propriedade.ifc | "TimeTolerance1" | tradução.ifc | "Tolerância Temporal1" | null | null | usada.por | "Dispositivos de Proteção de Disparo Função de Curva I" | pset.ifc | "Pset_ProtectiveDeviceTrippingFunctionICurve" | link.ifc | "/ifcelectricaldomain/pset/pset_protectivedevicetrippingfunctionicurve.htm" | classe.ifc.relativa | "IfcPositiveRatioMeasure" | descrição | "Medida de Razão Positiva em IFC" | dado.ifc | "P_SINGLEVALUE" | é.explicado.em | Explica.DadoSgl | é.entidade.ifc | É.Propriedade | é.entidade.ifc | É.Física | é.domínio | É.Adefinir
2298 | Prop_2297 | Ifc.Propriedade | é.explicado.em | Explica.Pro | propriedade.ifc | "TimeTolerance1" | tradução.ifc | "Tolerância Temporal1" | null | null | usada.por | "Dispositivos de Proteção de Disparo Função de Curva G" | pset.ifc | "Pset_ProtectiveDeviceTrippingFunctionGCurve" | link.ifc | "/ifcelectricaldomain/pset/pset_protectivedevicetrippingfunctiongcurve.htm" | classe.ifc.relativa | "IfcPositiveRatioMeasure" | descrição | "Medida de Razão Positiva em IFC" | dado.ifc | "P_SINGLEVALUE" | é.explicado.em | Explica.DadoSgl | é.entidade.ifc | É.Propriedade | é.entidade.ifc | É.Física | é.domínio | É.Adefinir
2299 | Prop_2298 | Ifc.Propriedade | é.explicado.em | Explica.Pro | propriedade.ifc | "TimeTolerance1" | tradução.ifc | "Tolerância Temporal1" | null | null | usada.por | "Dispositivos de Proteção de Disparo Função de Curva S" | pset.ifc | "Pset_ProtectiveDeviceTrippingFunctionSCurve" | link.ifc | "/ifcelectricaldomain/pset/pset_protectivedevicetrippingfunctionscurve.htm" | classe.ifc.relativa | "IfcPositiveRatioMeasure" | descrição | "Medida de Razão Positiva em IFC" | dado.ifc | "P_SINGLEVALUE" | é.explicado.em | Explica.DadoSgl | é.entidade.ifc | É.Propriedade | é.entidade.ifc | É.Física | é.domínio | É.Adefinir
2300 | Prop_2299 | Ifc.Propriedade | é.explicado.em | Explica.Pro | propriedade.ifc | "RiskOwner" | tradução.ifc | "Tomador de Risco" | null | null | usada.por | "Riscos" | pset.ifc | "Pset_Risk" | link.ifc | "/ifcsharedfacilitieselements/pset/pset_risk.htm" | classe.ifc.relativa | "IfcLabel" | descrição | "Etiqueta Identificadora em IFC" | dado.ifc | "P_ENUMERATEDVALUE" | é.explicado.em | Explica.DadoEnu | é.entidade.ifc | É.Propriedade | é.entidade.ifc | É.Virtual | é.domínio | É.Adefinir
2301 | Prop_2300 | Ifc.Propriedade | é.explicado.em | Explica.Pro | propriedade.ifc | "Twisting" | tradução.ifc | "Torção" | null | null | usada.por | "Elementos de Concreto Pré-Moldado Geral" | pset.ifc | "Pset_PrecastConcreteElementGeneral" | link.ifc | "/ifcstructuralelementsdomain/pset/pset_precastconcreteelementgeneral.htm" | classe.ifc.relativa | "IfcPlaneAngleMeasure" | descrição | "Medida de Ângulo no Plano em IFC" | dado.ifc | "P_SINGLEVALUE" | é.explicado.em | Explica.DadoSgl | é.entidade.ifc | É.Propriedade | é.entidade.ifc | É.Física | é.domínio | É.Adefinir
2302 | Prop_2301 | Ifc.Propriedade | é.explicado.em | Explica.Pro | propriedade.ifc | "Torque" | tradução.ifc | "Torque" | null | null | usada.por | "Atuadores de Acionamento Rotacional" | pset.ifc | "Pset_ActuatorTypeRotationalActuation" | link.ifc | "/ifcbuildingcontrolsdomain/pset/pset_actuatortyperotationalactuation.htm" | classe.ifc.relativa | "IfcTorqueMeasure" | descrição | "Medida de Torque em IFC" | dado.ifc | "P_SINGLEVALUE" | é.explicado.em | Explica.DadoSgl | é.entidade.ifc | É.Propriedade | é.entidade.ifc | É.Física | é.domínio | É.Adefinir
2303 | Prop_2302 | Ifc.Propriedade | é.explicado.em | Explica.Pro | propriedade.ifc | "EnergyGainTotal" | tradução.ifc | "Total de Ganho de Energia" | null | null | usada.por | "Informações de Sistema de Lado Aéreo" | pset.ifc | "Pset_AirSideSystemInformation" | link.ifc | "/ifcsharedbldgserviceelements/pset/pset_airsidesysteminformation.htm" | classe.ifc.relativa | "IfcPowerMeasure" | descrição | "Medida de Potência em IFC" | dado.ifc | "P_SINGLEVALUE" | é.explicado.em | Explica.DadoSgl | é.entidade.ifc | É.Propriedade | é.entidade.ifc | É.Física | é.domínio | É.Adefinir
2304 | Prop_2303 | Ifc.Propriedade | é.explicado.em | Explica.Pro | propriedade.ifc | "FractionConvectiveHeatTransfer" | tradução.ifc | "Transferência de Calor Convectiva por Fração" | null | null | usada.por | "Histórico de Aquecedor Portátil" | pset.ifc | "Pset_SpaceHeaterPHistory" | link.ifc | "/ifchvacdomain/pset/pset_spaceheaterphistory.htm" | classe.ifc.relativa | "IfcTimeSeries" | descrição | "Série Temporal em IFC" | dado.ifc | "P_REFERENCEVALUE" | é.explicado.em | Explica.DadoRef | é.entidade.ifc | É.Propriedade | é.entidade.ifc | É.Temporal | é.domínio | É.Adefinir
2305 | Prop_2304 | Ifc.Propriedade | é.explicado.em | Explica.Pro | propriedade.ifc | "FractionRadiantHeatTransfer" | tradução.ifc | "Transferência de Calor Radiante por Fração" | null | null | usada.por | "Histórico de Aquecedor Portátil" | pset.ifc | "Pset_SpaceHeaterPHistory" | link.ifc | "/ifchvacdomain/pset/pset_spaceheaterphistory.htm" | classe.ifc.relativa | "IfcTimeSeries" | descrição | "Série Temporal em IFC" | dado.ifc | "P_REFERENCEVALUE" | é.explicado.em | Explica.DadoRef | é.entidade.ifc | É.Propriedade | é.entidade.ifc | É.Temporal | é.domínio | É.Adefinir
2306 | Prop_2305 | Ifc.Propriedade | é.explicado.em | Explica.Pro | propriedade.ifc | "VibrationTransmissibility" | tradução.ifc | "Transmissibilidade por Vibração" | null | null | usada.por | "Isolador de Vibração" | pset.ifc | "Pset_VibrationIsolatorTypeCommon" | link.ifc | "/ifchvacdomain/pset/pset_vibrationisolatortypecommon.htm" | classe.ifc.relativa | "IfcPositiveRatioMeasure" | descrição | "Medida de Razão Positiva em IFC" | dado.ifc | "P_SINGLEVALUE" | é.explicado.em | Explica.DadoSgl | é.entidade.ifc | É.Propriedade | é.entidade.ifc | É.Física | é.domínio | É.Adefinir
2307 | Prop_2306 | Ifc.Propriedade | é.explicado.em | Explica.Pro | propriedade.ifc | "SolarHeatGainTransmittance" | tradução.ifc | "Transmitância de Ganho de Calor Solar" | null | null | usada.por | "Vidros de Portas e Janelas" | pset.ifc | "Pset_DoorWindowGlazingType" | link.ifc | "/ifcsharedbldgelements/pset/pset_doorwindowglazingtype.htm" | classe.ifc.relativa | "IfcNormalisedRatioMeasure" | descrição | "Medida de Razão Normalizada em IFC" | dado.ifc | "P_SINGLEVALUE" | é.explicado.em | Explica.DadoSgl | é.entidade.ifc | É.Propriedade | é.entidade.ifc | É.Física | é.domínio | É.Adefinir
2308 | Prop_2307 | Ifc.Propriedade | é.explicado.em | Explica.Pro | propriedade.ifc | "VisibleLightTransmittance" | tradução.ifc | "Transmitância de Luz Visível" | null | null | usada.por | "Dispositivos de Sombreamento e Brises" | pset.ifc | "Pset_ShadingDeviceCommon" | link.ifc | "/ifcsharedbldgelements/pset/pset_shadingdevicecommon.htm" | classe.ifc.relativa | "IfcPositiveRatioMeasure" | descrição | "Medida de Razão Positiva em IFC" | dado.ifc | "P_SINGLEVALUE" | é.explicado.em | Explica.DadoSgl | é.entidade.ifc | É.Propriedade | é.entidade.ifc | É.Física | é.domínio | É.Adefinir
2309 | Prop_2308 | Ifc.Propriedade | é.explicado.em | Explica.Pro | propriedade.ifc | "VisibleLightTransmittance" | tradução.ifc | "Transmitância de Luz Visível" | null | null | usada.por | "Vidros de Portas e Janelas" | pset.ifc | "Pset_DoorWindowGlazingType" | link.ifc | "/ifcsharedbldgelements/pset/pset_doorwindowglazingtype.htm" | classe.ifc.relativa | "IfcNormalisedRatioMeasure" | descrição | "Medida de Razão Normalizada em IFC" | dado.ifc | "P_SINGLEVALUE" | é.explicado.em | Explica.DadoSgl | é.entidade.ifc | É.Propriedade | é.entidade.ifc | É.Física | é.domínio | É.Adefinir
2310 | Prop_2309 | Ifc.Propriedade | é.explicado.em | Explica.Pro | propriedade.ifc | "SolarTransmittance" | tradução.ifc | "Transmitância Solar" | null | null | usada.por | "Dispositivos de Sombreamento e Brises" | pset.ifc | "Pset_ShadingDeviceCommon" | link.ifc | "/ifcsharedbldgelements/pset/pset_shadingdevicecommon.htm" | classe.ifc.relativa | "IfcPositiveRatioMeasure" | descrição | "Medida de Razão Positiva em IFC" | dado.ifc | "P_SINGLEVALUE" | é.explicado.em | Explica.DadoSgl | é.entidade.ifc | É.Propriedade | é.entidade.ifc | É.Física | é.domínio | É.Adefinir
2311 | Prop_2310 | Ifc.Propriedade | é.explicado.em | Explica.Pro | propriedade.ifc | "SolarTransmittance" | tradução.ifc | "Transmitância Solar" | null | null | usada.por | "Propriedades Ópticas de Material" | pset.ifc | "Pset_MaterialOptical" | link.ifc | "/ifcmaterialresource/pset/pset_materialoptical.htm" | classe.ifc.relativa | "IfcPositiveRatioMeasure" | descrição | "Medida de Razão Positiva em IFC" | dado.ifc | "P_SINGLEVALUE" | é.explicado.em | Explica.DadoSgl | é.entidade.ifc | É.Propriedade | é.entidade.ifc | É.Física | é.domínio | É.Adefinir
2312 | Prop_2311 | Ifc.Propriedade | é.explicado.em | Explica.Pro | propriedade.ifc | "SolarTransmittance" | tradução.ifc | "Transmitância Solar" | null | null | usada.por | "Vidros de Portas e Janelas" | pset.ifc | "Pset_DoorWindowGlazingType" | link.ifc | "/ifcsharedbldgelements/pset/pset_doorwindowglazingtype.htm" | classe.ifc.relativa | "IfcNormalisedRatioMeasure" | descrição | "Medida de Razão Normalizada em IFC" | dado.ifc | "P_SINGLEVALUE" | é.explicado.em | Explica.DadoSgl | é.entidade.ifc | É.Propriedade | é.entidade.ifc | É.Física | é.domínio | É.Adefinir
2313 | Prop_2312 | Ifc.Propriedade | é.explicado.em | Explica.Pro | propriedade.ifc | "ThermalTransmittanceWinter" | tradução.ifc | "Transmitância Térmica do Inverno" | null | null | usada.por | "Vidros de Portas e Janelas" | pset.ifc | "Pset_DoorWindowGlazingType" | link.ifc | "/ifcsharedbldgelements/pset/pset_doorwindowglazingtype.htm" | classe.ifc.relativa | "IfcThermalTransmittanceMeasure" | descrição | "Medida de Transmissância Térmica em IFC" | dado.ifc | "P_SINGLEVALUE" | é.explicado.em | Explica.DadoSgl | é.entidade.ifc | É.Propriedade | é.entidade.ifc | É.Física | é.domínio | É.Adefinir
2314 | Prop_2313 | Ifc.Propriedade | é.explicado.em | Explica.Pro | propriedade.ifc | "ThermalTransmittanceSummer" | tradução.ifc | "Transmitância Térmica do Verão" | null | null | usada.por | "Vidros de Portas e Janelas" | pset.ifc | "Pset_DoorWindowGlazingType" | link.ifc | "/ifcsharedbldgelements/pset/pset_doorwindowglazingtype.htm" | classe.ifc.relativa | "IfcThermalTransmittanceMeasure" | descrição | "Medida de Transmissância Térmica em IFC" | dado.ifc | "P_SINGLEVALUE" | é.explicado.em | Explica.DadoSgl | é.entidade.ifc | É.Propriedade | é.entidade.ifc | É.Física | é.domínio | É.Adefinir
2315 | Prop_2314 | Ifc.Propriedade | é.explicado.em | Explica.Pro | propriedade.ifc | "ThermalIrTransmittance" | tradução.ifc | "Transmitância Térmica Infravermelha IR" | null | null | usada.por | "Propriedades Ópticas de Material" | pset.ifc | "Pset_MaterialOptical" | link.ifc | "/ifcmaterialresource/pset/pset_materialoptical.htm" | classe.ifc.relativa | "IfcPositiveRatioMeasure" | descrição | "Medida de Razão Positiva em IFC" | dado.ifc | "P_SINGLEVALUE" | é.explicado.em | Explica.DadoSgl | é.entidade.ifc | É.Propriedade | é.entidade.ifc | É.Física | é.domínio | É.Adefinir
2316 | Prop_2315 | Ifc.Propriedade | é.explicado.em | Explica.Pro | propriedade.ifc | "ThermalTransmittance" | tradução.ifc | "Transmitância Térmica U-value" | null | null | usada.por | "Chaminé" | pset.ifc | "Pset_ChimneyCommon" | link.ifc | "/ifcsharedbldgelements/pset/pset_chimneycommon.htm" | classe.ifc.relativa | "IfcThermalTransmittanceMeasure" | descrição | "Medida de Transmissância Térmica em IFC" | dado.ifc | "P_SINGLEVALUE" | é.explicado.em | Explica.DadoSgl | é.entidade.ifc | É.Propriedade | é.entidade.ifc | É.Física | é.domínio | É.Adefinir
2317 | Prop_2316 | Ifc.Propriedade | é.explicado.em | Explica.Pro | propriedade.ifc | "ThermalTransmittance" | tradução.ifc | "Transmitância Térmica U-Value" | null | null | usada.por | "Coluna Estrutural" | pset.ifc | "Pset_ColumnCommon" | link.ifc | "/ifcsharedbldgelements/pset/pset_columncommon.htm" | classe.ifc.relativa | "IfcThermalTransmittanceMeasure" | descrição | "Medida de Transmissância Térmica em IFC" | dado.ifc | "P_SINGLEVALUE" | é.explicado.em | Explica.DadoSgl | é.entidade.ifc | É.Propriedade | é.entidade.ifc | É.Física | é.domínio | É.Adefinir
2318 | Prop_2317 | Ifc.Propriedade | é.explicado.em | Explica.Pro | propriedade.ifc | "ThermalTransmittance" | tradução.ifc | "Transmitância Térmica U-Value" | null | null | usada.por | "Dispositivos de Sombreamento e Brises" | pset.ifc | "Pset_ShadingDeviceCommon" | link.ifc | "/ifcsharedbldgelements/pset/pset_shadingdevicecommon.htm" | classe.ifc.relativa | "IfcThermalTransmittanceMeasure" | descrição | "Medida de Transmissância Térmica em IFC" | dado.ifc | "P_SINGLEVALUE" | é.explicado.em | Explica.DadoSgl | é.entidade.ifc | É.Propriedade | é.entidade.ifc | É.Física | é.domínio | É.Adefinir
2319 | Prop_2318 | Ifc.Propriedade | é.explicado.em | Explica.Pro | propriedade.ifc | "ThermalTransmittance" | tradução.ifc | "Transmitância Térmica U-Value" | null | null | usada.por | "Circulação - Escada" | pset.ifc | "Pset_StairCommon" | link.ifc | "/ifcsharedbldgelements/pset/pset_staircommon.htm" | classe.ifc.relativa | "IfcLabel" | descrição | "Etiqueta Identificadora em IFC" | dado.ifc | "P_SINGLEVALUE" | é.explicado.em | Explica.DadoSgl | é.entidade.ifc | É.Propriedade | é.entidade.ifc | É.Virtual | é.domínio | É.Adefinir
2320 | Prop_2319 | Ifc.Propriedade | é.explicado.em | Explica.Pro | propriedade.ifc | "ThermalTransmittance" | tradução.ifc | "Transmitância Térmica U-Value" | null | null | usada.por | "Janela" | pset.ifc | "Pset_WindowCommon" | link.ifc | "/ifcsharedbldgelements/pset/pset_windowcommon.htm" | classe.ifc.relativa | "IfcThermalTransmittanceMeasure" | descrição | "Medida de Transmissância Térmica em IFC" | dado.ifc | "P_SINGLEVALUE" | é.explicado.em | Explica.DadoSgl | é.entidade.ifc | É.Propriedade | é.entidade.ifc | É.Física | é.domínio | É.Adefinir
2321 | Prop_2320 | Ifc.Propriedade | é.explicado.em | Explica.Pro | propriedade.ifc | "ThermalTransmittance" | tradução.ifc | "Transmitância Térmica U-Value" | null | null | usada.por | "Membro" | pset.ifc | "Pset_MemberCommon" | link.ifc | "/ifcsharedbldgelements/pset/pset_membercommon.htm" | classe.ifc.relativa | "IfcThermalTransmittanceMeasure" | descrição | "Medida de Transmissância Térmica em IFC" | dado.ifc | "P_SINGLEVALUE" | é.explicado.em | Explica.DadoSgl | é.entidade.ifc | É.Propriedade | é.entidade.ifc | É.Física | é.domínio | É.Adefinir
2322 | Prop_2321 | Ifc.Propriedade | é.explicado.em | Explica.Pro | propriedade.ifc | "ThermalTransmittance" | tradução.ifc | "Transmitância Térmica U-Value" | null | null | usada.por | "Parede" | pset.ifc | "Pset_WallCommon" | link.ifc | "/ifcsharedbldgelements/pset/pset_wallcommon.htm" | classe.ifc.relativa | "IfcThermalTransmittanceMeasure" | descrição | "Medida de Transmissância Térmica em IFC" | dado.ifc | "P_SINGLEVALUE" | é.explicado.em | Explica.DadoSgl | é.entidade.ifc | É.Propriedade | é.entidade.ifc | É.Física | é.domínio | É.Adefinir
2323 | Prop_2322 | Ifc.Propriedade | é.explicado.em | Explica.Pro | propriedade.ifc | "ThermalTransmittance" | tradução.ifc | "Transmitância Térmica U-Value" | null | null | usada.por | "Paredes Tipo Cortina" | pset.ifc | "Pset_CurtainWallCommon" | link.ifc | "/ifcsharedbldgelements/pset/pset_curtainwallcommon.htm" | classe.ifc.relativa | "IfcThermalTransmittanceMeasure" | descrição | "Medida de Transmissância Térmica em IFC" | dado.ifc | "P_SINGLEVALUE" | é.explicado.em | Explica.DadoSgl | é.entidade.ifc | É.Propriedade | é.entidade.ifc | É.Física | é.domínio | É.Adefinir
2324 | Prop_2323 | Ifc.Propriedade | é.explicado.em | Explica.Pro | propriedade.ifc | "ThermalTransmittance" | tradução.ifc | "Transmitância Térmica U-Value" | null | null | usada.por | "Placa" | pset.ifc | "Pset_PlateCommon" | link.ifc | "/ifcsharedbldgelements/pset/pset_platecommon.htm" | classe.ifc.relativa | "IfcThermalTransmittanceMeasure" | descrição | "Medida de Transmissância Térmica em IFC" | dado.ifc | "P_SINGLEVALUE" | é.explicado.em | Explica.DadoSgl | é.entidade.ifc | É.Propriedade | é.entidade.ifc | É.Física | é.domínio | É.Adefinir
2325 | Prop_2324 | Ifc.Propriedade | é.explicado.em | Explica.Pro | propriedade.ifc | "ThermalTransmittance" | tradução.ifc | "Transmitância Térmica U-Value" | null | null | usada.por | "Portas" | pset.ifc | "Pset_DoorCommon" | link.ifc | "/ifcsharedbldgelements/pset/pset_doorcommon.htm" | classe.ifc.relativa | "IfcThermalTransmittanceMeasure" | descrição | "Medida de Transmissância Térmica em IFC" | dado.ifc | "P_SINGLEVALUE" | é.explicado.em | Explica.DadoSgl | é.entidade.ifc | É.Propriedade | é.entidade.ifc | É.Física | é.domínio | É.Adefinir
2326 | Prop_2325 | Ifc.Propriedade | é.explicado.em | Explica.Pro | propriedade.ifc | "ThermalTransmittance" | tradução.ifc | "Transmitância Térmica U-Value" | null | null | usada.por | "Proxy de Elemento de Construção" | pset.ifc | "Pset_BuildingElementProxyCommon" | link.ifc | "/ifcsharedbldgelements/pset/pset_buildingelementproxycommon.htm" | classe.ifc.relativa | "IfcThermalTransmittanceMeasure" | descrição | "Medida de Transmissância Térmica em IFC" | dado.ifc | "P_SINGLEVALUE" | é.explicado.em | Explica.DadoSgl | é.entidade.ifc | É.Propriedade | é.entidade.ifc | É.Física | é.domínio | É.Adefinir
2327 | Prop_2326 | Ifc.Propriedade | é.explicado.em | Explica.Pro | propriedade.ifc | "ThermalTransmittance" | tradução.ifc | "Transmitância Térmica U-Value" | null | null | usada.por | "Circulação - Rampa" | pset.ifc | "Pset_RampCommon" | link.ifc | "/ifcsharedbldgelements/pset/pset_rampcommon.htm" | classe.ifc.relativa | "IfcLabel" | descrição | "Etiqueta Identificadora em IFC" | dado.ifc | "P_SINGLEVALUE" | é.explicado.em | Explica.DadoSgl | é.entidade.ifc | É.Propriedade | é.entidade.ifc | É.Virtual | é.domínio | É.Adefinir
2328 | Prop_2327 | Ifc.Propriedade | é.explicado.em | Explica.Pro | propriedade.ifc | "ThermalTransmittance" | tradução.ifc | "Transmitância Térmica U-Value" | null | null | usada.por | "Slab Common" | pset.ifc | "Pset_SlabCommon" | link.ifc | "/ifcsharedbldgelements/pset/pset_slabcommon.htm" | classe.ifc.relativa | "IfcThermalTransmittanceMeasure" | descrição | "Medida de Transmissância Térmica em IFC" | dado.ifc | "P_SINGLEVALUE" | é.explicado.em | Explica.DadoSgl | é.entidade.ifc | É.Propriedade | é.entidade.ifc | É.Física | é.domínio | É.Adefinir
2329 | Prop_2328 | Ifc.Propriedade | é.explicado.em | Explica.Pro | propriedade.ifc | "ThermalTransmittance" | tradução.ifc | "Transmitância Térmica U-Value" | null | null | usada.por | "Telhados" | pset.ifc | "Pset_RoofCommon" | link.ifc | "/ifcsharedbldgelements/pset/pset_roofcommon.htm" | classe.ifc.relativa | "IfcThermalTransmittanceMeasure" | descrição | "Medida de Transmissância Térmica em IFC" | dado.ifc | "P_SINGLEVALUE" | é.explicado.em | Explica.DadoSgl | é.entidade.ifc | É.Propriedade | é.entidade.ifc | É.Física | é.domínio | É.Adefinir
2330 | Prop_2329 | Ifc.Propriedade | é.explicado.em | Explica.Pro | propriedade.ifc | "ThermalTransmittance" | tradução.ifc | "Transmitância Térmica U-Value" | null | null | usada.por | "Vigamentos e Vigas Estrututurais" | pset.ifc | "Pset_BeamCommon" | link.ifc | "/ifcsharedbldgelements/pset/pset_beamcommon.htm" | classe.ifc.relativa | "IfcThermalTransmittanceMeasure" | descrição | "Medida de Transmissância Térmica em IFC" | dado.ifc | "P_SINGLEVALUE" | é.explicado.em | Explica.DadoSgl | é.entidade.ifc | É.Propriedade | é.entidade.ifc | É.Física | é.domínio | É.Adefinir
2331 | Prop_2330 | Ifc.Propriedade | é.explicado.em | Explica.Pro | propriedade.ifc | "ThermalTransmittance" | tradução.ifc | "Transmitância Térmica" | null | null | usada.por | "Acabamentos ou Revestimentos" | pset.ifc | "Pset_CoveringCommon" | link.ifc | "/ifcsharedbldgelements/pset/pset_coveringcommon.htm" | classe.ifc.relativa | "IfcThermalTransmittanceMeasure" | descrição | "Medida de Transmissância Térmica em IFC" | dado.ifc | "P_SINGLEVALUE" | é.explicado.em | Explica.DadoSgl | é.entidade.ifc | É.Propriedade | é.entidade.ifc | É.Física | é.domínio | É.Adefinir
2332 | Prop_2331 | Ifc.Propriedade | é.explicado.em | Explica.Pro | propriedade.ifc | "VisibleTransmittance" | tradução.ifc | "Transmitância Visível" | null | null | usada.por | "Propriedades Ópticas de Material" | pset.ifc | "Pset_MaterialOptical" | link.ifc | "/ifcmaterialresource/pset/pset_materialoptical.htm" | classe.ifc.relativa | "IfcPositiveRatioMeasure" | descrição | "Medida de Razão Positiva em IFC" | dado.ifc | "P_SINGLEVALUE" | é.explicado.em | Explica.DadoSgl | é.entidade.ifc | É.Propriedade | é.entidade.ifc | É.Física | é.domínio | É.Adefinir
2333 | Prop_2332 | Ifc.Propriedade | é.explicado.em | Explica.Pro | propriedade.ifc | "CorrosionTreatment" | tradução.ifc | "Tratamento contra Corrosão" | null | null | usada.por | "Elementos Componentes" | pset.ifc | "Pset_ElementComponentCommon" | link.ifc | "/ifcsharedcomponentelements/pset/pset_elementcomponentcommon.htm" | classe.ifc.relativa | "IfcLabel" | descrição | "Etiqueta Identificadora em IFC" | dado.ifc | "P_ENUMERATEDVALUE" | é.explicado.em | Explica.DadoEnu | é.entidade.ifc | É.Propriedade | é.entidade.ifc | É.Virtual | é.domínio | É.Adefinir
2334 | Prop_2333 | Ifc.Propriedade | é.explicado.em | Explica.Pro | propriedade.ifc | "DiagonalTrussHeight" | tradução.ifc | "Treliça Inclinada - Altura" | null | null | usada.por | "Acessórios Tipo Diagonais de Treliças" | pset.ifc | "Pset_DiscreteAccessoryDiagonalTrussConnector" | link.ifc | "/ifcsharedcomponentelements/pset/pset_discreteaccessorydiagonaltrussconnector.htm" | classe.ifc.relativa | "IfcPositiveLengthMeasure" | descrição | "Medida de Comprimento Positivo em IFC" | dado.ifc | "P_SINGLEVALUE" | é.explicado.em | Explica.DadoSgl | é.entidade.ifc | É.Propriedade | é.entidade.ifc | É.Física | é.domínio | É.Adefinir
2335 | Prop_2334 | Ifc.Propriedade | é.explicado.em | Explica.Pro | propriedade.ifc | "DiagonalTrussLength" | tradução.ifc | "Treliça Inclinada - Comprimento" | null | null | usada.por | "Acessórios Tipo Diagonais de Treliças" | pset.ifc | "Pset_DiscreteAccessoryDiagonalTrussConnector" | link.ifc | "/ifcsharedcomponentelements/pset/pset_discreteaccessorydiagonaltrussconnector.htm" | classe.ifc.relativa | "IfcPositiveLengthMeasure" | descrição | "Medida de Comprimento Positivo em IFC" | dado.ifc | "P_SINGLEVALUE" | é.explicado.em | Explica.DadoSgl | é.entidade.ifc | É.Propriedade | é.entidade.ifc | É.Física | é.domínio | É.Adefinir
2336 | Prop_2335 | Ifc.Propriedade | é.explicado.em | Explica.Pro | propriedade.ifc | "DiagonalTrussSecondaryBarDiameter" | tradução.ifc | "Treliça Inclinada - Diâmetro de Barra Secundária" | null | null | usada.por | "Acessórios Tipo Diagonais de Treliças" | pset.ifc | "Pset_DiscreteAccessoryDiagonalTrussConnector" | link.ifc | "/ifcsharedcomponentelements/pset/pset_discreteaccessorydiagonaltrussconnector.htm" | classe.ifc.relativa | "IfcPositiveLengthMeasure" | descrição | "Medida de Comprimento Positivo em IFC" | dado.ifc | "P_SINGLEVALUE" | é.explicado.em | Explica.DadoSgl | é.entidade.ifc | É.Propriedade | é.entidade.ifc | É.Física | é.domínio | É.Treliça
2337 | Prop_2336 | Ifc.Propriedade | é.explicado.em | Explica.Pro | propriedade.ifc | "DiagonalTrussCrossBarDiameter" | tradução.ifc | "Treliça Inclinada - Diâmetro de Perfil Montante" | null | null | usada.por | "Acessórios Tipo Diagonais de Treliças" | pset.ifc | "Pset_DiscreteAccessoryDiagonalTrussConnector" | link.ifc | "/ifcsharedcomponentelements/pset/pset_discreteaccessorydiagonaltrussconnector.htm" | classe.ifc.relativa | "IfcPositiveLengthMeasure" | descrição | "Medida de Comprimento Positivo em IFC" | dado.ifc | "P_SINGLEVALUE" | é.explicado.em | Explica.DadoSgl | é.entidade.ifc | É.Propriedade | é.entidade.ifc | É.Física | é.domínio | É.Treliça
2338 | Prop_2337 | Ifc.Propriedade | é.explicado.em | Explica.Pro | propriedade.ifc | "DiagonalTrussBaseBarDiameter" | tradução.ifc | "Treliça Inclinada - Diâmetro de Perfil Primário" | null | null | usada.por | "Acessórios Tipo Diagonais de Treliças" | pset.ifc | "Pset_DiscreteAccessoryDiagonalTrussConnector" | link.ifc | "/ifcsharedcomponentelements/pset/pset_discreteaccessorydiagonaltrussconnector.htm" | classe.ifc.relativa | "IfcPositiveLengthMeasure" | descrição | "Medida de Comprimento Positivo em IFC" | dado.ifc | "P_SINGLEVALUE" | é.explicado.em | Explica.DadoSgl | é.entidade.ifc | É.Propriedade | é.entidade.ifc | É.Física | é.domínio | É.Treliça
2339 | Prop_2338 | Ifc.Propriedade | é.explicado.em | Explica.Pro | propriedade.ifc | "DiagonalTrussCrossBarSpacing" | tradução.ifc | "Treliça Inclinada - Espaçamento entre Perfis" | null | null | usada.por | "Acessórios Tipo Diagonais de Treliças" | pset.ifc | "Pset_DiscreteAccessoryDiagonalTrussConnector" | link.ifc | "/ifcsharedcomponentelements/pset/pset_discreteaccessorydiagonaltrussconnector.htm" | classe.ifc.relativa | "IfcPositiveLengthMeasure" | descrição | "Medida de Comprimento Positivo em IFC" | dado.ifc | "P_SINGLEVALUE" | é.explicado.em | Explica.DadoSgl | é.entidade.ifc | É.Propriedade | é.entidade.ifc | É.Física | é.domínio | É.Treliça
2340 | Prop_2339 | Ifc.Propriedade | é.explicado.em | Explica.Pro | propriedade.ifc | "LadderTrussHeight" | tradução.ifc | "Treliça Paralela - Altura" | null | null | usada.por | "Acessórios Tipo Conector de Treliças" | pset.ifc | "Pset_DiscreteAccessoryLadderTrussConnector" | link.ifc | "/ifcsharedcomponentelements/pset/pset_discreteaccessoryladdertrussconnector.htm" | classe.ifc.relativa | "IfcPositiveLengthMeasure" | descrição | "Medida de Comprimento Positivo em IFC" | dado.ifc | "P_SINGLEVALUE" | é.explicado.em | Explica.DadoSgl | é.entidade.ifc | É.Propriedade | é.entidade.ifc | É.Física | é.domínio | É.Adefinir
2341 | Prop_2340 | Ifc.Propriedade | é.explicado.em | Explica.Pro | propriedade.ifc | "LadderTrussLength" | tradução.ifc | "Treliça Paralela - Comprimento" | null | null | usada.por | "Acessórios Tipo Conector de Treliças" | pset.ifc | "Pset_DiscreteAccessoryLadderTrussConnector" | link.ifc | "/ifcsharedcomponentelements/pset/pset_discreteaccessoryladdertrussconnector.htm" | classe.ifc.relativa | "IfcPositiveLengthMeasure" | descrição | "Medida de Comprimento Positivo em IFC" | dado.ifc | "P_SINGLEVALUE" | é.explicado.em | Explica.DadoSgl | é.entidade.ifc | É.Propriedade | é.entidade.ifc | É.Física | é.domínio | É.Adefinir
2342 | Prop_2341 | Ifc.Propriedade | é.explicado.em | Explica.Pro | propriedade.ifc | "LadderTrussSecondaryBarDiameter" | tradução.ifc | "Treliça Paralela - Diâmetro de Barra Secundária" | null | null | usada.por | "Acessórios Tipo Conector de Treliças" | pset.ifc | "Pset_DiscreteAccessoryLadderTrussConnector" | link.ifc | "/ifcsharedcomponentelements/pset/pset_discreteaccessoryladdertrussconnector.htm" | classe.ifc.relativa | "IfcPositiveLengthMeasure" | descrição | "Medida de Comprimento Positivo em IFC" | dado.ifc | "P_SINGLEVALUE" | é.explicado.em | Explica.DadoSgl | é.entidade.ifc | É.Propriedade | é.entidade.ifc | É.Física | é.domínio | É.Treliça
2343 | Prop_2342 | Ifc.Propriedade | é.explicado.em | Explica.Pro | propriedade.ifc | "LadderTrussCrossBarDiameter" | tradução.ifc | "Treliça Paralela - Diâmetro de Perfil Montante" | null | null | usada.por | "Acessórios Tipo Conector de Treliças" | pset.ifc | "Pset_DiscreteAccessoryLadderTrussConnector" | link.ifc | "/ifcsharedcomponentelements/pset/pset_discreteaccessoryladdertrussconnector.htm" | classe.ifc.relativa | "IfcPositiveLengthMeasure" | descrição | "Medida de Comprimento Positivo em IFC" | dado.ifc | "P_SINGLEVALUE" | é.explicado.em | Explica.DadoSgl | é.entidade.ifc | É.Propriedade | é.entidade.ifc | É.Física | é.domínio | É.Treliça
2344 | Prop_2343 | Ifc.Propriedade | é.explicado.em | Explica.Pro | propriedade.ifc | "LadderTrussBaseBarDiameter" | tradução.ifc | "Treliça Paralela - Diâmetro de Perfil Primário" | null | null | usada.por | "Acessórios Tipo Conector de Treliças" | pset.ifc | "Pset_DiscreteAccessoryLadderTrussConnector" | link.ifc | "/ifcsharedcomponentelements/pset/pset_discreteaccessoryladdertrussconnector.htm" | classe.ifc.relativa | "IfcPositiveLengthMeasure" | descrição | "Medida de Comprimento Positivo em IFC" | dado.ifc | "P_SINGLEVALUE" | é.explicado.em | Explica.DadoSgl | é.entidade.ifc | É.Propriedade | é.entidade.ifc | É.Física | é.domínio | É.Treliça
2345 | Prop_2344 | Ifc.Propriedade | é.explicado.em | Explica.Pro | propriedade.ifc | "LadderTrussCrossBarSpacing" | tradução.ifc | "Treliça Paralela - Espaçamento entre Perfis" | null | null | usada.por | "Acessórios Tipo Conector de Treliças" | pset.ifc | "Pset_DiscreteAccessoryLadderTrussConnector" | link.ifc | "/ifcsharedcomponentelements/pset/pset_discreteaccessoryladdertrussconnector.htm" | classe.ifc.relativa | "IfcPositiveLengthMeasure" | descrição | "Medida de Comprimento Positivo em IFC" | dado.ifc | "P_SINGLEVALUE" | é.explicado.em | Explica.DadoSgl | é.entidade.ifc | É.Propriedade | é.entidade.ifc | É.Física | é.domínio | É.Treliça
2346 | Prop_2345 | Ifc.Propriedade | é.explicado.em | Explica.Pro | propriedade.ifc | "SpaceHumidity" | tradução.ifc | "Umidade de Ambiente" | null | null | usada.por | "Requisitos Térmicos Espaciais" | pset.ifc | "Pset_SpaceThermalRequirements" | link.ifc | "/ifcproductextension/pset/pset_spacethermalrequirements.htm" | classe.ifc.relativa | "IfcRatioMeasure" | descrição | "Medida de Razão em IFC" | dado.ifc | "P_SINGLEVALUE" | é.explicado.em | Explica.DadoSgl | é.entidade.ifc | É.Propriedade | é.entidade.ifc | É.Física | é.domínio | É.Adefinir
2347 | Prop_2346 | Ifc.Propriedade | é.explicado.em | Explica.Pro | propriedade.ifc | "SpaceHumidityWinter" | tradução.ifc | "Umidade Invernal do Ambiente" | null | null | usada.por | "Requisitos Térmicos Espaciais" | pset.ifc | "Pset_SpaceThermalRequirements" | link.ifc | "/ifcproductextension/pset/pset_spacethermalrequirements.htm" | classe.ifc.relativa | "IfcRatioMeasure" | descrição | "Medida de Razão em IFC" | dado.ifc | "P_SINGLEVALUE" | é.explicado.em | Explica.DadoSgl | é.entidade.ifc | É.Propriedade | é.entidade.ifc | É.Física | é.domínio | É.Adefinir
2348 | Prop_2347 | Ifc.Propriedade | é.explicado.em | Explica.Pro | propriedade.ifc | "SpaceHumidityMax" | tradução.ifc | "Umidade Máxima do Ambiente" | null | null | usada.por | "Requisitos Térmicos Espaciais" | pset.ifc | "Pset_SpaceThermalRequirements" | link.ifc | "/ifcproductextension/pset/pset_spacethermalrequirements.htm" | classe.ifc.relativa | "IfcRatioMeasure" | descrição | "Medida de Razão em IFC" | dado.ifc | "P_SINGLEVALUE" | é.explicado.em | Explica.DadoSgl | é.entidade.ifc | É.Propriedade | é.entidade.ifc | É.Física | é.domínio | É.Adefinir
2349 | Prop_2348 | Ifc.Propriedade | é.explicado.em | Explica.Pro | propriedade.ifc | "HeatingRelativeHumidity" | tradução.ifc | "Umidade Relativa de Aquecimento" | null | null | usada.por | "Projeto Espacial Térmico" | pset.ifc | "Pset_SpaceThermalDesign" | link.ifc | "/ifcsharedbldgserviceelements/pset/pset_spacethermaldesign.htm" | classe.ifc.relativa | "IfcPositiveRatioMeasure" | descrição | "Medida de Razão Positiva em IFC" | dado.ifc | "P_SINGLEVALUE" | é.explicado.em | Explica.DadoSgl | é.entidade.ifc | É.Propriedade | é.entidade.ifc | É.Física | é.domínio | É.Adefinir
2350 | Prop_2349 | Ifc.Propriedade | é.explicado.em | Explica.Pro | propriedade.ifc | "SpaceRelativeHumidity" | tradução.ifc | "Umidade Relativa do Ambiente" | null | null | usada.por | "Histórico Térmico de Espaço" | pset.ifc | "Pset_SpaceThermalPHistory" | link.ifc | "/ifchvacdomain/pset/pset_spacethermalphistory.htm" | classe.ifc.relativa | "IfcTimeSeries" | descrição | "Série Temporal em IFC" | dado.ifc | "P_REFERENCEVALUE" | é.explicado.em | Explica.DadoRef | é.entidade.ifc | É.Propriedade | é.entidade.ifc | É.Temporal | é.domínio | É.Adefinir
2351 | Prop_2350 | Ifc.Propriedade | é.explicado.em | Explica.Pro | propriedade.ifc | "CoolingRelativeHumidity" | tradução.ifc | "Umidade Relativa Resfriando" | null | null | usada.por | "Projeto Espacial Térmico" | pset.ifc | "Pset_SpaceThermalDesign" | link.ifc | "/ifcsharedbldgserviceelements/pset/pset_spacethermaldesign.htm" | classe.ifc.relativa | "IfcPositiveRatioMeasure" | descrição | "Medida de Razão Positiva em IFC" | dado.ifc | "P_SINGLEVALUE" | é.explicado.em | Explica.DadoSgl | é.entidade.ifc | É.Propriedade | é.entidade.ifc | É.Física | é.domínio | É.Adefinir
2352 | Prop_2351 | Ifc.Propriedade | é.explicado.em | Explica.Pro | propriedade.ifc | "RelativeHumidity" | tradução.ifc | "Umidade Relativa" | null | null | usada.por | "Carga Térmica de Ambiente" | pset.ifc | "Pset_SpaceThermalLoad" | link.ifc | "/ifcsharedbldgserviceelements/pset/pset_spacethermalload.htm" | classe.ifc.relativa | "IfcPowerMeasure" | descrição | "Medida de Potência em IFC" | dado.ifc | "P_BOUNDEDVALUE" | é.explicado.em | Explica.DadoBou | é.entidade.ifc | É.Propriedade | é.entidade.ifc | É.Física | é.domínio | É.Adefinir
2353 | Prop_2352 | Ifc.Propriedade | é.explicado.em | Explica.Pro | propriedade.ifc | "RelativeHumidity" | tradução.ifc | "Umidade Relativa" | null | null | usada.por | "Histórico de Carga Térmica Espacial" | pset.ifc | "Pset_SpaceThermalLoadPHistory" | link.ifc | "/ifcsharedbldgserviceelements/pset/pset_spacethermalloadphistory.htm" | classe.ifc.relativa | "IfcTimeSeries" | descrição | "Série Temporal em IFC" | dado.ifc | "P_REFERENCEVALUE" | é.explicado.em | Explica.DadoRef | é.entidade.ifc | É.Propriedade | é.entidade.ifc | É.Temporal | é.domínio | É.Adefinir
2354 | Prop_2353 | Ifc.Propriedade | é.explicado.em | Explica.Pro | propriedade.ifc | "BreakerUnitIPICurve" | tradução.ifc | "Unidade da Curva IPI do Disjuntor" | null | null | usada.por | "Dispositivos de Proteção - Disjuntor Curva I" | pset.ifc | "Pset_ProtectiveDeviceBreakerUnitIPICurve" | link.ifc | "/ifcelectricaldomain/pset/pset_protectivedevicebreakerunitipicurve.htm" | classe.ifc.relativa | "IfcElectricCurrentMeasure" | descrição | "Medida de Corrente Elétrica em IFC" | dado.ifc | "P_TABLEVALUE" | é.explicado.em | Explica.DadoTab | é.entidade.ifc | É.Propriedade | é.entidade.ifc | É.Física | é.domínio | É.Adefinir
2355 | Prop_2354 | Ifc.Propriedade | é.explicado.em | Explica.Pro | propriedade.ifc | "Unit" | tradução.ifc | "Unidade" | null | null | usada.por | "Indicador de Impacto Ambiental" | pset.ifc | "Pset_EnvironmentalImpactIndicators" | link.ifc | "/ifcproductextension/pset/pset_environmentalimpactindicators.htm" | classe.ifc.relativa | "IfcText" | descrição | "Valor Textual em IFC" | dado.ifc | "P_SINGLEVALUE" | é.explicado.em | Explica.DadoSgl | é.entidade.ifc | É.Propriedade | é.entidade.ifc | É.Virtual | é.domínio | É.Adefinir
2356 | Prop_2355 | Ifc.Propriedade | é.explicado.em | Explica.Pro | propriedade.ifc | "PoleUsage" | tradução.ifc | "Uso de Postes" | null | null | usada.por | "Ocorrência de Dispositivo de Proteção" | pset.ifc | "Pset_ProtectiveDeviceOccurrence" | link.ifc | "/ifcelectricaldomain/pset/pset_protectivedeviceoccurrence.htm" | classe.ifc.relativa | "IfcLabel" | descrição | "Etiqueta Identificadora em IFC" | dado.ifc | "P_ENUMERATEDVALUE" | é.explicado.em | Explica.DadoEnu | é.entidade.ifc | É.Propriedade | é.entidade.ifc | É.Virtual | é.domínio | É.Adefinir
2357 | Prop_2356 | Ifc.Propriedade | é.explicado.em | Explica.Pro | propriedade.ifc | "UsePurpose" | tradução.ifc | "Uso Propósito" | null | null | usada.por | "Superfície de Trabalho de Tipo Elemento de Mobiliário de Sistema" | pset.ifc | "Pset_SystemFurnitureElementTypeWorkSurface" | link.ifc | "/ifcsharedfacilitieselements/pset/pset_systemfurnitureelementtypeworksurface.htm" | classe.ifc.relativa | "IfcLabel" | descrição | "Etiqueta Identificadora em IFC" | dado.ifc | "P_SINGLEVALUE" | é.explicado.em | Explica.DadoSgl | é.entidade.ifc | É.Propriedade | é.entidade.ifc | É.Virtual | é.domínio | É.Adefinir
2358 | Prop_2357 | Ifc.Propriedade | é.explicado.em | Explica.Pro | propriedade.ifc | "UseInDiscrimination" | tradução.ifc | "Uso Seletivo" | null | null | usada.por | "Dispositivos de Proteção - Unidade de Disparo" | pset.ifc | "Pset_ProtectiveDeviceTrippingUnitTypeCommon" | link.ifc | "/ifcelectricaldomain/pset/pset_protectivedevicetrippingunittypecommon.htm" | classe.ifc.relativa | "IfcBoolean" | descrição | "Valor Binário 0 ou 1 em IFC" | dado.ifc | "P_SINGLEVALUE" | é.explicado.em | Explica.DadoSgl | é.entidade.ifc | É.Propriedade | é.entidade.ifc | É.Virtual | é.domínio | É.Adefinir
2359 | Prop_2358 | Ifc.Propriedade | é.explicado.em | Explica.Pro | propriedade.ifc | "User" | tradução.ifc | "Usuário" | null | null | usada.por | "Histórico de Alarme" | pset.ifc | "Pset_AlarmPHistory" | link.ifc | "/ifcbuildingcontrolsdomain/pset/pset_alarmphistory.htm" | classe.ifc.relativa | "IfcTimeSeries" | descrição | "Série Temporal em IFC" | dado.ifc | "P_REFERENCEVALUE" | é.explicado.em | Explica.DadoRef | é.entidade.ifc | É.Propriedade | é.entidade.ifc | É.Temporal | é.domínio | É.Adefinir
2360 | Prop_2359 | Ifc.Propriedade | é.explicado.em | Explica.Pro | propriedade.ifc | "ParkingUnits" | tradução.ifc | "Vaga de Estacionamento - Unidade" | null | null | usada.por | "Estacionamento Vaga" | pset.ifc | "Pset_SpaceParking" | link.ifc | "/ifcproductextension/pset/pset_spaceparking.htm" | classe.ifc.relativa | "IfcCountMeasure" | descrição | "Medida de Contagem em IFC" | dado.ifc | "P_SINGLEVALUE" | é.explicado.em | Explica.DadoSgl | é.entidade.ifc | É.Propriedade | é.entidade.ifc | É.Física | é.domínio | É.Adefinir
2361 | Prop_2360 | Ifc.Propriedade | é.explicado.em | Explica.Pro | propriedade.ifc | "ParkingUse" | tradução.ifc | "Vaga de Estacionamento - Uso" | null | null | usada.por | "Estacionamento Vaga" | pset.ifc | "Pset_SpaceParking" | link.ifc | "/ifcproductextension/pset/pset_spaceparking.htm" | classe.ifc.relativa | "IfcLabel" | descrição | "Etiqueta Identificadora em IFC" | dado.ifc | "P_SINGLEVALUE" | é.explicado.em | Explica.DadoSgl | é.entidade.ifc | É.Propriedade | é.entidade.ifc | É.Virtual | é.domínio | É.Adefinir
2362 | Prop_2361 | Ifc.Propriedade | é.explicado.em | Explica.Pro | propriedade.ifc | "ShortTimeCurrentSetValue" | tradução.ifc | "Valor de Conjunto Atual de Curto Tempo" | null | null | usada.por | "Ocorrência de Dispositivo de Proteção" | pset.ifc | "Pset_ProtectiveDeviceOccurrence" | link.ifc | "/ifcelectricaldomain/pset/pset_protectivedeviceoccurrence.htm" | classe.ifc.relativa | "IfcElectricCurrentMeasure" | descrição | "Medida de Corrente Elétrica em IFC" | dado.ifc | "P_SINGLEVALUE" | é.explicado.em | Explica.DadoSgl | é.entidade.ifc | É.Propriedade | é.entidade.ifc | É.Física | é.domínio | É.Adefinir
2363 | Prop_2362 | Ifc.Propriedade | é.explicado.em | Explica.Pro | propriedade.ifc | "LongTimeCurrentSetValue" | tradução.ifc | "Valor de Conjunto Atual de Longo Tempo" | null | null | usada.por | "Ocorrência de Dispositivo de Proteção" | pset.ifc | "Pset_ProtectiveDeviceOccurrence" | link.ifc | "/ifcelectricaldomain/pset/pset_protectivedeviceoccurrence.htm" | classe.ifc.relativa | "IfcElectricCurrentMeasure" | descrição | "Medida de Corrente Elétrica em IFC" | dado.ifc | "P_SINGLEVALUE" | é.explicado.em | Explica.DadoSgl | é.entidade.ifc | É.Propriedade | é.entidade.ifc | É.Física | é.domínio | É.Adefinir
2364 | Prop_2363 | Ifc.Propriedade | é.explicado.em | Explica.Pro | propriedade.ifc | "GroundFaultCurrentSetValue" | tradução.ifc | "Valor de Conjunto de Corrente de Falha Terra" | null | null | usada.por | "Ocorrência de Dispositivo de Proteção" | pset.ifc | "Pset_ProtectiveDeviceOccurrence" | link.ifc | "/ifcelectricaldomain/pset/pset_protectivedeviceoccurrence.htm" | classe.ifc.relativa | "IfcElectricCurrentMeasure" | descrição | "Medida de Corrente Elétrica em IFC" | dado.ifc | "P_SINGLEVALUE" | é.explicado.em | Explica.DadoSgl | é.entidade.ifc | É.Propriedade | é.entidade.ifc | É.Física | é.domínio | É.Adefinir
2365 | Prop_2364 | Ifc.Propriedade | é.explicado.em | Explica.Pro | propriedade.ifc | "InstantaneousCurrentSetValue" | tradução.ifc | "Valor de Conjunto de Corrente Instantânea" | null | null | usada.por | "Ocorrência de Dispositivo de Proteção" | pset.ifc | "Pset_ProtectiveDeviceOccurrence" | link.ifc | "/ifcelectricaldomain/pset/pset_protectivedeviceoccurrence.htm" | classe.ifc.relativa | "IfcElectricCurrentMeasure" | descrição | "Medida de Corrente Elétrica em IFC" | dado.ifc | "P_SINGLEVALUE" | é.explicado.em | Explica.DadoSgl | é.entidade.ifc | É.Propriedade | é.entidade.ifc | É.Física | é.domínio | É.Adefinir
2366 | Prop_2365 | Ifc.Propriedade | é.explicado.em | Explica.Pro | propriedade.ifc | "ContourValue" | tradução.ifc | "Valor de Contorno" | null | null | usada.por | "Anotação - Linha de Contorno" | pset.ifc | "Pset_AnnotationContourLine" | link.ifc | "/ifcproductextension/pset/pset_annotationcontourline.htm" | classe.ifc.relativa | "IfcLengthMeasure" | descrição | "Medida de Comprimento em IFC" | dado.ifc | "P_SINGLEVALUE" | é.explicado.em | Explica.DadoSgl | é.entidade.ifc | É.Propriedade | é.entidade.ifc | É.Física | é.domínio | É.Adefinir
2367 | Prop_2366 | Ifc.Propriedade | é.explicado.em | Explica.Pro | propriedade.ifc | "AdjustmentRangeStepValue" | tradução.ifc | "Valor de Passo da Faixa de Ajuste" | null | null | usada.por | "Dispositivos de Proteção de Ajuste Temporal" | pset.ifc | "Pset_ProtectiveDeviceTrippingUnitTimeAdjustment" | link.ifc | "/ifcelectricaldomain/pset/pset_protectivedevicetrippingunittimeadjustment.htm" | classe.ifc.relativa | "IfcTimeMeasure" | descrição | "Medida de Ajuste Temporal em IFC" | dado.ifc | "P_SINGLEVALUE" | é.explicado.em | Explica.DadoSgl | é.entidade.ifc | É.Propriedade | é.entidade.ifc | É.Temporal | é.domínio | É.Adefinir
2368 | Prop_2367 | Ifc.Propriedade | é.explicado.em | Explica.Pro | propriedade.ifc | "AdjustmentRangeStepValue" | tradução.ifc | "Valor de Passo da Faixa de Ajuste" | null | null | usada.por | "Dispositivos de Proteção de Corrente Elétrica" | pset.ifc | "Pset_ProtectiveDeviceTrippingUnitCurrentAdjustment" | link.ifc | "/ifcelectricaldomain/pset/pset_protectivedevicetrippingunitcurrentadjustment.htm" | classe.ifc.relativa | "IfcElectricCurrentMeasure" | descrição | "Medida de Corrente Elétrica em IFC" | dado.ifc | "P_SINGLEVALUE" | é.explicado.em | Explica.DadoSgl | é.entidade.ifc | É.Propriedade | é.entidade.ifc | É.Física | é.domínio | É.Adefinir
2369 | Prop_2368 | Ifc.Propriedade | é.explicado.em | Explica.Pro | propriedade.ifc | "Value" | tradução.ifc | "Valor" | null | null | usada.por | "Controlador Flutuante" | pset.ifc | "Pset_ControllerTypeFloating" | link.ifc | "/ifcbuildingcontrolsdomain/pset/pset_controllertypefloating.htm" | classe.ifc.relativa | "IfcReal" | descrição | "Valor de Número Real em IFC" | dado.ifc | "P_BOUNDEDVALUE" | é.explicado.em | Explica.DadoBou | é.entidade.ifc | É.Propriedade | é.entidade.ifc | É.Virtual | é.domínio | É.Adefinir
2370 | Prop_2369 | Ifc.Propriedade | é.explicado.em | Explica.Pro | propriedade.ifc | "Value" | tradução.ifc | "Valor" | null | null | usada.por | "Controlador Multi Posição" | pset.ifc | "Pset_ControllerTypeMultiPosition" | link.ifc | "/ifcbuildingcontrolsdomain/pset/pset_controllertypemultiposition.htm" | classe.ifc.relativa | "IfcInteger" | descrição | "Valor de Número Inteiro em IFC" | dado.ifc | "P_BOUNDEDVALUE" | é.explicado.em | Explica.DadoBou | é.entidade.ifc | É.Propriedade | é.entidade.ifc | É.Virtual | é.domínio | É.Adefinir
2371 | Prop_2370 | Ifc.Propriedade | é.explicado.em | Explica.Pro | propriedade.ifc | "Value" | tradução.ifc | "Valor" | null | null | usada.por | "Controlador Proporcional" | pset.ifc | "Pset_ControllerTypeProportional" | link.ifc | "/ifcbuildingcontrolsdomain/pset/pset_controllertypeproportional.htm" | classe.ifc.relativa | "IfcReal" | descrição | "Valor de Número Real em IFC" | dado.ifc | "P_BOUNDEDVALUE" | é.explicado.em | Explica.DadoBou | é.entidade.ifc | É.Propriedade | é.entidade.ifc | É.Virtual | é.domínio | É.Adefinir
2372 | Prop_2371 | Ifc.Propriedade | é.explicado.em | Explica.Pro | propriedade.ifc | "Value" | tradução.ifc | "Valor" | null | null | usada.por | "Histórico de Controlador" | pset.ifc | "Pset_ControllerPHistory" | link.ifc | "/ifcbuildingcontrolsdomain/pset/pset_controllerphistory.htm" | classe.ifc.relativa | "IfcTimeSeries" | descrição | "Série Temporal em IFC" | dado.ifc | "P_REFERENCEVALUE" | é.explicado.em | Explica.DadoRef | é.entidade.ifc | É.Propriedade | é.entidade.ifc | É.Temporal | é.domínio | É.Adefinir
2373 | Prop_2372 | Ifc.Propriedade | é.explicado.em | Explica.Pro | propriedade.ifc | "Value" | tradução.ifc | "Valor" | null | null | usada.por | "Histórico de Instrumento de Fluxo" | pset.ifc | "Pset_FlowInstrumentPHistory" | link.ifc | "/ifcbuildingcontrolsdomain/pset/pset_flowinstrumentphistory.htm" | classe.ifc.relativa | "IfcTimeSeries" | descrição | "Série Temporal em IFC" | dado.ifc | "P_REFERENCEVALUE" | é.explicado.em | Explica.DadoRef | é.entidade.ifc | É.Propriedade | é.entidade.ifc | É.Temporal | é.domínio | É.Adefinir
2374 | Prop_2373 | Ifc.Propriedade | é.explicado.em | Explica.Pro | propriedade.ifc | "Value" | tradução.ifc | "Valor" | null | null | usada.por | "Histórico de Sensor" | pset.ifc | "Pset_SensorPHistory" | link.ifc | "/ifcbuildingcontrolsdomain/pset/pset_sensorphistory.htm" | classe.ifc.relativa | "IfcTimeSeries" | descrição | "Série Temporal em IFC" | dado.ifc | "P_REFERENCEVALUE" | é.explicado.em | Explica.DadoRef | é.entidade.ifc | É.Propriedade | é.entidade.ifc | É.Temporal | é.domínio | É.Adefinir
2375 | Prop_2374 | Ifc.Propriedade | é.explicado.em | Explica.Pro | propriedade.ifc | "Value" | tradução.ifc | "Valor" | null | null | usada.por | "Posição de Controladores Duplo" | pset.ifc | "Pset_ControllerTypeTwoPosition" | link.ifc | "/ifcbuildingcontrolsdomain/pset/pset_controllertypetwoposition.htm" | classe.ifc.relativa | "IfcBoolean" | descrição | "Valor Binário 0 ou 1 em IFC" | dado.ifc | "P_SINGLEVALUE" | é.explicado.em | Explica.DadoSgl | é.entidade.ifc | É.Propriedade | é.entidade.ifc | É.Virtual | é.domínio | É.Adefinir
2376 | Prop_2375 | Ifc.Propriedade | é.explicado.em | Explica.Pro | propriedade.ifc | "AdjustmentValues" | tradução.ifc | "Valores de Ajuste" | null | null | usada.por | "Dispositivos de Proteção de Ajuste Temporal" | pset.ifc | "Pset_ProtectiveDeviceTrippingUnitTimeAdjustment" | link.ifc | "/ifcelectricaldomain/pset/pset_protectivedevicetrippingunittimeadjustment.htm" | classe.ifc.relativa | "IfcTimeMeasure" | descrição | "Medida de Ajuste Temporal em IFC" | dado.ifc | "P_LISTVALUE" | é.explicado.em | Explica.DadoLis | é.entidade.ifc | É.Propriedade | é.entidade.ifc | É.Temporal | é.domínio | É.Adefinir
2377 | Prop_2376 | Ifc.Propriedade | é.explicado.em | Explica.Pro | propriedade.ifc | "AdjustmentValues" | tradução.ifc | "Valores de Ajuste" | null | null | usada.por | "Dispositivos de Proteção de Corrente Elétrica" | pset.ifc | "Pset_ProtectiveDeviceTrippingUnitCurrentAdjustment" | link.ifc | "/ifcelectricaldomain/pset/pset_protectivedevicetrippingunitcurrentadjustment.htm" | classe.ifc.relativa | "IfcElectricCurrentMeasure" | descrição | "Medida de Corrente Elétrica em IFC" | dado.ifc | "P_LISTVALUE" | é.explicado.em | Explica.DadoLis | é.entidade.ifc | É.Propriedade | é.entidade.ifc | É.Física | é.domínio | É.Adefinir
2378 | Prop_2377 | Ifc.Propriedade | é.explicado.em | Explica.Pro | propriedade.ifc | "Span" | tradução.ifc | "Vão Livre" | null | null | usada.por | "Membro" | pset.ifc | "Pset_MemberCommon" | link.ifc | "/ifcsharedbldgelements/pset/pset_membercommon.htm" | classe.ifc.relativa | "IfcPositiveLengthMeasure" | descrição | "Medida de Comprimento Positivo em IFC" | dado.ifc | "P_SINGLEVALUE" | é.explicado.em | Explica.DadoSgl | é.entidade.ifc | É.Propriedade | é.entidade.ifc | É.Física | é.domínio | É.Adefinir
2379 | Prop_2378 | Ifc.Propriedade | é.explicado.em | Explica.Pro | propriedade.ifc | "Span" | tradução.ifc | "Vão Livre" | null | null | usada.por | "Vigamentos e Vigas Estrututurais" | pset.ifc | "Pset_BeamCommon" | link.ifc | "/ifcsharedbldgelements/pset/pset_beamcommon.htm" | classe.ifc.relativa | "IfcPositiveLengthMeasure" | descrição | "Medida de Comprimento Positivo em IFC" | dado.ifc | "P_SINGLEVALUE" | é.explicado.em | Explica.DadoSgl | é.entidade.ifc | É.Propriedade | é.entidade.ifc | É.Física | é.domínio | É.Adefinir
2380 | Prop_2379 | Ifc.Propriedade | é.explicado.em | Explica.Pro | propriedade.ifc | "Steam" | tradução.ifc | "Vapor" | null | null | usada.por | "Histórico de Consumo" | pset.ifc | "Pset_UtilityConsumptionPHistory" | link.ifc | "/ifcsharedbldgserviceelements/pset/pset_utilityconsumptionphistory.htm" | classe.ifc.relativa | "IfcTimeSeries" | descrição | "Série Temporal em IFC" | dado.ifc | "P_REFERENCEVALUE" | é.explicado.em | Explica.DadoRef | é.entidade.ifc | É.Propriedade | é.entidade.ifc | É.Temporal | é.domínio | É.Adefinir
2381 | Prop_2380 | Ifc.Propriedade | é.explicado.em | Explica.Pro | propriedade.ifc | "AirFlowLeakage" | tradução.ifc | "Vazamento de Fluxo de Ar" | null | null | usada.por | "Histórico de Conexões de Duto" | pset.ifc | "Pset_DuctFittingPHistory" | link.ifc | "/ifchvacdomain/pset/pset_ductfittingphistory.htm" | classe.ifc.relativa | "IfcTimeSeries" | descrição | "Série Temporal em IFC" | dado.ifc | "P_REFERENCEVALUE" | é.explicado.em | Explica.DadoRef | é.entidade.ifc | É.Propriedade | é.entidade.ifc | É.Temporal | é.domínio | É.Adefinir
2382 | Prop_2381 | Ifc.Propriedade | é.explicado.em | Explica.Pro | propriedade.ifc | "FluidFlowLeakage" | tradução.ifc | "Vazamento de Fluxo de Fluido" | null | null | usada.por | "Histórico de Segmentos de Dutos" | pset.ifc | "Pset_DuctSegmentPHistory" | link.ifc | "/ifchvacdomain/pset/pset_ductsegmentphistory.htm" | classe.ifc.relativa | "IfcTimeSeries" | descrição | "Série Temporal em IFC" | dado.ifc | "P_REFERENCEVALUE" | é.explicado.em | Explica.DadoRef | é.entidade.ifc | É.Propriedade | é.entidade.ifc | É.Temporal | é.domínio | É.Adefinir
2383 | Prop_2382 | Ifc.Propriedade | é.explicado.em | Explica.Pro | propriedade.ifc | "FluidFlowLeakage" | tradução.ifc | "Vazamento de Fluxo de Fluido" | null | null | usada.por | "Histórico de Segmentos de Tubulação" | pset.ifc | "Pset_PipeSegmentPHistory" | link.ifc | "/ifchvacdomain/pset/pset_pipesegmentphistory.htm" | classe.ifc.relativa | "IfcTimeSeries" | descrição | "Série Temporal em IFC" | dado.ifc | "P_REFERENCEVALUE" | é.explicado.em | Explica.DadoRef | é.entidade.ifc | É.Propriedade | é.entidade.ifc | É.Temporal | é.domínio | É.Adefinir
2384 | Prop_2383 | Ifc.Propriedade | é.explicado.em | Explica.Pro | propriedade.ifc | "FlowrateLeakage" | tradução.ifc | "Vazamento de Vazão" | null | null | usada.por | "Histórico de Conexões de Tubulação" | pset.ifc | "Pset_PipeFittingPHistory" | link.ifc | "/ifchvacdomain/pset/pset_pipefittingphistory.htm" | classe.ifc.relativa | "IfcTimeSeries" | descrição | "Série Temporal em IFC" | dado.ifc | "P_REFERENCEVALUE" | é.explicado.em | Explica.DadoRef | é.entidade.ifc | É.Propriedade | é.entidade.ifc | É.Temporal | é.domínio | É.Adefinir
2385 | Prop_2384 | Ifc.Propriedade | é.explicado.em | Explica.Pro | propriedade.ifc | "LeakageFullyClosed" | tradução.ifc | "Vazamento Totalmente Fechado" | null | null | usada.por | "Isoladores de Tipo Damper" | pset.ifc | "Pset_DamperTypeCommon" | link.ifc | "/ifchvacdomain/pset/pset_dampertypecommon.htm" | classe.ifc.relativa | "IfcVolumetricFlowRateMeasure" | descrição | "Medida de Vazão Volumétrica em IFC" | dado.ifc | "P_SINGLEVALUE" | é.explicado.em | Explica.DadoSgl | é.entidade.ifc | É.Propriedade | é.entidade.ifc | É.Física | é.domínio | É.Adefinir
2386 | Prop_2385 | Ifc.Propriedade | é.explicado.em | Explica.Pro | propriedade.ifc | "Leakage" | tradução.ifc | "Vazamento" | null | null | usada.por | "Histórico de Amortecedor Damper" | pset.ifc | "Pset_DamperPHistory" | link.ifc | "/ifchvacdomain/pset/pset_damperphistory.htm" | classe.ifc.relativa | "IfcTimeSeries" | descrição | "Série Temporal em IFC" | dado.ifc | "P_REFERENCEVALUE" | é.explicado.em | Explica.DadoRef | é.entidade.ifc | É.Propriedade | é.entidade.ifc | É.Temporal | é.domínio | É.Adefinir
2387 | Prop_2386 | Ifc.Propriedade | é.explicado.em | Explica.Pro | propriedade.ifc | "CoolingWaterFlowRate" | tradução.ifc | "Vazão de Água de Resfriamento" | null | null | usada.por | "Histórico de Viga de Refrigeração" | pset.ifc | "Pset_CooledBeamPHistory" | link.ifc | "/ifchvacdomain/pset/pset_cooledbeamphistory.htm" | classe.ifc.relativa | "IfcTimeSeries" | descrição | "Série Temporal em IFC" | dado.ifc | "P_REFERENCEVALUE" | é.explicado.em | Explica.DadoRef | é.entidade.ifc | É.Propriedade | é.entidade.ifc | É.Temporal | é.domínio | É.Adefinir
2388 | Prop_2387 | Ifc.Propriedade | é.explicado.em | Explica.Pro | propriedade.ifc | "ExhaustAirFlowrate" | tradução.ifc | "Vazão de Ar de Exaustão" | null | null | usada.por | "Projeto Espacial Térmico" | pset.ifc | "Pset_SpaceThermalDesign" | link.ifc | "/ifcsharedbldgserviceelements/pset/pset_spacethermaldesign.htm" | classe.ifc.relativa | "IfcVolumetricFlowRateMeasure" | descrição | "Medida de Vazão Volumétrica em IFC" | dado.ifc | "P_SINGLEVALUE" | é.explicado.em | Explica.DadoSgl | é.entidade.ifc | É.Propriedade | é.entidade.ifc | É.Física | é.domínio | É.Adefinir
2389 | Prop_2388 | Ifc.Propriedade | é.explicado.em | Explica.Pro | propriedade.ifc | "VentilationAirFlowRate" | tradução.ifc | "Vazão de Ar de Ventilação" | null | null | usada.por | "Histórico Térmico de Espaço" | pset.ifc | "Pset_SpaceThermalPHistory" | link.ifc | "/ifchvacdomain/pset/pset_spacethermalphistory.htm" | classe.ifc.relativa | "IfcTimeSeries" | descrição | "Série Temporal em IFC" | dado.ifc | "P_REFERENCEVALUE" | é.explicado.em | Explica.DadoRef | é.entidade.ifc | É.Propriedade | é.entidade.ifc | É.Temporal | é.domínio | É.Adefinir
2390 | Prop_2389 | Ifc.Propriedade | é.explicado.em | Explica.Pro | propriedade.ifc | "VentilationAirFlowrate" | tradução.ifc | "Vazão de Ar de Ventilação" | null | null | usada.por | "Projeto Espacial Térmico" | pset.ifc | "Pset_SpaceThermalDesign" | link.ifc | "/ifcsharedbldgserviceelements/pset/pset_spacethermaldesign.htm" | classe.ifc.relativa | "IfcVolumetricFlowRateMeasure" | descrição | "Medida de Vazão Volumétrica em IFC" | dado.ifc | "P_SINGLEVALUE" | é.explicado.em | Explica.DadoSgl | é.entidade.ifc | É.Propriedade | é.entidade.ifc | É.Física | é.domínio | É.Adefinir
2391 | Prop_2390 | Ifc.Propriedade | é.explicado.em | Explica.Pro | propriedade.ifc | "OutsideAirFlowrate" | tradução.ifc | "Vazão de Ar Externo" | null | null | usada.por | "Aparelho de Ar-Condicionado" | pset.ifc | "Pset_UnitaryEquipmentTypeAirConditioningUnit" | link.ifc | "/ifchvacdomain/pset/pset_unitaryequipmenttypeairconditioningunit.htm" | classe.ifc.relativa | "IfcVolumetricFlowRateMeasure" | descrição | "Medida de Vazão Volumétrica em IFC" | dado.ifc | "P_SINGLEVALUE" | é.explicado.em | Explica.DadoSgl | é.entidade.ifc | É.Propriedade | é.entidade.ifc | É.Física | é.domínio | É.Adefinir
2392 | Prop_2391 | Ifc.Propriedade | é.explicado.em | Explica.Pro | propriedade.ifc | "AirFlowrateVersusFlowControlElement" | tradução.ifc | "Vazão de Ar versus Elemento de Controle de Fluxo" | null | null | usada.por | "Terminal AVAC" | pset.ifc | "Pset_AirTerminalTypeCommon" | link.ifc | "/ifchvacdomain/pset/pset_airterminaltypecommon.htm" | classe.ifc.relativa | "IfcVolumetricFlowRateMeasure" | descrição | "Medida de Vazão Volumétrica em IFC" | dado.ifc | "P_TABLEVALUE" | é.explicado.em | Explica.DadoTab | é.entidade.ifc | É.Propriedade | é.entidade.ifc | É.Física | é.domínio | É.Adefinir
2393 | Prop_2392 | Ifc.Propriedade | é.explicado.em | Explica.Pro | propriedade.ifc | "DischargeFlowRate" | tradução.ifc | "Vazão de Descarga" | null | null | usada.por | "Terminal de Combate a Incêndio - Hidrante" | pset.ifc | "Pset_FireSuppressionTerminalTypeFireHydrant" | link.ifc | "/ifcplumbingfireprotectiondomain/pset/pset_firesuppressionterminaltypefirehydrant.htm" | classe.ifc.relativa | "IfcVolumetricFlowRateMeasure" | descrição | "Medida de Vazão Volumétrica em IFC" | dado.ifc | "P_SINGLEVALUE" | é.explicado.em | Explica.DadoSgl | é.entidade.ifc | É.Propriedade | é.entidade.ifc | É.Física | é.domínio | É.Adefinir
2394 | Prop_2393 | Ifc.Propriedade | é.explicado.em | Explica.Pro | propriedade.ifc | "DischargeFlowRate" | tradução.ifc | "Vazão de Descarga" | null | null | usada.por | "Terminal de Combate a Incêndio - Sprinkler" | pset.ifc | "Pset_FireSuppressionTerminalTypeSprinkler" | link.ifc | "/ifcplumbingfireprotectiondomain/pset/pset_firesuppressionterminaltypesprinkler.htm" | classe.ifc.relativa | "IfcVolumetricFlowRateMeasure" | descrição | "Medida de Vazão Volumétrica em IFC" | dado.ifc | "P_SINGLEVALUE" | é.explicado.em | Explica.DadoSgl | é.entidade.ifc | É.Propriedade | é.entidade.ifc | É.Física | é.domínio | É.Adefinir
2395 | Prop_2394 | Ifc.Propriedade | é.explicado.em | Explica.Pro | propriedade.ifc | "InputFlowrate" | tradução.ifc | "Vazão de Entrada" | null | null | usada.por | "Atuadores Hidráulicos" | pset.ifc | "Pset_ActuatorTypeHydraulicActuator" | link.ifc | "/ifcbuildingcontrolsdomain/pset/pset_actuatortypehydraulicactuator.htm" | classe.ifc.relativa | "IfcVolumetricFlowRateMeasure" | descrição | "Medida de Vazão Volumétrica em IFC" | dado.ifc | "P_SINGLEVALUE" | é.explicado.em | Explica.DadoSgl | é.entidade.ifc | É.Propriedade | é.entidade.ifc | É.Física | é.domínio | É.Adefinir
2396 | Prop_2395 | Ifc.Propriedade | é.explicado.em | Explica.Pro | propriedade.ifc | "InputFlowrate" | tradução.ifc | "Vazão de Entrada" | null | null | usada.por | "Atuadores Pneumáticos" | pset.ifc | "Pset_ActuatorTypePneumaticActuator" | link.ifc | "/ifcbuildingcontrolsdomain/pset/pset_actuatortypepneumaticactuator.htm" | classe.ifc.relativa | "IfcVolumetricFlowRateMeasure" | descrição | "Medida de Vazão Volumétrica em IFC" | dado.ifc | "P_SINGLEVALUE" | é.explicado.em | Explica.DadoSgl | é.entidade.ifc | É.Propriedade | é.entidade.ifc | É.Física | é.domínio | É.Adefinir
2397 | Prop_2396 | Ifc.Propriedade | é.explicado.em | Explica.Pro | propriedade.ifc | "MassFlowRate" | tradução.ifc | "Vazão de Massa" | null | null | usada.por | "Conector de Distribuição de Tubulação" | pset.ifc | "Pset_DistributionPortTypePipe" | link.ifc | "/ifcsharedbldgserviceelements/pset/pset_distributionporttypepipe.htm" | classe.ifc.relativa | "IfcMassFlowRateMeasure" | descrição | "Medida de Vazão de Massa Transportada por Tempo em IFC" | dado.ifc | "P_BOUNDEDVALUE" | é.explicado.em | Explica.DadoBou | é.entidade.ifc | É.Propriedade | é.entidade.ifc | É.Física | é.domínio | É.Adefinir
2398 | Prop_2397 | Ifc.Propriedade | é.explicado.em | Explica.Pro | propriedade.ifc | "MassFlowRate" | tradução.ifc | "Vazão de Massa" | null | null | usada.por | "Duto de Histórico de Porto de Distribuição P" | pset.ifc | "Pset_DistributionPortPHistoryDuct" | link.ifc | "/ifcsharedbldgserviceelements/pset/pset_distributionportphistoryduct.htm" | classe.ifc.relativa | "IfcTimeSeries" | descrição | "Série Temporal em IFC" | dado.ifc | "P_REFERENCEVALUE" | é.explicado.em | Explica.DadoRef | é.entidade.ifc | É.Propriedade | é.entidade.ifc | É.Temporal | é.domínio | É.Adefinir
2399 | Prop_2398 | Ifc.Propriedade | é.explicado.em | Explica.Pro | propriedade.ifc | "CondenserFlowrate" | tradução.ifc | "Vazão do Condensador" | null | null | usada.por | "Aparelho de Ar-Condicionado" | pset.ifc | "Pset_UnitaryEquipmentTypeAirConditioningUnit" | link.ifc | "/ifchvacdomain/pset/pset_unitaryequipmenttypeairconditioningunit.htm" | classe.ifc.relativa | "IfcVolumetricFlowRateMeasure" | descrição | "Medida de Vazão Volumétrica em IFC" | dado.ifc | "P_SINGLEVALUE" | é.explicado.em | Explica.DadoSgl | é.entidade.ifc | É.Propriedade | é.entidade.ifc | É.Física | é.domínio | É.Adefinir
2400 | Prop_2399 | Ifc.Propriedade | é.explicado.em | Explica.Pro | propriedade.ifc | "MaximumAirFlowRate" | tradução.ifc | "Vazão Máxima de Ar" | null | null | usada.por | "Isoladores de Tipo Damper" | pset.ifc | "Pset_DamperTypeCommon" | link.ifc | "/ifchvacdomain/pset/pset_dampertypecommon.htm" | classe.ifc.relativa | "IfcVolumetricFlowRateMeasure" | descrição | "Medida de Vazão Volumétrica em IFC" | dado.ifc | "P_SINGLEVALUE" | é.explicado.em | Explica.DadoSgl | é.entidade.ifc | É.Propriedade | é.entidade.ifc | É.Física | é.domínio | É.Adefinir
2401 | Prop_2400 | Ifc.Propriedade | é.explicado.em | Explica.Pro | propriedade.ifc | "MaximumFlowRate" | tradução.ifc | "Vazão Máxima" | null | null | usada.por | "Medidor de Água" | pset.ifc | "Pset_FlowMeterTypeWaterMeter" | link.ifc | "/ifchvacdomain/pset/pset_flowmetertypewatermeter.htm" | classe.ifc.relativa | "IfcVolumetricFlowRateMeasure" | descrição | "Medida de Vazão Volumétrica em IFC" | dado.ifc | "P_SINGLEVALUE" | é.explicado.em | Explica.DadoSgl | é.entidade.ifc | É.Propriedade | é.entidade.ifc | É.Física | é.domínio | É.Adefinir
2402 | Prop_2401 | Ifc.Propriedade | é.explicado.em | Explica.Pro | propriedade.ifc | "MaximumFlowRate" | tradução.ifc | "Vazão Máxima" | null | null | usada.por | "Medidor de Gás" | pset.ifc | "Pset_FlowMeterTypeGasMeter" | link.ifc | "/ifchvacdomain/pset/pset_flowmetertypegasmeter.htm" | classe.ifc.relativa | "IfcVolumetricFlowRateMeasure" | descrição | "Medida de Vazão Volumétrica em IFC" | dado.ifc | "P_SINGLEVALUE" | é.explicado.em | Explica.DadoSgl | é.entidade.ifc | É.Propriedade | é.entidade.ifc | É.Física | é.domínio | É.Adefinir
2403 | Prop_2402 | Ifc.Propriedade | é.explicado.em | Explica.Pro | propriedade.ifc | "MaximumFlowRate" | tradução.ifc | "Vazão Máxima" | null | null | usada.por | "Medidor de Óleo" | pset.ifc | "Pset_FlowMeterTypeOilMeter" | link.ifc | "/ifchvacdomain/pset/pset_flowmetertypeoilmeter.htm" | classe.ifc.relativa | "IfcVolumetricFlowRateMeasure" | descrição | "Medida de Vazão Volumétrica em IFC" | dado.ifc | "P_SINGLEVALUE" | é.explicado.em | Explica.DadoSgl | é.entidade.ifc | É.Propriedade | é.entidade.ifc | É.Física | é.domínio | É.Adefinir
2404 | Prop_2403 | Ifc.Propriedade | é.explicado.em | Explica.Pro | propriedade.ifc | "MeasuredFlowRate" | tradução.ifc | "Vazão Medida" | null | null | usada.por | "Histórico de Válvula" | pset.ifc | "Pset_ValvePHistory" | link.ifc | "/ifchvacdomain/pset/pset_valvephistory.htm" | classe.ifc.relativa | "IfcTimeSeries" | descrição | "Série Temporal em IFC" | dado.ifc | "P_REFERENCEVALUE" | é.explicado.em | Explica.DadoRef | é.entidade.ifc | É.Propriedade | é.entidade.ifc | É.Temporal | é.domínio | É.Adefinir
2405 | Prop_2404 | Ifc.Propriedade | é.explicado.em | Explica.Pro | propriedade.ifc | "NominalAirFlowRate" | tradução.ifc | "Vazão Nominal de Ar" | null | null | usada.por | "Caixa de Terminal AVAC" | pset.ifc | "Pset_AirTerminalBoxTypeCommon" | link.ifc | "/ifchvacdomain/pset/pset_airterminalboxtypecommon.htm" | classe.ifc.relativa | "IfcVolumetricFlowRateMeasure" | descrição | "Medida de Vazão Volumétrica em IFC" | dado.ifc | "P_SINGLEVALUE" | é.explicado.em | Explica.DadoSgl | é.entidade.ifc | É.Propriedade | é.entidade.ifc | É.Física | é.domínio | É.Adefinir
2406 | Prop_2405 | Ifc.Propriedade | é.explicado.em | Explica.Pro | propriedade.ifc | "NominalAirFlowRate" | tradução.ifc | "Vazão Nominal de Ar" | null | null | usada.por | "Isoladores de Tipo Damper" | pset.ifc | "Pset_DamperTypeCommon" | link.ifc | "/ifchvacdomain/pset/pset_dampertypecommon.htm" | classe.ifc.relativa | "IfcVolumetricFlowRateMeasure" | descrição | "Medida de Vazão Volumétrica em IFC" | dado.ifc | "P_SINGLEVALUE" | é.explicado.em | Explica.DadoSgl | é.entidade.ifc | É.Propriedade | é.entidade.ifc | É.Física | é.domínio | É.Adefinir
2407 | Prop_2406 | Ifc.Propriedade | é.explicado.em | Explica.Pro | propriedade.ifc | "NominalAirFlowRate" | tradução.ifc | "Vazão Nominal de Ar" | null | null | usada.por | "Umidificadores" | pset.ifc | "Pset_HumidifierTypeCommon" | link.ifc | "/ifchvacdomain/pset/pset_humidifiertypecommon.htm" | classe.ifc.relativa | "IfcVolumetricFlowRateMeasure" | descrição | "Medida de Vazão Volumétrica em IFC" | dado.ifc | "P_SINGLEVALUE" | é.explicado.em | Explica.DadoSgl | é.entidade.ifc | É.Propriedade | é.entidade.ifc | É.Física | é.domínio | É.Adefinir
2408 | Prop_2407 | Ifc.Propriedade | é.explicado.em | Explica.Pro | propriedade.ifc | "NominalAirFlowRate" | tradução.ifc | "Vazão Nominal de Ar" | null | null | usada.por | "Ventiladores" | pset.ifc | "Pset_FanTypeCommon" | link.ifc | "/ifchvacdomain/pset/pset_fantypecommon.htm" | classe.ifc.relativa | "IfcVolumetricFlowRateMeasure" | descrição | "Medida de Vazão Volumétrica em IFC" | dado.ifc | "P_SINGLEVALUE" | é.explicado.em | Explica.DadoSgl | é.entidade.ifc | É.Propriedade | é.entidade.ifc | É.Física | é.domínio | É.Adefinir
2409 | Prop_2408 | Ifc.Propriedade | é.explicado.em | Explica.Pro | propriedade.ifc | "NominalFlowrate" | tradução.ifc | "Vazão Nominal" | null | null | usada.por | "Filtro" | pset.ifc | "Pset_FilterTypeCommon" | link.ifc | "/ifchvacdomain/pset/pset_filtertypecommon.htm" | classe.ifc.relativa | "IfcVolumetricFlowRateMeasure" | descrição | "Medida de Vazão Volumétrica em IFC" | dado.ifc | "P_SINGLEVALUE" | é.explicado.em | Explica.DadoSgl | é.entidade.ifc | É.Propriedade | é.entidade.ifc | É.Física | é.domínio | É.Adefinir
2410 | Prop_2409 | Ifc.Propriedade | é.explicado.em | Explica.Pro | propriedade.ifc | "VolumetricFlowRate" | tradução.ifc | "Vazão Volumétrica" | null | null | usada.por | "Conector de Distribuição de Tubulação" | pset.ifc | "Pset_DistributionPortTypePipe" | link.ifc | "/ifcsharedbldgserviceelements/pset/pset_distributionporttypepipe.htm" | classe.ifc.relativa | "IfcVolumetricFlowRateMeasure" | descrição | "Medida de Vazão Volumétrica em IFC" | dado.ifc | "P_BOUNDEDVALUE" | é.explicado.em | Explica.DadoBou | é.entidade.ifc | É.Propriedade | é.entidade.ifc | É.Física | é.domínio | É.Adefinir
2411 | Prop_2410 | Ifc.Propriedade | é.explicado.em | Explica.Pro | propriedade.ifc | "VolumetricFlowRate" | tradução.ifc | "Vazão Volumétrica" | null | null | usada.por | "Duto de Histórico de Porto de Distribuição P" | pset.ifc | "Pset_DistributionPortPHistoryDuct" | link.ifc | "/ifcsharedbldgserviceelements/pset/pset_distributionportphistoryduct.htm" | classe.ifc.relativa | "IfcTimeSeries" | descrição | "Série Temporal em IFC" | dado.ifc | "P_REFERENCEVALUE" | é.explicado.em | Explica.DadoRef | é.entidade.ifc | É.Propriedade | é.entidade.ifc | É.Temporal | é.domínio | É.Adefinir
2412 | Prop_2411 | Ifc.Propriedade | é.explicado.em | Explica.Pro | propriedade.ifc | "VolumetricFlowRate" | tradução.ifc | "Vazão Volumétrica" | null | null | usada.por | "Portas de Dutos de Distribuição" | pset.ifc | "Pset_DistributionPortTypeDuct" | link.ifc | "/ifcsharedbldgserviceelements/pset/pset_distributionporttypeduct.htm" | classe.ifc.relativa | "IfcVolumetricFlowRateMeasure" | descrição | "Medida de Vazão Volumétrica em IFC" | dado.ifc | "P_BOUNDEDVALUE" | é.explicado.em | Explica.DadoBou | é.entidade.ifc | É.Propriedade | é.entidade.ifc | É.Física | é.domínio | É.Adefinir
2413 | Prop_2412 | Ifc.Propriedade | é.explicado.em | Explica.Pro | propriedade.ifc | "Flowrate" | tradução.ifc | "Vazão" | null | null | usada.por | "Histórico de Bomba" | pset.ifc | "Pset_PumpPHistory" | link.ifc | "/ifchvacdomain/pset/pset_pumpphistory.htm" | classe.ifc.relativa | "IfcTimeSeries" | descrição | "Série Temporal em IFC" | dado.ifc | "P_REFERENCEVALUE" | é.explicado.em | Explica.DadoRef | é.entidade.ifc | É.Propriedade | é.entidade.ifc | É.Temporal | é.domínio | É.Adefinir
2414 | Prop_2413 | Ifc.Propriedade | é.explicado.em | Explica.Pro | propriedade.ifc | "Flowrate" | tradução.ifc | "Vazão" | null | null | usada.por | "Tubulação de História de Porto de Distribuição P" | pset.ifc | "Pset_DistributionPortPHistoryPipe" | link.ifc | "/ifcsharedbldgserviceelements/pset/pset_distributionportphistorypipe.htm" | classe.ifc.relativa | "IfcTimeSeries" | descrição | "Série Temporal em IFC" | dado.ifc | "P_REFERENCEVALUE" | é.explicado.em | Explica.DadoRef | é.entidade.ifc | É.Propriedade | é.entidade.ifc | É.Temporal | é.domínio | É.Adefinir
2415 | Prop_2414 | Ifc.Propriedade | é.explicado.em | Explica.Pro | propriedade.ifc | "CenterlineAirVelocity" | tradução.ifc | "Velocidade de Ar na Linha Central" | null | null | usada.por | "Histórico de Terminal AVAC" | pset.ifc | "Pset_AirTerminalPHistory" | link.ifc | "/ifchvacdomain/pset/pset_airterminalphistory.htm" | classe.ifc.relativa | "IfcLinearVelocityMeasure" | descrição | "Medida de Velocidade Linear em IFC" | dado.ifc | "P_TABLEVALUE" | é.explicado.em | Explica.DadoTab | é.entidade.ifc | É.Propriedade | é.entidade.ifc | É.Física | é.domínio | É.Adefinir
2416 | Prop_2415 | Ifc.Propriedade | é.explicado.em | Explica.Pro | propriedade.ifc | "NeckAirVelocity" | tradução.ifc | "Velocidade de Ar no Pescoço" | null | null | usada.por | "Histórico de Terminal AVAC" | pset.ifc | "Pset_AirTerminalPHistory" | link.ifc | "/ifchvacdomain/pset/pset_airterminalphistory.htm" | classe.ifc.relativa | "IfcTimeSeries" | descrição | "Série Temporal em IFC" | dado.ifc | "P_REFERENCEVALUE" | é.explicado.em | Explica.DadoRef | é.entidade.ifc | É.Propriedade | é.entidade.ifc | É.Temporal | é.domínio | É.Adefinir
2417 | Prop_2416 | Ifc.Propriedade | é.explicado.em | Explica.Pro | propriedade.ifc | "CompressorSpeed" | tradução.ifc | "Velocidade de Compressor" | null | null | usada.por | "Compressor" | pset.ifc | "Pset_CompressorTypeCommon" | link.ifc | "/ifchvacdomain/pset/pset_compressortypecommon.htm" | classe.ifc.relativa | "IfcRotationalFrequencyMeasure" | descrição | "Medida de Frequência Rotacional em IFC" | dado.ifc | "P_SINGLEVALUE" | é.explicado.em | Explica.DadoSgl | é.entidade.ifc | É.Propriedade | é.entidade.ifc | É.Física | é.domínio | É.Adefinir
2418 | Prop_2417 | Ifc.Propriedade | é.explicado.em | Explica.Pro | propriedade.ifc | "DischargeVelocity" | tradução.ifc | "Velocidade de Descarga" | null | null | usada.por | "Histórico de Ventilador" | pset.ifc | "Pset_FanPHistory" | link.ifc | "/ifchvacdomain/pset/pset_fanphistory.htm" | classe.ifc.relativa | "IfcTimeSeries" | descrição | "Série Temporal em IFC" | dado.ifc | "P_REFERENCEVALUE" | é.explicado.em | Explica.DadoRef | é.entidade.ifc | É.Propriedade | é.entidade.ifc | É.Temporal | é.domínio | É.Adefinir
2419 | Prop_2418 | Ifc.Propriedade | é.explicado.em | Explica.Pro | propriedade.ifc | "WheelTipSpeed" | tradução.ifc | "Velocidade de Ponta de Roda" | null | null | usada.por | "Histórico de Ventilador" | pset.ifc | "Pset_FanPHistory" | link.ifc | "/ifchvacdomain/pset/pset_fanphistory.htm" | classe.ifc.relativa | "IfcTimeSeries" | descrição | "Série Temporal em IFC" | dado.ifc | "P_REFERENCEVALUE" | é.explicado.em | Explica.DadoRef | é.entidade.ifc | É.Propriedade | é.entidade.ifc | É.Temporal | é.domínio | É.Adefinir
2420 | Prop_2419 | Ifc.Propriedade | é.explicado.em | Explica.Pro | propriedade.ifc | "FanRotationSpeed" | tradução.ifc | "Velocidade de Rotação de Ventilador" | null | null | usada.por | "Histórico de Ventilador" | pset.ifc | "Pset_FanPHistory" | link.ifc | "/ifchvacdomain/pset/pset_fanphistory.htm" | classe.ifc.relativa | "IfcTimeSeries" | descrição | "Série Temporal em IFC" | dado.ifc | "P_REFERENCEVALUE" | é.explicado.em | Explica.DadoRef | é.entidade.ifc | É.Propriedade | é.entidade.ifc | É.Temporal | é.domínio | É.Adefinir
2421 | Prop_2420 | Ifc.Propriedade | é.explicado.em | Explica.Pro | propriedade.ifc | "RotationSpeed" | tradução.ifc | "Velocidade de Rotação" | null | null | usada.por | "Histórico de Bomba" | pset.ifc | "Pset_PumpPHistory" | link.ifc | "/ifchvacdomain/pset/pset_pumpphistory.htm" | classe.ifc.relativa | "IfcTimeSeries" | descrição | "Série Temporal em IFC" | dado.ifc | "P_REFERENCEVALUE" | é.explicado.em | Explica.DadoRef | é.entidade.ifc | É.Propriedade | é.entidade.ifc | É.Temporal | é.domínio | É.Adefinir
2422 | Prop_2421 | Ifc.Propriedade | é.explicado.em | Explica.Pro | propriedade.ifc | "FaceVelocity" | tradução.ifc | "Velocidade Facial" | null | null | usada.por | "Histórico de Serpentina" | pset.ifc | "Pset_CoilPHistory" | link.ifc | "/ifchvacdomain/pset/pset_coilphistory.htm" | classe.ifc.relativa | "IfcTimeSeries" | descrição | "Série Temporal em IFC" | dado.ifc | "P_REFERENCEVALUE" | é.explicado.em | Explica.DadoRef | é.entidade.ifc | É.Propriedade | é.entidade.ifc | É.Temporal | é.domínio | É.Adefinir
2423 | Prop_2422 | Ifc.Propriedade | é.explicado.em | Explica.Pro | propriedade.ifc | "MaximumVelocity" | tradução.ifc | "Velocidade Máxima" | null | null | usada.por | "Sistema de Distribuição - Ventilação" | pset.ifc | "Pset_DistributionSystemTypeVentilation" | link.ifc | "/ifcsharedbldgserviceelements/pset/pset_distributionsystemtypeventilation.htm" | classe.ifc.relativa | "IfcLinearVelocityMeasure" | descrição | "Medida de Velocidade Linear em IFC" | dado.ifc | "P_SINGLEVALUE" | é.explicado.em | Explica.DadoSgl | é.entidade.ifc | É.Propriedade | é.entidade.ifc | É.Física | é.domínio | É.Adefinir
2424 | Prop_2423 | Ifc.Propriedade | é.explicado.em | Explica.Pro | propriedade.ifc | "NominalFilterFaceVelocity" | tradução.ifc | "Velocidade nominal de face de filtro" | null | null | usada.por | "Filtro" | pset.ifc | "Pset_FilterTypeCommon" | link.ifc | "/ifchvacdomain/pset/pset_filtertypecommon.htm" | classe.ifc.relativa | "IfcLinearVelocityMeasure" | descrição | "Medida de Velocidade Linear em IFC" | dado.ifc | "P_SINGLEVALUE" | é.explicado.em | Explica.DadoSgl | é.entidade.ifc | É.Propriedade | é.entidade.ifc | É.Física | é.domínio | É.Adefinir
2425 | Prop_2424 | Ifc.Propriedade | é.explicado.em | Explica.Pro | propriedade.ifc | "NominalRotationSpeed" | tradução.ifc | "Velocidade Nominal de Rotação" | null | null | usada.por | "Bombas" | pset.ifc | "Pset_PumpTypeCommon" | link.ifc | "/ifchvacdomain/pset/pset_pumptypecommon.htm" | classe.ifc.relativa | "IfcRotationalFrequencyMeasure" | descrição | "Medida de Frequência Rotacional em IFC" | dado.ifc | "P_SINGLEVALUE" | é.explicado.em | Explica.DadoSgl | é.entidade.ifc | É.Propriedade | é.entidade.ifc | É.Física | é.domínio | É.Adefinir
2426 | Prop_2425 | Ifc.Propriedade | é.explicado.em | Explica.Pro | propriedade.ifc | "NominalRotationSpeed" | tradução.ifc | "Velocidade Nominal de Rotação" | null | null | usada.por | "Ventiladores" | pset.ifc | "Pset_FanTypeCommon" | link.ifc | "/ifchvacdomain/pset/pset_fantypecommon.htm" | classe.ifc.relativa | "IfcRotationalFrequencyMeasure" | descrição | "Medida de Frequência Rotacional em IFC" | dado.ifc | "P_SINGLEVALUE" | é.explicado.em | Explica.DadoSgl | é.entidade.ifc | É.Propriedade | é.entidade.ifc | É.Física | é.domínio | É.Adefinir
2427 | Prop_2426 | Ifc.Propriedade | é.explicado.em | Explica.Pro | propriedade.ifc | "NominalMediaSurfaceVelocity" | tradução.ifc | "Velocidade Nominal de Superfície de Meio" | null | null | usada.por | "Filtro" | pset.ifc | "Pset_FilterTypeCommon" | link.ifc | "/ifchvacdomain/pset/pset_filtertypecommon.htm" | classe.ifc.relativa | "IfcLinearVelocityMeasure" | descrição | "Medida de Velocidade Linear em IFC" | dado.ifc | "P_SINGLEVALUE" | é.explicado.em | Explica.DadoSgl | é.entidade.ifc | É.Propriedade | é.entidade.ifc | É.Física | é.domínio | É.Adefinir
2428 | Prop_2427 | Ifc.Propriedade | é.explicado.em | Explica.Pro | propriedade.ifc | "Velocity" | tradução.ifc | "Velocidade" | null | null | usada.por | "Conector de Distribuição de Tubulação" | pset.ifc | "Pset_DistributionPortTypePipe" | link.ifc | "/ifcsharedbldgserviceelements/pset/pset_distributionporttypepipe.htm" | classe.ifc.relativa | "IfcLinearVelocityMeasure" | descrição | "Medida de Velocidade Linear em IFC" | dado.ifc | "P_BOUNDEDVALUE" | é.explicado.em | Explica.DadoBou | é.entidade.ifc | É.Propriedade | é.entidade.ifc | É.Física | é.domínio | É.Adefinir
2429 | Prop_2428 | Ifc.Propriedade | é.explicado.em | Explica.Pro | propriedade.ifc | "Velocity" | tradução.ifc | "Velocidade" | null | null | usada.por | "Duto de Histórico de Porto de Distribuição P" | pset.ifc | "Pset_DistributionPortPHistoryDuct" | link.ifc | "/ifcsharedbldgserviceelements/pset/pset_distributionportphistoryduct.htm" | classe.ifc.relativa | "IfcTimeSeries" | descrição | "Série Temporal em IFC" | dado.ifc | "P_REFERENCEVALUE" | é.explicado.em | Explica.DadoRef | é.entidade.ifc | É.Propriedade | é.entidade.ifc | É.Temporal | é.domínio | É.Adefinir
2430 | Prop_2429 | Ifc.Propriedade | é.explicado.em | Explica.Pro | propriedade.ifc | "Velocity" | tradução.ifc | "Velocidade" | null | null | usada.por | "Portas de Dutos de Distribuição" | pset.ifc | "Pset_DistributionPortTypeDuct" | link.ifc | "/ifcsharedbldgserviceelements/pset/pset_distributionporttypeduct.htm" | classe.ifc.relativa | "IfcLinearVelocityMeasure" | descrição | "Medida de Velocidade Linear em IFC" | dado.ifc | "P_BOUNDEDVALUE" | é.explicado.em | Explica.DadoBou | é.entidade.ifc | É.Propriedade | é.entidade.ifc | É.Física | é.domínio | É.Adefinir
2431 | Prop_2430 | Ifc.Propriedade | é.explicado.em | Explica.Pro | propriedade.ifc | "VentilationOutdoorAir" | tradução.ifc | "Ventilação de Ar Externo" | null | null | usada.por | "Carga Térmica de Ambiente" | pset.ifc | "Pset_SpaceThermalLoad" | link.ifc | "/ifcsharedbldgserviceelements/pset/pset_spacethermalload.htm" | classe.ifc.relativa | "IfcPowerMeasure" | descrição | "Medida de Potência em IFC" | dado.ifc | "P_BOUNDEDVALUE" | é.explicado.em | Explica.DadoBou | é.entidade.ifc | É.Propriedade | é.entidade.ifc | É.Física | é.domínio | É.Adefinir
2432 | Prop_2431 | Ifc.Propriedade | é.explicado.em | Explica.Pro | propriedade.ifc | "VentilationOutdoorAir" | tradução.ifc | "Ventilação de Ar Externo" | null | null | usada.por | "Histórico de Carga Térmica Espacial" | pset.ifc | "Pset_SpaceThermalLoadPHistory" | link.ifc | "/ifcsharedbldgserviceelements/pset/pset_spacethermalloadphistory.htm" | classe.ifc.relativa | "IfcTimeSeries" | descrição | "Série Temporal em IFC" | dado.ifc | "P_REFERENCEVALUE" | é.explicado.em | Explica.DadoRef | é.entidade.ifc | É.Propriedade | é.entidade.ifc | É.Temporal | é.domínio | É.Adefinir
2433 | Prop_2432 | Ifc.Propriedade | é.explicado.em | Explica.Pro | propriedade.ifc | "VentilationIndoorAir" | tradução.ifc | "Ventilação de Ar Interno" | null | null | usada.por | "Carga Térmica de Ambiente" | pset.ifc | "Pset_SpaceThermalLoad" | link.ifc | "/ifcsharedbldgserviceelements/pset/pset_spacethermalload.htm" | classe.ifc.relativa | "IfcPowerMeasure" | descrição | "Medida de Potência em IFC" | dado.ifc | "P_BOUNDEDVALUE" | é.explicado.em | Explica.DadoBou | é.entidade.ifc | É.Propriedade | é.entidade.ifc | É.Física | é.domínio | É.Adefinir
2434 | Prop_2433 | Ifc.Propriedade | é.explicado.em | Explica.Pro | propriedade.ifc | "VentilationIndoorAir" | tradução.ifc | "Ventilação de Ar Interno" | null | null | usada.por | "Histórico de Carga Térmica Espacial" | pset.ifc | "Pset_SpaceThermalLoadPHistory" | link.ifc | "/ifcsharedbldgserviceelements/pset/pset_spacethermalloadphistory.htm" | classe.ifc.relativa | "IfcTimeSeries" | descrição | "Série Temporal em IFC" | dado.ifc | "P_REFERENCEVALUE" | é.explicado.em | Explica.DadoRef | é.entidade.ifc | É.Propriedade | é.entidade.ifc | É.Temporal | é.domínio | É.Adefinir
2435 | Prop_2434 | Ifc.Propriedade | é.explicado.em | Explica.Pro | propriedade.ifc | "NaturalVentilation" | tradução.ifc | "Ventilação Natural" | null | null | usada.por | "Requisitos Térmicos Espaciais" | pset.ifc | "Pset_SpaceThermalRequirements" | link.ifc | "/ifcproductextension/pset/pset_spacethermalrequirements.htm" | classe.ifc.relativa | "IfcBoolean" | descrição | "Valor Binário 0 ou 1 em IFC" | dado.ifc | "P_SINGLEVALUE" | é.explicado.em | Explica.DadoSgl | é.entidade.ifc | É.Propriedade | é.entidade.ifc | É.Virtual | é.domínio | É.Adefinir
2436 | Prop_2435 | Ifc.Propriedade | é.explicado.em | Explica.Pro | propriedade.ifc | "Ventilation" | tradução.ifc | "Ventilação" | null | null | usada.por | "Informações de Sistema de Lado Aéreo" | pset.ifc | "Pset_AirSideSystemInformation" | link.ifc | "/ifcsharedbldgserviceelements/pset/pset_airsidesysteminformation.htm" | classe.ifc.relativa | "IfcVolumetricFlowRateMeasure" | descrição | "Medida de Vazão Volumétrica em IFC" | dado.ifc | "P_SINGLEVALUE" | é.explicado.em | Explica.DadoSgl | é.entidade.ifc | É.Propriedade | é.entidade.ifc | É.Física | é.domínio | É.Adefinir
2437 | Prop_2436 | Ifc.Propriedade | é.explicado.em | Explica.Pro | propriedade.ifc | "Fan" | tradução.ifc | "Ventilador" | null | null | usada.por | "Histórico de Unidade Controladora" | pset.ifc | "Pset_UnitaryControlElementPHistory" | link.ifc | "/ifcbuildingcontrolsdomain/pset/pset_unitarycontrolelementphistory.htm" | classe.ifc.relativa | "IfcTimeSeries" | descrição | "Série Temporal em IFC" | dado.ifc | "P_REFERENCEVALUE" | é.explicado.em | Explica.DadoRef | é.entidade.ifc | É.Propriedade | é.entidade.ifc | É.Temporal | é.domínio | É.Adefinir
2438 | Prop_2437 | Ifc.Propriedade | é.explicado.em | Explica.Pro | propriedade.ifc | "PrevailingWindDirection" | tradução.ifc | "Vento Predominante - Direção" | null | null | usada.por | "Critérios de Design Externos" | pset.ifc | "Pset_OutsideDesignCriteria" | link.ifc | "/ifcsharedbldgserviceelements/pset/pset_outsidedesigncriteria.htm" | classe.ifc.relativa | "IfcPlaneAngleMeasure" | descrição | "Medida de Ângulo no Plano em IFC" | dado.ifc | "P_SINGLEVALUE" | é.explicado.em | Explica.DadoSgl | é.entidade.ifc | É.Propriedade | é.entidade.ifc | É.Física | é.domínio | É.Adefinir
2439 | Prop_2438 | Ifc.Propriedade | é.explicado.em | Explica.Pro | propriedade.ifc | "PrevailingWindVelocity" | tradução.ifc | "Vento Predominante - Velocidade" | null | null | usada.por | "Critérios de Design Externos" | pset.ifc | "Pset_OutsideDesignCriteria" | link.ifc | "/ifcsharedbldgserviceelements/pset/pset_outsidedesigncriteria.htm" | classe.ifc.relativa | "IfcLinearVelocityMeasure" | descrição | "Medida de Velocidade Linear em IFC" | dado.ifc | "P_SINGLEVALUE" | é.explicado.em | Explica.DadoSgl | é.entidade.ifc | É.Propriedade | é.entidade.ifc | É.Física | é.domínio | É.Adefinir
2440 | Prop_2439 | Ifc.Propriedade | é.explicado.em | Explica.Pro | propriedade.ifc | "InfiltrationDiversitySummer" | tradução.ifc | "Verão de Diversidade de Infiltração" | null | null | usada.por | "Informações de Sistema de Lado Aéreo" | pset.ifc | "Pset_AirSideSystemInformation" | link.ifc | "/ifcsharedbldgserviceelements/pset/pset_airsidesysteminformation.htm" | classe.ifc.relativa | "IfcPositiveRatioMeasure" | descrição | "Medida de Razão Positiva em IFC" | dado.ifc | "P_SINGLEVALUE" | é.explicado.em | Explica.DadoSgl | é.entidade.ifc | É.Propriedade | é.entidade.ifc | É.Física | é.domínio | É.Adefinir
2441 | Prop_2440 | Ifc.Propriedade | é.explicado.em | Explica.Pro | propriedade.ifc | "SpaceHumiditySummer" | tradução.ifc | "Verão de Umidade Espacial" | null | null | usada.por | "Requisitos Térmicos Espaciais" | pset.ifc | "Pset_SpaceThermalRequirements" | link.ifc | "/ifcproductextension/pset/pset_spacethermalrequirements.htm" | classe.ifc.relativa | "IfcRatioMeasure" | descrição | "Medida de Razão em IFC" | dado.ifc | "P_SINGLEVALUE" | é.explicado.em | Explica.DadoSgl | é.entidade.ifc | É.Propriedade | é.entidade.ifc | É.Física | é.domínio | É.Adefinir
2442 | Prop_2441 | Ifc.Propriedade | é.explicado.em | Explica.Pro | propriedade.ifc | "AtexVerified" | tradução.ifc | "Verificado pela Atex" | null | null | usada.por | "Dispositivos de Proteção - Unidade de Disparo" | pset.ifc | "Pset_ProtectiveDeviceTrippingUnitTypeCommon" | link.ifc | "/ifcelectricaldomain/pset/pset_protectivedevicetrippingunittypecommon.htm" | classe.ifc.relativa | "IfcBoolean" | descrição | "Valor Binário 0 ou 1 em IFC" | dado.ifc | "P_SINGLEVALUE" | é.explicado.em | Explica.DadoSgl | é.entidade.ifc | É.Propriedade | é.entidade.ifc | É.Virtual | é.domínio | É.Adefinir
2443 | Prop_2442 | Ifc.Propriedade | é.explicado.em | Explica.Pro | propriedade.ifc | "FirmwareVersion" | tradução.ifc | "Versão de Firmware" | null | null | usada.por | "Controlador Programável" | pset.ifc | "Pset_ControllerTypeProgrammable" | link.ifc | "/ifcbuildingcontrolsdomain/pset/pset_controllertypeprogrammable.htm" | classe.ifc.relativa | "IfcLabel" | descrição | "Etiqueta Identificadora em IFC" | dado.ifc | "P_SINGLEVALUE" | é.explicado.em | Explica.DadoSgl | é.entidade.ifc | É.Propriedade | é.entidade.ifc | É.Virtual | é.domínio | É.Adefinir
2444 | Prop_2443 | Ifc.Propriedade | é.explicado.em | Explica.Pro | propriedade.ifc | "SoftwareVersion" | tradução.ifc | "Versão de Software" | null | null | usada.por | "Controlador Programável" | pset.ifc | "Pset_ControllerTypeProgrammable" | link.ifc | "/ifcbuildingcontrolsdomain/pset/pset_controllertypeprogrammable.htm" | classe.ifc.relativa | "IfcLabel" | descrição | "Etiqueta Identificadora em IFC" | dado.ifc | "P_SINGLEVALUE" | é.explicado.em | Explica.DadoSgl | é.entidade.ifc | É.Propriedade | é.entidade.ifc | É.Virtual | é.domínio | É.Adefinir
2445 | Prop_2444 | Ifc.Propriedade | é.explicado.em | Explica.Pro | propriedade.ifc | "Version" | tradução.ifc | "Versão" | null | null | usada.por | "Contratos de Propriedade" | pset.ifc | "Pset_PropertyAgreement" | link.ifc | "/ifcsharedfacilitieselements/pset/pset_propertyagreement.htm" | classe.ifc.relativa | "IfcLabel" | descrição | "Etiqueta Identificadora em IFC" | dado.ifc | "P_SINGLEVALUE" | é.explicado.em | Explica.DadoSgl | é.entidade.ifc | É.Propriedade | é.entidade.ifc | É.Virtual | é.domínio | É.Adefinir
2446 | Prop_2445 | Ifc.Propriedade | é.explicado.em | Explica.Pro | propriedade.ifc | "ExpectedServiceLife" | tradução.ifc | "Vida Útil Esperada" | null | null | usada.por | "Indicador de Impacto Ambiental" | pset.ifc | "Pset_EnvironmentalImpactIndicators" | link.ifc | "/ifcproductextension/pset/pset_environmentalimpactindicators.htm" | classe.ifc.relativa | "IfcTimeMeasure" | descrição | "Medida de Ajuste Temporal em IFC" | dado.ifc | "P_SINGLEVALUE" | é.explicado.em | Explica.DadoSgl | é.entidade.ifc | É.Propriedade | é.entidade.ifc | É.Temporal | é.domínio | É.Adefinir
2447 | Prop_2446 | Ifc.Propriedade | é.explicado.em | Explica.Pro | propriedade.ifc | "VideoResolutionHeight" | tradução.ifc | "Vídeo - Altura de Resolução (H)" | null | null | usada.por | "Aparelho Audiovisual - Câmera" | pset.ifc | "Pset_AudioVisualApplianceTypeCamera" | link.ifc | "/ifcelectricaldomain/pset/pset_audiovisualappliancetypecamera.htm" | classe.ifc.relativa | "IfcInteger" | descrição | "Valor de Número Inteiro em IFC" | dado.ifc | "P_SINGLEVALUE" | é.explicado.em | Explica.DadoSgl | é.entidade.ifc | É.Propriedade | é.entidade.ifc | É.Virtual | é.domínio | É.Adefinir
2448 | Prop_2447 | Ifc.Propriedade | é.explicado.em | Explica.Pro | propriedade.ifc | "VideoResolutionHeight" | tradução.ifc | "Vídeo - Altura de Resolução (H)" | null | null | usada.por | "Aparelho Audiovisual - Tela" | pset.ifc | "Pset_AudioVisualApplianceTypeDisplay" | link.ifc | "/ifcelectricaldomain/pset/pset_audiovisualappliancetypedisplay.htm" | classe.ifc.relativa | "IfcInteger" | descrição | "Valor de Número Inteiro em IFC" | dado.ifc | "P_SINGLEVALUE" | é.explicado.em | Explica.DadoSgl | é.entidade.ifc | É.Propriedade | é.entidade.ifc | É.Virtual | é.domínio | É.Adefinir
2449 | Prop_2448 | Ifc.Propriedade | é.explicado.em | Explica.Pro | propriedade.ifc | "VideoResolutionHeight" | tradução.ifc | "Vídeo - Altura de Resolução (H)" | null | null | usada.por | "Aparelho Audiovisual de Projeção" | pset.ifc | "Pset_AudioVisualApplianceTypeProjector" | link.ifc | "/ifcelectricaldomain/pset/pset_audiovisualappliancetypeprojector.htm" | classe.ifc.relativa | "IfcInteger" | descrição | "Valor de Número Inteiro em IFC" | dado.ifc | "P_SINGLEVALUE" | é.explicado.em | Explica.DadoSgl | é.entidade.ifc | É.Propriedade | é.entidade.ifc | É.Virtual | é.domínio | É.Adefinir
2450 | Prop_2449 | Ifc.Propriedade | é.explicado.em | Explica.Pro | propriedade.ifc | "VideoResolutionWidth" | tradução.ifc | "Vídeo - Largura de Resolução (W)" | null | null | usada.por | "Aparelho Audiovisual - Câmera" | pset.ifc | "Pset_AudioVisualApplianceTypeCamera" | link.ifc | "/ifcelectricaldomain/pset/pset_audiovisualappliancetypecamera.htm" | classe.ifc.relativa | "IfcInteger" | descrição | "Valor de Número Inteiro em IFC" | dado.ifc | "P_SINGLEVALUE" | é.explicado.em | Explica.DadoSgl | é.entidade.ifc | É.Propriedade | é.entidade.ifc | É.Virtual | é.domínio | É.Adefinir
2451 | Prop_2450 | Ifc.Propriedade | é.explicado.em | Explica.Pro | propriedade.ifc | "VideoResolutionWidth" | tradução.ifc | "Vídeo - Largura de Resolução (W)" | null | null | usada.por | "Aparelho Audiovisual - Tela" | pset.ifc | "Pset_AudioVisualApplianceTypeDisplay" | link.ifc | "/ifcelectricaldomain/pset/pset_audiovisualappliancetypedisplay.htm" | classe.ifc.relativa | "IfcInteger" | descrição | "Valor de Número Inteiro em IFC" | dado.ifc | "P_SINGLEVALUE" | é.explicado.em | Explica.DadoSgl | é.entidade.ifc | É.Propriedade | é.entidade.ifc | É.Virtual | é.domínio | É.Adefinir
2452 | Prop_2451 | Ifc.Propriedade | é.explicado.em | Explica.Pro | propriedade.ifc | "VideoResolutionWidth" | tradução.ifc | "Vídeo - Largura de Resolução (W)" | null | null | usada.por | "Aparelho Audiovisual de Projeção" | pset.ifc | "Pset_AudioVisualApplianceTypeProjector" | link.ifc | "/ifcelectricaldomain/pset/pset_audiovisualappliancetypeprojector.htm" | classe.ifc.relativa | "IfcInteger" | descrição | "Valor de Número Inteiro em IFC" | dado.ifc | "P_SINGLEVALUE" | é.explicado.em | Explica.DadoSgl | é.entidade.ifc | É.Propriedade | é.entidade.ifc | É.Virtual | é.domínio | É.Adefinir
2453 | Prop_2452 | Ifc.Propriedade | é.explicado.em | Explica.Pro | propriedade.ifc | "VideoCaptionMode" | tradução.ifc | "Vídeo - Modo de Legenda" | null | null | usada.por | "Aparelho Audiovisual - Tela" | pset.ifc | "Pset_AudioVisualApplianceTypeDisplay" | link.ifc | "/ifcelectricaldomain/pset/pset_audiovisualappliancetypedisplay.htm" | classe.ifc.relativa | "IfcIdentifier" | descrição | "Identificador em IFC" | dado.ifc | "P_TABLEVALUE" | é.explicado.em | Explica.DadoTab | é.entidade.ifc | É.Propriedade | é.entidade.ifc | É.Virtual | é.domínio | É.Adefinir
2454 | Prop_2453 | Ifc.Propriedade | é.explicado.em | Explica.Pro | propriedade.ifc | "VideoCaptionMode" | tradução.ifc | "Vídeo - Modo de Legenda" | null | null | usada.por | "Aparelho Audiovisual de Projeção" | pset.ifc | "Pset_AudioVisualApplianceTypeProjector" | link.ifc | "/ifcelectricaldomain/pset/pset_audiovisualappliancetypeprojector.htm" | classe.ifc.relativa | "IfcIdentifier" | descrição | "Identificador em IFC" | dado.ifc | "P_TABLEVALUE" | é.explicado.em | Explica.DadoTab | é.entidade.ifc | É.Propriedade | é.entidade.ifc | É.Virtual | é.domínio | É.Adefinir
2455 | Prop_2454 | Ifc.Propriedade | é.explicado.em | Explica.Pro | propriedade.ifc | "VideoResolutionMode" | tradução.ifc | "Vídeo - Modo de Resolução" | null | null | usada.por | "Aparelho Audiovisual - Câmera" | pset.ifc | "Pset_AudioVisualApplianceTypeCamera" | link.ifc | "/ifcelectricaldomain/pset/pset_audiovisualappliancetypecamera.htm" | classe.ifc.relativa | "IfcIdentifier" | descrição | "Identificador em IFC" | dado.ifc | "P_TABLEVALUE" | é.explicado.em | Explica.DadoTab | é.entidade.ifc | É.Propriedade | é.entidade.ifc | É.Virtual | é.domínio | É.Adefinir
2456 | Prop_2455 | Ifc.Propriedade | é.explicado.em | Explica.Pro | propriedade.ifc | "VideoResolutionMode" | tradução.ifc | "Vídeo - Modo de Resolução" | null | null | usada.por | "Aparelho Audiovisual - Tela" | pset.ifc | "Pset_AudioVisualApplianceTypeDisplay" | link.ifc | "/ifcelectricaldomain/pset/pset_audiovisualappliancetypedisplay.htm" | classe.ifc.relativa | "IfcIdentifier" | descrição | "Identificador em IFC" | dado.ifc | "P_TABLEVALUE" | é.explicado.em | Explica.DadoTab | é.entidade.ifc | É.Propriedade | é.entidade.ifc | É.Virtual | é.domínio | É.Adefinir
2457 | Prop_2456 | Ifc.Propriedade | é.explicado.em | Explica.Pro | propriedade.ifc | "VideoResolutionMode" | tradução.ifc | "Vídeo - Modo de Resolução" | null | null | usada.por | "Aparelho Audiovisual de Projeção" | pset.ifc | "Pset_AudioVisualApplianceTypeProjector" | link.ifc | "/ifcelectricaldomain/pset/pset_audiovisualappliancetypeprojector.htm" | classe.ifc.relativa | "IfcIdentifier" | descrição | "Identificador em IFC" | dado.ifc | "P_TABLEVALUE" | é.explicado.em | Explica.DadoTab | é.entidade.ifc | É.Propriedade | é.entidade.ifc | É.Virtual | é.domínio | É.Adefinir
2458 | Prop_2457 | Ifc.Propriedade | é.explicado.em | Explica.Pro | propriedade.ifc | "VideoScaleMode" | tradução.ifc | "Vídeo - Modo Escala" | null | null | usada.por | "Aparelho Audiovisual - Tela" | pset.ifc | "Pset_AudioVisualApplianceTypeDisplay" | link.ifc | "/ifcelectricaldomain/pset/pset_audiovisualappliancetypedisplay.htm" | classe.ifc.relativa | "IfcIdentifier" | descrição | "Identificador em IFC" | dado.ifc | "P_TABLEVALUE" | é.explicado.em | Explica.DadoTab | é.entidade.ifc | É.Propriedade | é.entidade.ifc | É.Virtual | é.domínio | É.Adefinir
2459 | Prop_2458 | Ifc.Propriedade | é.explicado.em | Explica.Pro | propriedade.ifc | "VideoScaleMode" | tradução.ifc | "Vídeo - Modo Escala" | null | null | usada.por | "Aparelho Audiovisual de Projeção" | pset.ifc | "Pset_AudioVisualApplianceTypeProjector" | link.ifc | "/ifcelectricaldomain/pset/pset_audiovisualappliancetypeprojector.htm" | classe.ifc.relativa | "IfcIdentifier" | descrição | "Identificador em IFC" | dado.ifc | "P_TABLEVALUE" | é.explicado.em | Explica.DadoTab | é.entidade.ifc | É.Propriedade | é.entidade.ifc | É.Virtual | é.domínio | É.Adefinir
2460 | Prop_2459 | Ifc.Propriedade | é.explicado.em | Explica.Pro | propriedade.ifc | "DynamicViscosity" | tradução.ifc | "Viscosidade Dinâmica" | null | null | usada.por | "Propriedades Mecânicas de Material" | pset.ifc | "Pset_MaterialMechanical" | link.ifc | "/ifcmaterialresource/pset/pset_materialmechanical.htm" | classe.ifc.relativa | "IfcDynamicViscosityMeasure" | descrição | "Medida de Viscosidade Dinâmica em IFC" | dado.ifc | "P_SINGLEVALUE" | é.explicado.em | Explica.DadoSgl | é.entidade.ifc | É.Propriedade | é.entidade.ifc | É.Física | é.domínio | É.Adefinir
2461 | Prop_2460 | Ifc.Propriedade | é.explicado.em | Explica.Pro | propriedade.ifc | "AudioVolume" | tradução.ifc | "Volume de Áudio" | null | null | usada.por | "Aparelho Audiovisual" | pset.ifc | "Pset_AudioVisualApplianceTypeCommon" | link.ifc | "/ifcelectricaldomain/pset/pset_audiovisualappliancetypecommon.htm" | classe.ifc.relativa | "IfcInteger" | descrição | "Valor de Número Inteiro em IFC" | dado.ifc | "P_TABLEVALUE" | é.explicado.em | Explica.DadoTab | é.entidade.ifc | É.Propriedade | é.entidade.ifc | É.Virtual | é.domínio | É.Adefinir
2462 | Prop_2461 | Ifc.Propriedade | é.explicado.em | Explica.Pro | propriedade.ifc | "AudioVolume" | tradução.ifc | "Volume de Áudio" | null | null | usada.por | "Histórico de Aparelho Audiovisual" | pset.ifc | "Pset_AudioVisualAppliancePHistory" | link.ifc | "/ifcelectricaldomain/pset/pset_audiovisualappliancephistory.htm" | classe.ifc.relativa | "IfcTimeSeries" | descrição | "Série Temporal em IFC" | dado.ifc | "P_REFERENCEVALUE" | é.explicado.em | Explica.DadoRef | é.entidade.ifc | É.Propriedade | é.entidade.ifc | É.Temporal | é.domínio | É.Adefinir
2463 | Prop_2462 | Ifc.Propriedade | é.explicado.em | Explica.Pro | propriedade.ifc | "BasinReserveVolume" | tradução.ifc | "Volume de Bacia de Reserva" | null | null | usada.por | "Torres de Arrefecimento" | pset.ifc | "Pset_CoolingTowerTypeCommon" | link.ifc | "/ifchvacdomain/pset/pset_coolingtowertypecommon.htm" | classe.ifc.relativa | "IfcVolumeMeasure" | descrição | "Medida de Volume em IFC" | dado.ifc | "P_SINGLEVALUE" | é.explicado.em | Explica.DadoSgl | é.entidade.ifc | É.Propriedade | é.entidade.ifc | É.Física | é.domínio | É.Adefinir
2464 | Prop_2463 | Ifc.Propriedade | é.explicado.em | Explica.Pro | propriedade.ifc | "InternalWaterVolume" | tradução.ifc | "Volume Interno de Água" | null | null | usada.por | "Condensadora" | pset.ifc | "Pset_CondenserTypeCommon" | link.ifc | "/ifchvacdomain/pset/pset_condensertypecommon.htm" | classe.ifc.relativa | "IfcVolumeMeasure" | descrição | "Medida de Volume em IFC" | dado.ifc | "P_SINGLEVALUE" | é.explicado.em | Explica.DadoSgl | é.entidade.ifc | É.Propriedade | é.entidade.ifc | É.Física | é.domínio | É.Adefinir
2465 | Prop_2464 | Ifc.Propriedade | é.explicado.em | Explica.Pro | propriedade.ifc | "InternalWaterVolume" | tradução.ifc | "Volume Interno de Água" | null | null | usada.por | "Evaporadores" | pset.ifc | "Pset_EvaporatorTypeCommon" | link.ifc | "/ifchvacdomain/pset/pset_evaporatortypecommon.htm" | classe.ifc.relativa | "IfcVolumeMeasure" | descrição | "Medida de Volume em IFC" | dado.ifc | "P_SINGLEVALUE" | é.explicado.em | Explica.DadoSgl | é.entidade.ifc | É.Propriedade | é.entidade.ifc | É.Física | é.domínio | É.Adefinir
2466 | Prop_2465 | Ifc.Propriedade | é.explicado.em | Explica.Pro | propriedade.ifc | "InternalRefrigerantVolume" | tradução.ifc | "Volume Interno de Refrigerante" | null | null | usada.por | "Condensadora" | pset.ifc | "Pset_CondenserTypeCommon" | link.ifc | "/ifchvacdomain/pset/pset_condensertypecommon.htm" | classe.ifc.relativa | "IfcVolumeMeasure" | descrição | "Medida de Volume em IFC" | dado.ifc | "P_SINGLEVALUE" | é.explicado.em | Explica.DadoSgl | é.entidade.ifc | É.Propriedade | é.entidade.ifc | É.Física | é.domínio | É.Adefinir
2467 | Prop_2466 | Ifc.Propriedade | é.explicado.em | Explica.Pro | propriedade.ifc | "InternalRefrigerantVolume" | tradução.ifc | "Volume Interno de Refrigerante" | null | null | usada.por | "Evaporadores" | pset.ifc | "Pset_EvaporatorTypeCommon" | link.ifc | "/ifchvacdomain/pset/pset_evaporatortypecommon.htm" | classe.ifc.relativa | "IfcVolumeMeasure" | descrição | "Medida de Volume em IFC" | dado.ifc | "P_SINGLEVALUE" | é.explicado.em | Explica.DadoSgl | é.entidade.ifc | É.Propriedade | é.entidade.ifc | É.Física | é.domínio | É.Adefinir
2468 | Prop_2467 | Ifc.Propriedade | é.explicado.em | Explica.Pro | propriedade.ifc | "Volume" | tradução.ifc | "Volume" | null | null | usada.por | "Serpentinas de Tubulação" | pset.ifc | "Pset_TubeBundleTypeCommon" | link.ifc | "/ifchvacdomain/pset/pset_tubebundletypecommon.htm" | classe.ifc.relativa | "IfcVolumeMeasure" | descrição | "Medida de Volume em IFC" | dado.ifc | "P_SINGLEVALUE" | é.explicado.em | Explica.DadoSgl | é.entidade.ifc | É.Propriedade | é.entidade.ifc | É.Física | é.domínio | É.Adefinir
2469 | Prop_2468 | Ifc.Propriedade | é.explicado.em | Explica.Pro | propriedade.ifc | "PanTiltZoomPreset" | tradução.ifc | "Zoom e Inclinação Presetadas" | null | null | usada.por | "Aparelho Audiovisual - Câmera" | pset.ifc | "Pset_AudioVisualApplianceTypeCamera" | link.ifc | "/ifcelectricaldomain/pset/pset_audiovisualappliancetypecamera.htm" | classe.ifc.relativa | "IfcIdentifier" | descrição | "Identificador em IFC" | dado.ifc | "P_TABLEVALUE" | é.explicado.em | Explica.DadoTab | é.entidade.ifc | É.Propriedade | é.entidade.ifc | É.Virtual | é.domínio | É.Adefinir
2470 | Prop_2469 | Ifc.Propriedade | é.explicado.em | Explica.Pro | propriedade.ifc | "Zoom" | tradução.ifc | "Zoom" | null | null | usada.por | "Aparelho Audiovisual - Câmera" | pset.ifc | "Pset_AudioVisualApplianceTypeCamera" | link.ifc | "/ifcelectricaldomain/pset/pset_audiovisualappliancetypecamera.htm" | classe.ifc.relativa | "IfcPositiveLengthMeasure" | descrição | "Medida de Comprimento Positivo em IFC" | dado.ifc | "P_BOUNDEDVALUE" | é.explicado.em | Explica.DadoBou | é.entidade.ifc | É.Propriedade | é.entidade.ifc | É.Física | é.domínio | É.Adefinir
2471 | Info_0001 | Ifc.Informa | é.explicado.em | Explica.Inf | null | null | null | null | tipo.ifc | "IfcBoxAlignment" | descrição | "Aplicada em Alinhamento da Caixas em em IFC" | null | null | link.ifc | "/ifcpresentationdefinitionresource/lexical/ifcboxalignment.htm" | null | null | null | null | null | null | null | null | é.entidade.ifc | É.Informação | é.entidade.ifc | É.Virtual | é.domínio | É.Adefinir
2472 | Info_0002 | Ifc.Informa | é.explicado.em | Explica.Inf | null | null | null | null | tipo.ifc | "IfcTextAlignment" | descrição | "Alinhamento de Textos em em IFC" | null | null | link.ifc | "/ifcpresentationappearanceresource/lexical/ifctextalignment.htm" | null | null | null | null | null | null | null | null | é.entidade.ifc | É.Informação | é.entidade.ifc | É.Virtual | é.domínio | É.Adefinir
2473 | Info_0003 | Ifc.Informa | é.explicado.em | Explica.Inf | null | null | null | null | tipo.ifc | "IfcTimeStamp" | descrição | "Carimbo ou Selo de Identificação Temporal em IFC" | null | null | link.ifc | "/ifcdatetimeresource/lexical/ifctimestamp.htm" | null | null | null | null | null | null | null | null | é.entidade.ifc | É.Informação | é.entidade.ifc | É.Temporal | é.domínio | É.Adefinir
2474 | Info_0004 | Ifc.Informa | é.explicado.em | Explica.Inf | null | null | null | null | tipo.ifc | "IfcPropertySetDefinitionSet" | descrição | "Conjunto de Definição de Conjunto de Propriedades em IFC" | null | null | link.ifc | "/ifckernel/lexical/ifcpropertysetdefinitionset.htm" | null | null | null | null | null | null | null | null | é.entidade.ifc | É.Informação | é.entidade.ifc | É.Virtual | é.domínio | É.Adefinir
2475 | Info_0005 | Ifc.Informa | é.explicado.em | Explica.Inf | null | null | null | null | tipo.ifc | "IfcDimensionCount" | descrição | "Contagem de Dimensões em IFC" | null | null | link.ifc | "/ifcgeometryresource/lexical/ifcdimensioncount.htm" | null | null | null | null | null | null | null | null | é.entidade.ifc | É.Informação | é.entidade.ifc | É.Virtual | é.domínio | É.Adefinir
2476 | Info_0006 | Ifc.Informa | é.explicado.em | Explica.Inf | null | null | null | null | tipo.ifc | "IfcDate" | descrição | "Data Definida em IFC" | null | null | link.ifc | "/ifcdatetimeresource/lexical/ifcdate.htm" | null | null | null | null | null | null | null | null | é.entidade.ifc | É.Informação | é.entidade.ifc | É.Temporal | é.domínio | É.Adefinir
2477 | Info_0007 | Ifc.Informa | é.explicado.em | Explica.Inf | null | null | null | null | tipo.ifc | "IfcDateTime" | descrição | "Data Horário Definidos em IFC" | null | null | link.ifc | "/ifcdatetimeresource/lexical/ifcdatetime.htm" | null | null | null | null | null | null | null | null | é.entidade.ifc | É.Informação | é.entidade.ifc | É.Temporal | é.domínio | É.Adefinir
2478 | Info_0008 | Ifc.Informa | é.explicado.em | Explica.Inf | null | null | null | null | tipo.ifc | "IfcTextDecoration" | descrição | "Decoração de Texto em IFC" | null | null | link.ifc | "/ifcpresentationappearanceresource/lexical/ifctextdecoration.htm" | null | null | null | null | null | null | null | null | é.entidade.ifc | É.Informação | é.entidade.ifc | É.Virtual | é.domínio | É.Adefinir
2479 | Info_0009 | Ifc.Informa | é.explicado.em | Explica.Inf | null | null | null | null | tipo.ifc | "IfcDuration" | descrição | "Duração em IFC" | null | null | link.ifc | "/ifcdatetimeresource/lexical/ifcduration.htm" | null | null | null | null | null | null | null | null | é.entidade.ifc | É.Informação | é.entidade.ifc | É.Temporal | é.domínio | É.Adefinir
2480 | Info_0010 | Ifc.Informa | é.explicado.em | Explica.Inf | null | null | null | null | tipo.ifc | "IfcLabel" | descrição | "Etiquetas em IFC" | null | null | link.ifc | "/ifcmeasureresource/lexical/ifclabel.htm" | null | null | null | null | null | null | null | null | é.entidade.ifc | É.Informação | é.entidade.ifc | É.Virtual | é.domínio | É.Adefinir
2481 | Info_0011 | Ifc.Informa | é.explicado.em | Explica.Inf | null | null | null | null | tipo.ifc | "IfcFontStyle" | descrição | "Estilo de Fonte em IFC" | null | null | link.ifc | "/ifcpresentationappearanceresource/lexical/ifcfontstyle.htm" | null | null | null | null | null | null | null | null | é.entidade.ifc | É.Informação | é.entidade.ifc | É.Virtual | é.domínio | É.Adefinir
2482 | Info_0012 | Ifc.Informa | é.explicado.em | Explica.Inf | null | null | null | null | tipo.ifc | "IfcSpecularExponent" | descrição | "Expoente Especular em IFC" | null | null | link.ifc | "/ifcpresentationappearanceresource/lexical/ifcspecularexponent.htm" | null | null | null | null | null | null | null | null | é.entidade.ifc | É.Informação | é.entidade.ifc | É.Física | é.domínio | É.Adefinir
2483 | Info_0013 | Ifc.Informa | é.explicado.em | Explica.Inf | null | null | null | null | tipo.ifc | "IfcLanguageId" | descrição | "Id de Língua Utilizada em IFC" | null | null | link.ifc | "/ifcexternalreferenceresource/lexical/ifclanguageid.htm" | null | null | null | null | null | null | null | null | é.entidade.ifc | É.Informação | é.entidade.ifc | É.Virtual | é.domínio | É.Adefinir
2484 | Info_0014 | Ifc.Informa | é.explicado.em | Explica.Inf | null | null | null | null | tipo.ifc | "IfcGloballyUniqueId" | descrição | "Identificador Global Único em IFC" | null | null | link.ifc | "/ifcutilityresource/lexical/ifcgloballyuniqueid.htm" | null | null | null | null | null | null | null | null | é.entidade.ifc | É.Informação | é.entidade.ifc | É.Virtual | é.domínio | É.Adefinir
2485 | Info_0015 | Ifc.Informa | é.explicado.em | Explica.Inf | null | null | null | null | tipo.ifc | "IfcIdentifier" | descrição | "Identificador em IFC" | null | null | link.ifc | "/ifcmeasureresource/lexical/ifcidentifier.htm" | null | null | null | null | null | null | null | null | é.entidade.ifc | É.Informação | é.entidade.ifc | É.Virtual | é.domínio | É.Adefinir
2486 | Info_0016 | Ifc.Informa | é.explicado.em | Explica.Inf | null | null | null | null | tipo.ifc | "IfcBoolean" | descrição | "IFC Booleano" | null | null | link.ifc | "/ifcmeasureresource/lexical/ifcboolean.htm" | null | null | null | null | null | null | null | null | é.entidade.ifc | É.Informação | é.entidade.ifc | É.Virtual | é.domínio | É.Adefinir
2487 | Info_0017 | Ifc.Informa | é.explicado.em | Explica.Inf | null | null | null | null | tipo.ifc | "IfcLogical" | descrição | "IFC Lógico" | null | null | link.ifc | "/ifcmeasureresource/lexical/ifclogical.htm" | null | null | null | null | null | null | null | null | é.entidade.ifc | É.Informação | é.entidade.ifc | É.Virtual | é.domínio | É.Adefinir
2488 | Info_0018 | Ifc.Informa | é.explicado.em | Explica.Inf | null | null | null | null | tipo.ifc | "IfcReal" | descrição | "IFC Número Real" | null | null | link.ifc | "/ifcmeasureresource/lexical/ifcreal.htm" | null | null | null | null | null | null | null | null | é.entidade.ifc | É.Informação | é.entidade.ifc | É.Virtual | é.domínio | É.Adefinir
2489 | Info_0019 | Ifc.Informa | é.explicado.em | Explica.Inf | null | null | null | null | tipo.ifc | "IfcArcIndex" | descrição | "Índice de Arco em IFC" | null | null | link.ifc | "/ifcgeometryresource/lexical/ifcarcindex.htm" | null | null | null | null | null | null | null | null | é.entidade.ifc | É.Informação | é.entidade.ifc | É.Virtual | é.domínio | É.Adefinir
2490 | Info_0020 | Ifc.Informa | é.explicado.em | Explica.Inf | null | null | null | null | tipo.ifc | "IfcLineIndex" | descrição | "Índice de Linhas em IFC" | null | null | link.ifc | "/ifcgeometryresource/lexical/ifclineindex.htm" | null | null | null | null | null | null | null | null | é.entidade.ifc | É.Informação | é.entidade.ifc | É.Virtual | é.domínio | É.Adefinir
2491 | Info_0021 | Ifc.Informa | é.explicado.em | Explica.Inf | null | null | null | null | tipo.ifc | "IfcInteger" | descrição | "Inteiro em IFC" | null | null | link.ifc | "/ifcmeasureresource/lexical/ifcinteger.htm" | null | null | null | null | null | null | null | null | é.entidade.ifc | É.Informação | é.entidade.ifc | É.Virtual | é.domínio | É.Adefinir
2492 | Info_0022 | Ifc.Informa | é.explicado.em | Explica.Inf | null | null | null | null | tipo.ifc | "IfcPositiveInteger" | descrição | "Inteiro Positivo em IFC" | null | null | link.ifc | "/ifcmeasureresource/lexical/ifcpositiveinteger.htm" | null | null | null | null | null | null | null | null | é.entidade.ifc | É.Informação | é.entidade.ifc | É.Virtual | é.domínio | É.Adefinir
2493 | Info_0023 | Ifc.Informa | é.explicado.em | Explica.Inf | null | null | null | null | tipo.ifc | "IfcSoundPowerLevelMeasure" | descrição | "Medição de Nível de Potência Sonora em IFC" | null | null | link.ifc | "/ifcmeasureresource/lexical/ifcsoundpowerlevelmeasure.htm" | null | null | null | null | null | null | null | null | é.entidade.ifc | É.Informação | é.entidade.ifc | É.Física | é.domínio | É.Adefinir
2494 | Info_0024 | Ifc.Informa | é.explicado.em | Explica.Inf | null | null | null | null | tipo.ifc | "IfcWarpingConstantMeasure" | descrição | "Medida Constante de Dobra em IFC" | null | null | link.ifc | "/ifcmeasureresource/lexical/ifcwarpingconstantmeasure.htm" | null | null | null | null | null | null | null | null | é.entidade.ifc | É.Informação | é.entidade.ifc | É.Virtual | é.domínio | É.Adefinir
2495 | Info_0025 | Ifc.Informa | é.explicado.em | Explica.Inf | null | null | null | null | tipo.ifc | "IfcAmountOfSubstanceMeasure" | descrição | "Medida de Quantidade de Substância em IFC" | null | null | link.ifc | "/ifcmeasureresource/lexical/ifcamountofsubstancemeasure.htm" | null | null | null | null | null | null | null | null | é.entidade.ifc | É.Informação | é.entidade.ifc | É.Física | é.domínio | É.Adefinir
2496 | Info_0026 | Ifc.Informa | é.explicado.em | Explica.Inf | null | null | null | null | tipo.ifc | "IfcIntegerCountRateMeasure" | descrição | "Medida de Taxa de Contagem de Inteiros em IFC" | null | null | link.ifc | "/ifcmeasureresource/lexical/ifcintegercountratemeasure.htm" | null | null | null | null | null | null | null | null | é.entidade.ifc | É.Informação | é.entidade.ifc | É.Física | é.domínio | É.Adefinir
2497 | Info_0027 | Ifc.Informa | é.explicado.em | Explica.Inf | null | null | null | null | tipo.ifc | "IfcTemperatureRateOfChangeMeasure" | descrição | "Medida de Taxa de Variação de Temperatura em IFC" | null | null | link.ifc | "/ifcmeasureresource/lexical/ifctemperaturerateofchangemeasure.htm" | null | null | null | null | null | null | null | null | é.entidade.ifc | É.Informação | é.entidade.ifc | É.Física | é.domínio | É.Adefinir
2498 | Info_0028 | Ifc.Informa | é.explicado.em | Explica.Inf | null | null | null | null | tipo.ifc | "IfcAccelerationMeasure" | descrição | "Medida de Aceleração em IFC" | null | null | link.ifc | "/ifcmeasureresource/lexical/ifcaccelerationmeasure.htm" | null | null | null | null | null | null | null | null | é.entidade.ifc | É.Informação | é.entidade.ifc | É.Física | é.domínio | É.Adefinir
2499 | Info_0029 | Ifc.Informa | é.explicado.em | Explica.Inf | null | null | null | null | tipo.ifc | "IfcThermalAdmittanceMeasure" | descrição | "Medida de Admitância Térmica em IFC" | null | null | link.ifc | "/ifcmeasureresource/lexical/ifcthermaladmittancemeasure.htm" | null | null | null | null | null | null | null | null | é.entidade.ifc | É.Informação | é.entidade.ifc | É.Física | é.domínio | É.Adefinir
2500 | Info_0030 | Ifc.Informa | é.explicado.em | Explica.Inf | null | null | null | null | tipo.ifc | "IfcCompoundPlaneAngleMeasure" | descrição | "Medida de Ângulo Plano Composto em IFC" | null | null | link.ifc | "/ifcmeasureresource/lexical/ifccompoundplaneanglemeasure.htm" | null | null | null | null | null | null | null | null | é.entidade.ifc | É.Informação | é.entidade.ifc | É.Física | é.domínio | É.Adefinir
2501 | Info_0031 | Ifc.Informa | é.explicado.em | Explica.Inf | null | null | null | null | tipo.ifc | "IfcPlaneAngleMeasure" | descrição | "Medida de Ângulo Plano em IFC" | null | null | link.ifc | "/ifcmeasureresource/lexical/ifcplaneanglemeasure.htm" | null | null | null | null | null | null | null | null | é.entidade.ifc | É.Informação | é.entidade.ifc | É.Física | é.domínio | É.Adefinir
2502 | Info_0032 | Ifc.Informa | é.explicado.em | Explica.Inf | null | null | null | null | tipo.ifc | "IfcPositivePlaneAngleMeasure" | descrição | "Medida de Ângulo Plano Positivo em IFC" | null | null | link.ifc | "/ifcmeasureresource/lexical/ifcpositiveplaneanglemeasure.htm" | null | null | null | null | null | null | null | null | é.entidade.ifc | É.Informação | é.entidade.ifc | É.Física | é.domínio | É.Adefinir
2503 | Info_0033 | Ifc.Informa | é.explicado.em | Explica.Inf | null | null | null | null | tipo.ifc | "IfcSolidAngleMeasure" | descrição | "Medida de Ângulo Sólido em IFC" | null | null | link.ifc | "/ifcmeasureresource/lexical/ifcsolidanglemeasure.htm" | null | null | null | null | null | null | null | null | é.entidade.ifc | É.Informação | é.entidade.ifc | É.Física | é.domínio | É.Adefinir
2504 | Info_0034 | Ifc.Informa | é.explicado.em | Explica.Inf | null | null | null | null | tipo.ifc | "IfcAreaMeasure" | descrição | "Medida de Área em IFC" | null | null | link.ifc | "/ifcmeasureresource/lexical/ifcareameasure.htm" | null | null | null | null | null | null | null | null | é.entidade.ifc | É.Informação | é.entidade.ifc | É.Física | é.domínio | É.Adefinir
2505 | Info_0035 | Ifc.Informa | é.explicado.em | Explica.Inf | null | null | null | null | tipo.ifc | "IfcRadioActivityMeasure" | descrição | "Medida de Atividade Radiofónica em IFC" | null | null | link.ifc | "/ifcmeasureresource/lexical/ifcradioactivitymeasure.htm" | null | null | null | null | null | null | null | null | é.entidade.ifc | É.Informação | é.entidade.ifc | É.Física | é.domínio | É.Adefinir
2506 | Info_0036 | Ifc.Informa | é.explicado.em | Explica.Inf | null | null | null | null | tipo.ifc | "IfcIsothermalMoistureCapacityMeasure" | descrição | "Medida de Capacidade de Umidade Isotérmica em IFC" | null | null | link.ifc | "/ifcmeasureresource/lexical/ifcisothermalmoisturecapacitymeasure.htm" | null | null | null | null | null | null | null | null | é.entidade.ifc | É.Informação | é.entidade.ifc | É.Física | é.domínio | É.Adefinir
2507 | Info_0037 | Ifc.Informa | é.explicado.em | Explica.Inf | null | null | null | null | tipo.ifc | "IfcElectricCapacitanceMeasure" | descrição | "Medida de Capacitância Elétrica em IFC" | null | null | link.ifc | "/ifcmeasureresource/lexical/ifcelectriccapacitancemeasure.htm" | null | null | null | null | null | null | null | null | é.entidade.ifc | É.Informação | é.entidade.ifc | É.Física | é.domínio | É.Adefinir
2508 | Info_0038 | Ifc.Informa | é.explicado.em | Explica.Inf | null | null | null | null | tipo.ifc | "IfcElectricChargeMeasure" | descrição | "Medida de Carga Elétrica em IFC" | null | null | link.ifc | "/ifcmeasureresource/lexical/ifcelectricchargemeasure.htm" | null | null | null | null | null | null | null | null | é.entidade.ifc | É.Informação | é.entidade.ifc | É.Física | é.domínio | É.Adefinir
2509 | Info_0039 | Ifc.Informa | é.explicado.em | Explica.Inf | null | null | null | null | tipo.ifc | "IfcLengthMeasure" | descrição | "Medida de Comprimento em IFC" | null | null | link.ifc | "/ifcmeasureresource/lexical/ifclengthmeasure.htm" | null | null | null | null | null | null | null | null | é.entidade.ifc | É.Informação | é.entidade.ifc | É.Física | é.domínio | É.Adefinir
2510 | Info_0040 | Ifc.Informa | é.explicado.em | Explica.Inf | null | null | null | null | tipo.ifc | "IfcNonNegativeLengthMeasure" | descrição | "Medida de Comprimento Não Negativo em IFC" | null | null | link.ifc | "/ifcmeasureresource/lexical/ifcnonnegativelengthmeasure.htm" | null | null | null | null | null | null | null | null | é.entidade.ifc | É.Informação | é.entidade.ifc | É.Física | é.domínio | É.Adefinir
2511 | Info_0041 | Ifc.Informa | é.explicado.em | Explica.Inf | null | null | null | null | tipo.ifc | "IfcPositiveLengthMeasure" | descrição | "Medida de Comprimento Positivo em IFC" | null | null | link.ifc | "/ifcmeasureresource/lexical/ifcpositivelengthmeasure.htm" | null | null | null | null | null | null | null | null | é.entidade.ifc | É.Informação | é.entidade.ifc | É.Física | é.domínio | É.Adefinir
2512 | Info_0042 | Ifc.Informa | é.explicado.em | Explica.Inf | null | null | null | null | tipo.ifc | "IfcIonConcentrationMeasure" | descrição | "Medida de Concentração de Íons em IFC" | null | null | link.ifc | "/ifcmeasureresource/lexical/ifcionconcentrationmeasure.htm" | null | null | null | null | null | null | null | null | é.entidade.ifc | É.Informação | é.entidade.ifc | É.Física | é.domínio | É.Adefinir
2513 | Info_0043 | Ifc.Informa | é.explicado.em | Explica.Inf | null | null | null | null | tipo.ifc | "IfcElectricConductanceMeasure" | descrição | "Medida de Condutância Elétrica em IFC" | null | null | link.ifc | "/ifcmeasureresource/lexical/ifcelectricconductancemeasure.htm" | null | null | null | null | null | null | null | null | é.entidade.ifc | É.Informação | é.entidade.ifc | É.Física | é.domínio | É.Adefinir
2514 | Info_0044 | Ifc.Informa | é.explicado.em | Explica.Inf | null | null | null | null | tipo.ifc | "IfcThermalConductivityMeasure" | descrição | "Medida de Condutividade Térmica em IFC" | null | null | link.ifc | "/ifcmeasureresource/lexical/ifcthermalconductivitymeasure.htm" | null | null | null | null | null | null | null | null | é.entidade.ifc | É.Informação | é.entidade.ifc | É.Física | é.domínio | É.Adefinir
2515 | Info_0045 | Ifc.Informa | é.explicado.em | Explica.Inf | null | null | null | null | tipo.ifc | "IfcCountMeasure" | descrição | "Medida de Contagem em IFC" | null | null | link.ifc | "/ifcmeasureresource/lexical/ifccountmeasure.htm" | null | null | null | null | null | null | null | null | é.entidade.ifc | É.Informação | é.entidade.ifc | É.Virtual | é.domínio | É.Adefinir
2516 | Info_0046 | Ifc.Informa | é.explicado.em | Explica.Inf | null | null | null | null | tipo.ifc | "IfcElectricCurrentMeasure" | descrição | "Medida de Corrente Elétrica em IFC" | null | null | link.ifc | "/ifcmeasureresource/lexical/ifcelectriccurrentmeasure.htm" | null | null | null | null | null | null | null | null | é.entidade.ifc | É.Informação | é.entidade.ifc | É.Física | é.domínio | É.Adefinir
2517 | Info_0047 | Ifc.Informa | é.explicado.em | Explica.Inf | null | null | null | null | tipo.ifc | "IfcCurvatureMeasure" | descrição | "Medida de Curvatura em IFC" | null | null | link.ifc | "/ifcmeasureresource/lexical/ifccurvaturemeasure.htm" | null | null | null | null | null | null | null | null | é.entidade.ifc | É.Informação | é.entidade.ifc | É.Física | é.domínio | É.Adefinir
2518 | Info_0048 | Ifc.Informa | é.explicado.em | Explica.Inf | null | null | null | null | tipo.ifc | "IfcAreaDensityMeasure" | descrição | "Medida de Densidade de Área em IFC" | null | null | link.ifc | "/ifcmeasureresource/lexical/ifcareadensitymeasure.htm" | null | null | null | null | null | null | null | null | é.entidade.ifc | É.Informação | é.entidade.ifc | É.Física | é.domínio | É.Adefinir
2519 | Info_0049 | Ifc.Informa | é.explicado.em | Explica.Inf | null | null | null | null | tipo.ifc | "IfcHeatFluxDensityMeasure" | descrição | "Medida de Densidade de Fluxo de Calor em IFC" | null | null | link.ifc | "/ifcmeasureresource/lexical/ifcheatfluxdensitymeasure.htm" | null | null | null | null | null | null | null | null | é.entidade.ifc | É.Informação | é.entidade.ifc | É.Física | é.domínio | É.Adefinir
2520 | Info_0050 | Ifc.Informa | é.explicado.em | Explica.Inf | null | null | null | null | tipo.ifc | "IfcMagneticFluxDensityMeasure" | descrição | "Medida de Densidade de Fluxo Magnético em IFC" | null | null | link.ifc | "/ifcmeasureresource/lexical/ifcmagneticfluxdensitymeasure.htm" | null | null | null | null | null | null | null | null | é.entidade.ifc | É.Informação | é.entidade.ifc | É.Física | é.domínio | É.Adefinir
2521 | Info_0051 | Ifc.Informa | é.explicado.em | Explica.Inf | null | null | null | null | tipo.ifc | "IfcMassDensityMeasure" | descrição | "Medida de Densidade de Massa em IFC" | null | null | link.ifc | "/ifcmeasureresource/lexical/ifcmassdensitymeasure.htm" | null | null | null | null | null | null | null | null | é.entidade.ifc | É.Informação | é.entidade.ifc | É.Física | é.domínio | É.Adefinir
2522 | Info_0052 | Ifc.Informa | é.explicado.em | Explica.Inf | null | null | null | null | tipo.ifc | "IfcMoistureDiffusivityMeasure" | descrição | "Medida de Difusividade de Umidade em IFC" | null | null | link.ifc | "/ifcmeasureresource/lexical/ifcmoisturediffusivitymeasure.htm" | null | null | null | null | null | null | null | null | é.entidade.ifc | É.Informação | é.entidade.ifc | É.Física | é.domínio | É.Adefinir
2523 | Info_0053 | Ifc.Informa | é.explicado.em | Explica.Inf | null | null | null | null | tipo.ifc | "IfcLuminousIntensityDistributionMeasure" | descrição | "Medida de Distribuição de Intensidade Luminosa em IFC" | null | null | link.ifc | "/ifcmeasureresource/lexical/ifcluminousintensitydistributionmeasure.htm" | null | null | null | null | null | null | null | null | é.entidade.ifc | É.Informação | é.entidade.ifc | É.Física | é.domínio | É.Adefinir
2524 | Info_0054 | Ifc.Informa | é.explicado.em | Explica.Inf | null | null | null | null | tipo.ifc | "IfcAbsorbedDoseMeasure" | descrição | "Medida de Dose Absorvida em IFC" | null | null | link.ifc | "/ifcmeasureresource/lexical/ifcabsorbeddosemeasure.htm" | null | null | null | null | null | null | null | null | é.entidade.ifc | É.Informação | é.entidade.ifc | É.Física | é.domínio | É.Adefinir
2525 | Info_0055 | Ifc.Informa | é.explicado.em | Explica.Inf | null | null | null | null | tipo.ifc | "IfcDoseEquivalentMeasure" | descrição | "Medida de Dose Equivalente em IFC" | null | null | link.ifc | "/ifcmeasureresource/lexical/ifcdoseequivalentmeasure.htm" | null | null | null | null | null | null | null | null | é.entidade.ifc | É.Informação | é.entidade.ifc | É.Física | é.domínio | É.Adefinir
2526 | Info_0056 | Ifc.Informa | é.explicado.em | Explica.Inf | null | null | null | null | tipo.ifc | "IfcEnergyMeasure" | descrição | "Medida de Energia em IFC" | null | null | link.ifc | "/ifcmeasureresource/lexical/ifcenergymeasure.htm" | null | null | null | null | null | null | null | null | é.entidade.ifc | É.Informação | é.entidade.ifc | É.Física | é.domínio | É.Adefinir
2527 | Info_0057 | Ifc.Informa | é.explicado.em | Explica.Inf | null | null | null | null | tipo.ifc | "IfcLuminousFluxMeasure" | descrição | "Medida de Fluxo Luminoso em IFC" | null | null | link.ifc | "/ifcmeasureresource/lexical/ifcluminousfluxmeasure.htm" | null | null | null | null | null | null | null | null | é.entidade.ifc | É.Informação | é.entidade.ifc | É.Física | é.domínio | É.Adefinir
2528 | Info_0058 | Ifc.Informa | é.explicado.em | Explica.Inf | null | null | null | null | tipo.ifc | "IfcMagneticFluxMeasure" | descrição | "Medida de Fluxo Magnético em IFC" | null | null | link.ifc | "/ifcmeasureresource/lexical/ifcmagneticfluxmeasure.htm" | null | null | null | null | null | null | null | null | é.entidade.ifc | É.Informação | é.entidade.ifc | É.Física | é.domínio | É.Adefinir
2529 | Info_0059 | Ifc.Informa | é.explicado.em | Explica.Inf | null | null | null | null | tipo.ifc | "IfcForceMeasure" | descrição | "Medida de Força em IFC" | null | null | link.ifc | "/ifcmeasureresource/lexical/ifcforcemeasure.htm" | null | null | null | null | null | null | null | null | é.entidade.ifc | É.Informação | é.entidade.ifc | É.Física | é.domínio | É.Adefinir
2530 | Info_0060 | Ifc.Informa | é.explicado.em | Explica.Inf | null | null | null | null | tipo.ifc | "IfcLinearForceMeasure" | descrição | "Medida de Força Linear em IFC" | null | null | link.ifc | "/ifcmeasureresource/lexical/ifclinearforcemeasure.htm" | null | null | null | null | null | null | null | null | é.entidade.ifc | É.Informação | é.entidade.ifc | É.Física | é.domínio | É.Adefinir
2531 | Info_0061 | Ifc.Informa | é.explicado.em | Explica.Inf | null | null | null | null | tipo.ifc | "IfcPlanarForceMeasure" | descrição | "Medida de Força Planar em IFC" | null | null | link.ifc | "/ifcmeasureresource/lexical/ifcplanarforcemeasure.htm" | null | null | null | null | null | null | null | null | é.entidade.ifc | É.Informação | é.entidade.ifc | É.Física | é.domínio | É.Adefinir
2532 | Info_0062 | Ifc.Informa | é.explicado.em | Explica.Inf | null | null | null | null | tipo.ifc | "IfcFrequencyMeasure" | descrição | "Medida de Frequência em IFC" | null | null | link.ifc | "/ifcmeasureresource/lexical/ifcfrequencymeasure.htm" | null | null | null | null | null | null | null | null | é.entidade.ifc | É.Informação | é.entidade.ifc | É.Física | é.domínio | É.Adefinir
2533 | Info_0063 | Ifc.Informa | é.explicado.em | Explica.Inf | null | null | null | null | tipo.ifc | "IfcRotationalFrequencyMeasure" | descrição | "Medida de Frequência Rotacional em IFC" | null | null | link.ifc | "/ifcmeasureresource/lexical/ifcrotationalfrequencymeasure.htm" | null | null | null | null | null | null | null | null | é.entidade.ifc | É.Informação | é.entidade.ifc | É.Física | é.domínio | É.Adefinir
2534 | Info_0064 | Ifc.Informa | é.explicado.em | Explica.Inf | null | null | null | null | tipo.ifc | "IfcIlluminanceMeasure" | descrição | "Medida de Iluminância em IFC" | null | null | link.ifc | "/ifcmeasureresource/lexical/ifcilluminancemeasure.htm" | null | null | null | null | null | null | null | null | é.entidade.ifc | É.Informação | é.entidade.ifc | É.Física | é.domínio | É.Adefinir
2535 | Info_0065 | Ifc.Informa | é.explicado.em | Explica.Inf | null | null | null | null | tipo.ifc | "IfcInductanceMeasure" | descrição | "Medida de Indutância em IFC" | null | null | link.ifc | "/ifcmeasureresource/lexical/ifcinductancemeasure.htm" | null | null | null | null | null | null | null | null | é.entidade.ifc | É.Informação | é.entidade.ifc | É.Física | é.domínio | É.Adefinir
2536 | Info_0066 | Ifc.Informa | é.explicado.em | Explica.Inf | null | null | null | null | tipo.ifc | "IfcLuminousIntensityMeasure" | descrição | "Medida de Intensidade Luminosa em IFC" | null | null | link.ifc | "/ifcmeasureresource/lexical/ifcluminousintensitymeasure.htm" | null | null | null | null | null | null | null | null | é.entidade.ifc | É.Informação | é.entidade.ifc | É.Física | é.domínio | É.Adefinir
2537 | Info_0067 | Ifc.Informa | é.explicado.em | Explica.Inf | null | null | null | null | tipo.ifc | "IfcMassMeasure" | descrição | "Medida de Massa em IFC" | null | null | link.ifc | "/ifcmeasureresource/lexical/ifcmassmeasure.htm" | null | null | null | null | null | null | null | null | é.entidade.ifc | É.Informação | é.entidade.ifc | É.Física | é.domínio | É.Adefinir
2538 | Info_0068 | Ifc.Informa | é.explicado.em | Explica.Inf | null | null | null | null | tipo.ifc | "IfcMassPerLengthMeasure" | descrição | "Medida de Massa por Comprimento em IFC" | null | null | link.ifc | "/ifcmeasureresource/lexical/ifcmassperlengthmeasure.htm" | null | null | null | null | null | null | null | null | é.entidade.ifc | É.Informação | é.entidade.ifc | É.Física | é.domínio | É.Adefinir
2539 | Info_0069 | Ifc.Informa | é.explicado.em | Explica.Inf | null | null | null | null | tipo.ifc | "IfcRotationalMassMeasure" | descrição | "Medida de Massa Rotacional em IFC" | null | null | link.ifc | "/ifcmeasureresource/lexical/ifcrotationalmassmeasure.htm" | null | null | null | null | null | null | null | null | é.entidade.ifc | É.Informação | é.entidade.ifc | É.Física | é.domínio | É.Adefinir
2540 | Info_0070 | Ifc.Informa | é.explicado.em | Explica.Inf | null | null | null | null | tipo.ifc | "IfcWarpingMomentMeasure" | descrição | "Medida de Momento de Dobra em IFC" | null | null | link.ifc | "/ifcmeasureresource/lexical/ifcwarpingmomentmeasure.htm" | null | null | null | null | null | null | null | null | é.entidade.ifc | É.Informação | é.entidade.ifc | É.Física | é.domínio | É.Adefinir
2541 | Info_0071 | Ifc.Informa | é.explicado.em | Explica.Inf | null | null | null | null | tipo.ifc | "IfcLinearMomentMeasure" | descrição | "Medida de Momento Linear em IFC" | null | null | link.ifc | "/ifcmeasureresource/lexical/ifclinearmomentmeasure.htm" | null | null | null | null | null | null | null | null | é.entidade.ifc | É.Informação | é.entidade.ifc | É.Física | é.domínio | É.Adefinir
2542 | Info_0072 | Ifc.Informa | é.explicado.em | Explica.Inf | null | null | null | null | tipo.ifc | "IfcSoundPressureLevelMeasure" | descrição | "Medida de Nível de Pressão Sonora em IFC" | null | null | link.ifc | "/ifcmeasureresource/lexical/ifcsoundpressurelevelmeasure.htm" | null | null | null | null | null | null | null | null | é.entidade.ifc | É.Informação | é.entidade.ifc | É.Física | é.domínio | É.Adefinir
2543 | Info_0073 | Ifc.Informa | é.explicado.em | Explica.Inf | null | null | null | null | tipo.ifc | "IfcVaporPermeabilityMeasure" | descrição | "Medida de Permeabilidade ao Vapor em IFC" | null | null | link.ifc | "/ifcmeasureresource/lexical/ifcvaporpermeabilitymeasure.htm" | null | null | null | null | null | null | null | null | é.entidade.ifc | É.Informação | é.entidade.ifc | É.Física | é.domínio | É.Adefinir
2544 | Info_0074 | Ifc.Informa | é.explicado.em | Explica.Inf | null | null | null | null | tipo.ifc | "IfcMolecularWeightMeasure" | descrição | "Medida de Peso Molecular em IFC" | null | null | link.ifc | "/ifcmeasureresource/lexical/ifcmolecularweightmeasure.htm" | null | null | null | null | null | null | null | null | é.entidade.ifc | É.Informação | é.entidade.ifc | É.Física | é.domínio | É.Adefinir
2545 | Info_0075 | Ifc.Informa | é.explicado.em | Explica.Inf | null | null | null | null | tipo.ifc | "IfcPowerMeasure" | descrição | "Medida de Potência em IFC" | null | null | link.ifc | "/ifcmeasureresource/lexical/ifcpowermeasure.htm" | null | null | null | null | null | null | null | null | é.entidade.ifc | É.Informação | é.entidade.ifc | É.Física | é.domínio | É.Adefinir
2546 | Info_0076 | Ifc.Informa | é.explicado.em | Explica.Inf | null | null | null | null | tipo.ifc | "IfcSoundPowerMeasure" | descrição | "Medida de Potência Sonora em IFC" | null | null | link.ifc | "/ifcmeasureresource/lexical/ifcsoundpowermeasure.htm" | null | null | null | null | null | null | null | null | é.entidade.ifc | É.Informação | é.entidade.ifc | É.Física | é.domínio | É.Adefinir
2547 | Info_0077 | Ifc.Informa | é.explicado.em | Explica.Inf | null | null | null | null | tipo.ifc | "IfcPressureMeasure" | descrição | "Medida de Pressão em IFC" | null | null | link.ifc | "/ifcmeasureresource/lexical/ifcpressuremeasure.htm" | null | null | null | null | null | null | null | null | é.entidade.ifc | É.Informação | é.entidade.ifc | É.Física | é.domínio | É.Adefinir
2548 | Info_0078 | Ifc.Informa | é.explicado.em | Explica.Inf | null | null | null | null | tipo.ifc | "IfcSoundPressureMeasure" | descrição | "Medida de Pressão Sonora em IFC" | null | null | link.ifc | "/ifcmeasureresource/lexical/ifcsoundpressuremeasure.htm" | null | null | null | null | null | null | null | null | é.entidade.ifc | É.Informação | é.entidade.ifc | É.Física | é.domínio | É.Adefinir
2549 | Info_0079 | Ifc.Informa | é.explicado.em | Explica.Inf | null | null | null | null | tipo.ifc | "IfcRatioMeasure" | descrição | "Medida de Razão em IFC" | null | null | link.ifc | "/ifcmeasureresource/lexical/ifcratiomeasure.htm" | null | null | null | null | null | null | null | null | é.entidade.ifc | É.Informação | é.entidade.ifc | É.Física | é.domínio | É.Adefinir
2550 | Info_0080 | Ifc.Informa | é.explicado.em | Explica.Inf | null | null | null | null | tipo.ifc | "IfcNormalisedRatioMeasure" | descrição | "Medida de Razão Normalizada em IFC" | null | null | link.ifc | "/ifcmeasureresource/lexical/ifcnormalisedratiomeasure.htm" | null | null | null | null | null | null | null | null | é.entidade.ifc | É.Informação | é.entidade.ifc | É.Física | é.domínio | É.Adefinir
2551 | Info_0081 | Ifc.Informa | é.explicado.em | Explica.Inf | null | null | null | null | tipo.ifc | "IfcPositiveRatioMeasure" | descrição | "Medida de Razão Positiva em IFC" | null | null | link.ifc | "/ifcmeasureresource/lexical/ifcpositiveratiomeasure.htm" | null | null | null | null | null | null | null | null | é.entidade.ifc | É.Informação | é.entidade.ifc | É.Física | é.domínio | É.Adefinir
2552 | Info_0082 | Ifc.Informa | é.explicado.em | Explica.Inf | null | null | null | null | tipo.ifc | "IfcModulusOfSubgradeReactionMeasure" | descrição | "Medida de Reação de Módulo em IFC de Sublegrado" | null | null | link.ifc | "/ifcmeasureresource/lexical/ifcmodulusofsubgradereactionmeasure.htm" | null | null | null | null | null | null | null | null | é.entidade.ifc | É.Informação | é.entidade.ifc | É.Física | é.domínio | É.Adefinir
2553 | Info_0083 | Ifc.Informa | é.explicado.em | Explica.Inf | null | null | null | null | tipo.ifc | "IfcElectricResistanceMeasure" | descrição | "Medida de Resistência Elétrica em IFC" | null | null | link.ifc | "/ifcmeasureresource/lexical/ifcelectricresistancemeasure.htm" | null | null | null | null | null | null | null | null | é.entidade.ifc | É.Informação | é.entidade.ifc | É.Física | é.domínio | É.Adefinir
2554 | Info_0084 | Ifc.Informa | é.explicado.em | Explica.Inf | null | null | null | null | tipo.ifc | "IfcThermalResistanceMeasure" | descrição | "Medida de Resistência Térmica em IFC" | null | null | link.ifc | "/ifcmeasureresource/lexical/ifcthermalresistancemeasure.htm" | null | null | null | null | null | null | null | null | é.entidade.ifc | É.Informação | é.entidade.ifc | É.Física | é.domínio | É.Adefinir
2555 | Info_0085 | Ifc.Informa | é.explicado.em | Explica.Inf | null | null | null | null | tipo.ifc | "IfcLinearStiffnessMeasure" | descrição | "Medida de Rigidez Linear em IFC" | null | null | link.ifc | "/ifcmeasureresource/lexical/ifclinearstiffnessmeasure.htm" | null | null | null | null | null | null | null | null | é.entidade.ifc | É.Informação | é.entidade.ifc | É.Física | é.domínio | É.Adefinir
2556 | Info_0086 | Ifc.Informa | é.explicado.em | Explica.Inf | null | null | null | null | tipo.ifc | "IfcRotationalStiffnessMeasure" | descrição | "Medida de Rigidez Rotacional em IFC" | null | null | link.ifc | "/ifcmeasureresource/lexical/ifcrotationalstiffnessmeasure.htm" | null | null | null | null | null | null | null | null | é.entidade.ifc | É.Informação | é.entidade.ifc | É.Física | é.domínio | É.Adefinir
2557 | Info_0087 | Ifc.Informa | é.explicado.em | Explica.Inf | null | null | null | null | tipo.ifc | "IfcThermodynamicTemperatureMeasure" | descrição | "Medida de Temperatura Termodinâmica em IFC" | null | null | link.ifc | "/ifcmeasureresource/lexical/ifcthermodynamictemperaturemeasure.htm" | null | null | null | null | null | null | null | null | é.entidade.ifc | É.Informação | é.entidade.ifc | É.Física | é.domínio | É.Adefinir
2558 | Info_0088 | Ifc.Informa | é.explicado.em | Explica.Inf | null | null | null | null | tipo.ifc | "IfcTimeMeasure" | descrição | "Medida de Tempo em IFC" | null | null | link.ifc | "/ifcmeasureresource/lexical/ifctimemeasure.htm" | null | null | null | null | null | null | null | null | é.entidade.ifc | É.Informação | é.entidade.ifc | É.Temporal | é.domínio | É.Adefinir
2559 | Info_0089 | Ifc.Informa | é.explicado.em | Explica.Inf | null | null | null | null | tipo.ifc | "IfcElectricVoltageMeasure" | descrição | "Medida de Tensão Elétrica em IFC" | null | null | link.ifc | "/ifcmeasureresource/lexical/ifcelectricvoltagemeasure.htm" | null | null | null | null | null | null | null | null | é.entidade.ifc | É.Informação | é.entidade.ifc | É.Física | é.domínio | É.Adefinir
2560 | Info_0090 | Ifc.Informa | é.explicado.em | Explica.Inf | null | null | null | null | tipo.ifc | "IfcTorqueMeasure" | descrição | "Medida de Torque em IFC" | null | null | link.ifc | "/ifcmeasureresource/lexical/ifctorquemeasure.htm" | null | null | null | null | null | null | null | null | é.entidade.ifc | É.Informação | é.entidade.ifc | É.Física | é.domínio | É.Adefinir
2561 | Info_0091 | Ifc.Informa | é.explicado.em | Explica.Inf | null | null | null | null | tipo.ifc | "IfcThermalTransmittanceMeasure" | descrição | "Medida de Transmissância Térmica em IFC" | null | null | link.ifc | "/ifcmeasureresource/lexical/ifcthermaltransmittancemeasure.htm" | null | null | null | null | null | null | null | null | é.entidade.ifc | É.Informação | é.entidade.ifc | É.Física | é.domínio | É.Adefinir
2562 | Info_0092 | Ifc.Informa | é.explicado.em | Explica.Inf | null | null | null | null | tipo.ifc | "IfcHeatingValueMeasure" | descrição | "Medida de Valor Calorifico em IFC" | null | null | link.ifc | "/ifcmeasureresource/lexical/ifcheatingvaluemeasure.htm" | null | null | null | null | null | null | null | null | é.entidade.ifc | É.Informação | é.entidade.ifc | É.Física | é.domínio | É.Adefinir
2563 | Info_0093 | Ifc.Informa | é.explicado.em | Explica.Inf | null | null | null | null | tipo.ifc | "IfcMassFlowRateMeasure" | descrição | "Medida de Vazão de Massa em IFC" | null | null | link.ifc | "/ifcmeasureresource/lexical/ifcmassflowratemeasure.htm" | null | null | null | null | null | null | null | null | é.entidade.ifc | É.Informação | é.entidade.ifc | É.Física | é.domínio | É.Adefinir
2564 | Info_0094 | Ifc.Informa | é.explicado.em | Explica.Inf | null | null | null | null | tipo.ifc | "IfcVolumetricFlowRateMeasure" | descrição | "Medida de Vazão Volumétrica em IFC" | null | null | link.ifc | "/ifcmeasureresource/lexical/ifcvolumetricflowratemeasure.htm" | null | null | null | null | null | null | null | null | é.entidade.ifc | É.Informação | é.entidade.ifc | É.Física | é.domínio | É.Adefinir
2565 | Info_0095 | Ifc.Informa | é.explicado.em | Explica.Inf | null | null | null | null | tipo.ifc | "IfcAngularVelocityMeasure" | descrição | "Medida de Velocidade Angular em IFC" | null | null | link.ifc | "/ifcmeasureresource/lexical/ifcangularvelocitymeasure.htm" | null | null | null | null | null | null | null | null | é.entidade.ifc | É.Informação | é.entidade.ifc | É.Física | é.domínio | É.Adefinir
2566 | Info_0096 | Ifc.Informa | é.explicado.em | Explica.Inf | null | null | null | null | tipo.ifc | "IfcLinearVelocityMeasure" | descrição | "Medida de Velocidade Linear em IFC" | null | null | link.ifc | "/ifcmeasureresource/lexical/ifclinearvelocitymeasure.htm" | null | null | null | null | null | null | null | null | é.entidade.ifc | É.Informação | é.entidade.ifc | É.Física | é.domínio | É.Adefinir
2567 | Info_0097 | Ifc.Informa | é.explicado.em | Explica.Inf | null | null | null | null | tipo.ifc | "IfcKinematicViscosityMeasure" | descrição | "Medida de Viscosidade Cinemática em IFC" | null | null | link.ifc | "/ifcmeasureresource/lexical/ifckinematicviscositymeasure.htm" | null | null | null | null | null | null | null | null | é.entidade.ifc | É.Informação | é.entidade.ifc | É.Física | é.domínio | É.Adefinir
2568 | Info_0098 | Ifc.Informa | é.explicado.em | Explica.Inf | null | null | null | null | tipo.ifc | "IfcDynamicViscosityMeasure" | descrição | "Medida de Viscosidade Dinâmica em IFC" | null | null | link.ifc | "/ifcmeasureresource/lexical/ifcdynamicviscositymeasure.htm" | null | null | null | null | null | null | null | null | é.entidade.ifc | É.Informação | é.entidade.ifc | É.Física | é.domínio | É.Adefinir
2569 | Info_0099 | Ifc.Informa | é.explicado.em | Explica.Inf | null | null | null | null | tipo.ifc | "IfcVolumeMeasure" | descrição | "Medida de Volume em IFC" | null | null | link.ifc | "/ifcmeasureresource/lexical/ifcvolumemeasure.htm" | null | null | null | null | null | null | null | null | é.entidade.ifc | É.Informação | é.entidade.ifc | É.Física | é.domínio | É.Adefinir
2570 | Info_0100 | Ifc.Informa | é.explicado.em | Explica.Inf | null | null | null | null | tipo.ifc | "IfcContextDependentMeasure" | descrição | "Medida Dependente de Contexto em IFC" | null | null | link.ifc | "/ifcmeasureresource/lexical/ifccontextdependentmeasure.htm" | null | null | null | null | null | null | null | null | é.entidade.ifc | É.Informação | é.entidade.ifc | É.Virtual | é.domínio | É.Adefinir
2571 | Info_0101 | Ifc.Informa | é.explicado.em | Explica.Inf | null | null | null | null | tipo.ifc | "IfcDescriptiveMeasure" | descrição | "Medida Descritiva em IFC" | null | null | link.ifc | "/ifcmeasureresource/lexical/ifcdescriptivemeasure.htm" | null | null | null | null | null | null | null | null | é.entidade.ifc | É.Informação | é.entidade.ifc | É.Virtual | é.domínio | É.Adefinir
2572 | Info_0102 | Ifc.Informa | é.explicado.em | Explica.Inf | null | null | null | null | tipo.ifc | "IfcThermalExpansionCoefficientMeasure" | descrição | "Medida de Coeficiente de Expansão Térmica em IFC" | null | null | link.ifc | "/ifcmeasureresource/lexical/ifcthermalexpansioncoefficientmeasure.htm" | null | null | null | null | null | null | null | null | é.entidade.ifc | É.Informação | é.entidade.ifc | É.Física | é.domínio | É.Adefinir
2573 | Info_0103 | Ifc.Informa | é.explicado.em | Explica.Inf | null | null | null | null | tipo.ifc | "IfcTemperatureGradientMeasure" | descrição | "Medida de Gradiente de Temperatura em IFC" | null | null | link.ifc | "/ifcmeasureresource/lexical/ifctemperaturegradientmeasure.htm" | null | null | null | null | null | null | null | null | é.entidade.ifc | É.Informação | é.entidade.ifc | É.Física | é.domínio | É.Adefinir
2574 | Info_0104 | Ifc.Informa | é.explicado.em | Explica.Inf | null | null | null | null | tipo.ifc | "IfcShearModulusMeasure" | descrição | "Medida de Módulo de Cisalhamento em IFC" | null | null | link.ifc | "/ifcmeasureresource/lexical/ifcshearmodulusmeasure.htm" | null | null | null | null | null | null | null | null | é.entidade.ifc | É.Informação | é.entidade.ifc | É.Física | é.domínio | É.Adefinir
2575 | Info_0105 | Ifc.Informa | é.explicado.em | Explica.Inf | null | null | null | null | tipo.ifc | "IfcModulusOfElasticityMeasure" | descrição | "Medida de Módulo de Elasticidade em IFC" | null | null | link.ifc | "/ifcmeasureresource/lexical/ifcmodulusofelasticitymeasure.htm" | null | null | null | null | null | null | null | null | é.entidade.ifc | É.Informação | é.entidade.ifc | É.Física | é.domínio | É.Adefinir
2576 | Info_0106 | Ifc.Informa | é.explicado.em | Explica.Inf | null | null | null | null | tipo.ifc | "IfcSectionModulusMeasure" | descrição | "Medida de Módulo de Seção em IFC" | null | null | link.ifc | "/ifcmeasureresource/lexical/ifcsectionmodulusmeasure.htm" | null | null | null | null | null | null | null | null | é.entidade.ifc | É.Informação | é.entidade.ifc | É.Física | é.domínio | É.Adefinir
2577 | Info_0107 | Ifc.Informa | é.explicado.em | Explica.Inf | null | null | null | null | tipo.ifc | "IfcMomentOfInertiaMeasure" | descrição | "Medida de Momento de Inércia em IFC" | null | null | link.ifc | "/ifcmeasureresource/lexical/ifcmomentofinertiameasure.htm" | null | null | null | null | null | null | null | null | é.entidade.ifc | É.Informação | é.entidade.ifc | É.Física | é.domínio | É.Adefinir
2578 | Info_0108 | Ifc.Informa | é.explicado.em | Explica.Inf | null | null | null | null | tipo.ifc | "IfcSpecificHeatCapacityMeasure" | descrição | "Medida Específica de Capacidade Calorífica em IFC" | null | null | link.ifc | "/ifcmeasureresource/lexical/ifcspecificheatcapacitymeasure.htm" | null | null | null | null | null | null | null | null | é.entidade.ifc | É.Informação | é.entidade.ifc | É.Física | é.domínio | É.Adefinir
2579 | Info_0109 | Ifc.Informa | é.explicado.em | Explica.Inf | null | null | null | null | tipo.ifc | "IfcSectionalAreaIntegralMeasure" | descrição | "Medida Integral de Área Seccional em IFC" | null | null | link.ifc | "/ifcmeasureresource/lexical/ifcsectionalareaintegralmeasure.htm" | null | null | null | null | null | null | null | null | é.entidade.ifc | É.Informação | é.entidade.ifc | É.Física | é.domínio | É.Adefinir
2580 | Info_0110 | Ifc.Informa | é.explicado.em | Explica.Inf | null | null | null | null | tipo.ifc | "IfcMonetaryMeasure" | descrição | "Medida Monetária em IFC" | null | null | link.ifc | "/ifcmeasureresource/lexical/ifcmonetarymeasure.htm" | null | null | null | null | null | null | null | null | é.entidade.ifc | É.Informação | é.entidade.ifc | É.Virtual | é.domínio | É.Adefinir
2581 | Info_0111 | Ifc.Informa | é.explicado.em | Explica.Inf | null | null | null | null | tipo.ifc | "IfcNumericMeasure" | descrição | "Medida Numérica em IFC" | null | null | link.ifc | "/ifcmeasureresource/lexical/ifcnumericmeasure.htm" | null | null | null | null | null | null | null | null | é.entidade.ifc | É.Informação | é.entidade.ifc | É.Virtual | é.domínio | É.Adefinir
2582 | Info_0112 | Ifc.Informa | é.explicado.em | Explica.Inf | null | null | null | null | tipo.ifc | "IfcPHMeasure" | descrição | "Medida de pH em IFC" | null | null | link.ifc | "/ifcmeasureresource/lexical/ifcphmeasure.htm" | null | null | null | null | null | null | null | null | é.entidade.ifc | É.Informação | é.entidade.ifc | É.Física | é.domínio | É.Adefinir
2583 | Info_0113 | Ifc.Informa | é.explicado.em | Explica.Inf | null | null | null | null | tipo.ifc | "IfcModulusOfLinearSubgradeReactionMeasure" | descrição | "Módulo Linear de Reação de Subgrau" | null | null | link.ifc | "/ifcmeasureresource/lexical/ifcmodulusoflinearsubgradereactionmeasure.htm" | null | null | null | null | null | null | null | null | é.entidade.ifc | É.Informação | é.entidade.ifc | É.Física | é.domínio | É.Adefinir
2584 | Info_0114 | Ifc.Informa | é.explicado.em | Explica.Inf | null | null | null | null | tipo.ifc | "IfcModulusOfRotationalSubgradeReactionMeasure" | descrição | "Módulo Rotacional de Reação de Subgrau" | null | null | link.ifc | "/ifcmeasureresource/lexical/ifcmodulusofrotationalsubgradereactionmeasure.htm" | null | null | null | null | null | null | null | null | é.entidade.ifc | É.Informação | é.entidade.ifc | É.Física | é.domínio | É.Adefinir
2585 | Info_0115 | Ifc.Informa | é.explicado.em | Explica.Inf | null | null | null | null | tipo.ifc | "IfcTextFontName" | descrição | "Nome de Fonte dos Textos em IFC" | null | null | link.ifc | "/ifcpresentationappearanceresource/lexical/ifctextfontname.htm" | null | null | null | null | null | null | null | null | é.entidade.ifc | É.Informação | é.entidade.ifc | É.Virtual | é.domínio | É.Adefinir
2586 | Info_0116 | Ifc.Informa | é.explicado.em | Explica.Inf | null | null | null | null | tipo.ifc | "IfcComplexNumber" | descrição | "Número Complexo em IFC" | null | null | link.ifc | "/ifcmeasureresource/lexical/ifccomplexnumber.htm" | null | null | null | null | null | null | null | null | é.entidade.ifc | É.Informação | é.entidade.ifc | É.Virtual | é.domínio | É.Adefinir
2587 | Info_0117 | Ifc.Informa | é.explicado.em | Explica.Inf | null | null | null | null | tipo.ifc | "IfcMonthInYearNumber" | descrição | "Mês de Ano Numérico em IFC" | null | null | link.ifc | "/ifcdatetimeresource/lexical/ifcmonthinyearnumber.htm" | null | null | null | null | null | null | null | null | é.entidade.ifc | É.Informação | é.entidade.ifc | É.Temporal | é.domínio | É.Adefinir
2588 | Info_0118 | Ifc.Informa | é.explicado.em | Explica.Inf | null | null | null | null | tipo.ifc | "IfcDayInWeekNumber" | descrição | "Dia de Semana Numérico em IFC" | null | null | link.ifc | "/ifcdatetimeresource/lexical/ifcdayinweeknumber.htm" | null | null | null | null | null | null | null | null | é.entidade.ifc | É.Informação | é.entidade.ifc | É.Temporal | é.domínio | É.Adefinir
2589 | Info_0119 | Ifc.Informa | é.explicado.em | Explica.Inf | null | null | null | null | tipo.ifc | "IfcDayInMonthNumber" | descrição | "Dia de Mês Numérico em IFC" | null | null | link.ifc | "/ifcdatetimeresource/lexical/ifcdayinmonthnumber.htm" | null | null | null | null | null | null | null | null | é.entidade.ifc | É.Informação | é.entidade.ifc | É.Temporal | é.domínio | É.Adefinir
2590 | Info_0120 | Ifc.Informa | é.explicado.em | Explica.Inf | null | null | null | null | tipo.ifc | "IfcFontWeight" | descrição | "Peso de Fonte em IFC" | null | null | link.ifc | "/ifcpresentationappearanceresource/lexical/ifcfontweight.htm" | null | null | null | null | null | null | null | null | é.entidade.ifc | É.Informação | é.entidade.ifc | É.Virtual | é.domínio | É.Adefinir
2591 | Info_0121 | Ifc.Informa | é.explicado.em | Explica.Inf | null | null | null | null | tipo.ifc | "IfcCardinalPointReference" | descrição | "Referência de Ponto Cardinal em IFC" | null | null | link.ifc | "/ifcmaterialresource/lexical/ifccardinalpointreference.htm" | null | null | null | null | null | null | null | null | é.entidade.ifc | É.Informação | é.entidade.ifc | É.Virtual | é.domínio | É.Adefinir
2592 | Info_0122 | Ifc.Informa | é.explicado.em | Explica.Inf | null | null | null | null | tipo.ifc | "IfcURIReference" | descrição | "Referência URI em IFC" | null | null | link.ifc | "/ifcexternalreferenceresource/lexical/ifcurireference.htm" | null | null | null | null | null | null | null | null | é.entidade.ifc | É.Informação | é.entidade.ifc | É.Virtual | é.domínio | É.Adefinir
2593 | Info_0123 | Ifc.Informa | é.explicado.em | Explica.Inf | null | null | null | null | tipo.ifc | "IfcSpecularRoughness" | descrição | "Rugosidade Especular em IFC" | null | null | link.ifc | "/ifcpresentationappearanceresource/lexical/ifcspecularroughness.htm" | null | null | null | null | null | null | null | null | é.entidade.ifc | É.Informação | é.entidade.ifc | É.Física | é.domínio | É.Adefinir
2594 | Info_0124 | Ifc.Informa | é.explicado.em | Explica.Inf | null | null | null | null | tipo.ifc | "IfcTime" | descrição | "Tempo em IFC" | null | null | link.ifc | "/ifcdatetimeresource/lexical/ifctime.htm" | null | null | null | null | null | null | null | null | é.entidade.ifc | É.Informação | é.entidade.ifc | É.Temporal | é.domínio | É.Adefinir
2595 | Info_0125 | Ifc.Informa | é.explicado.em | Explica.Inf | null | null | null | null | tipo.ifc | "IfcPresentableText" | descrição | "Texto Apresentável em IFC" | null | null | link.ifc | "/ifcpresentationappearanceresource/lexical/ifcpresentabletext.htm" | null | null | null | null | null | null | null | null | é.entidade.ifc | É.Informação | é.entidade.ifc | É.Virtual | é.domínio | É.Adefinir
2596 | Info_0126 | Ifc.Informa | é.explicado.em | Explica.Inf | null | null | null | null | tipo.ifc | "IfcText" | descrição | "Texto em IFC" | null | null | link.ifc | "/ifcmeasureresource/lexical/ifctext.htm" | null | null | null | null | null | null | null | null | é.entidade.ifc | É.Informação | é.entidade.ifc | É.Virtual | é.domínio | É.Adefinir
2597 | Info_0127 | Ifc.Informa | é.explicado.em | Explica.Inf | null | null | null | null | tipo.ifc | "IfcTextTransformation" | descrição | "Transformação de Texto em IFC" | null | null | link.ifc | "/ifcpresentationappearanceresource/lexical/ifctexttransformation.htm" | null | null | null | null | null | null | null | null | é.entidade.ifc | É.Informação | é.entidade.ifc | É.Virtual | é.domínio | É.Adefinir
2598 | Info_0128 | Ifc.Informa | é.explicado.em | Explica.Inf | null | null | null | null | tipo.ifc | "IfcBinary" | descrição | "Valor Binário em em IFC" | null | null | link.ifc | "/ifcmeasureresource/lexical/ifcbinary.htm" | null | null | null | null | null | null | null | null | é.entidade.ifc | É.Informação | é.entidade.ifc | É.Virtual | é.domínio | É.Adefinir
2599 | Info_0129 | Ifc.Informa | é.explicado.em | Explica.Inf | null | null | null | null | tipo.ifc | "IfcParameterValue" | descrição | "Valor de Parâmetro em IFC" | null | null | link.ifc | "/ifcmeasureresource/lexical/ifcparametervalue.htm" | null | null | null | null | null | null | null | null | é.entidade.ifc | É.Informação | é.entidade.ifc | É.Virtual | é.domínio | É.Adefinir
2600 | Info_0130 | Ifc.Informa | é.explicado.em | Explica.Inf | null | null | null | null | tipo.ifc | "IfcFontVariant" | descrição | "Variante de Fonte em IFC" | null | null | link.ifc | "/ifcpresentationappearanceresource/lexical/ifcfontvariant.htm" | null | null | null | null | null | null | null | null | é.entidade.ifc | É.Informação | é.entidade.ifc | É.Virtual | é.domínio | É.Adefinir
2601 | Enum_0001 | Ifc.Enumeração | é.explicado.em | Explica.Enu | null | null | null | null | enumeração.ifc | "IfcActionTypeEnum" | descrição | "Tipos Enumerados de Ação" | null | null | link.ifc | "/ifcstructuralanalysisdomain/lexical/ifcactiontypeenum.htm" | null | null | null | null | null | null | null | null | é.entidade.ifc | É.Enumeração | é.entidade.ifc | É.Virtual | é.domínio | É.Adefinir
2602 | Enum_0002 | Ifc.Enumeração | é.explicado.em | Explica.Enu | null | null | null | null | enumeração.ifc | "IfcChangeActionEnum" | descrição | "Tipos Enumerados de Ação de Mudança" | null | null | link.ifc | "/ifcutilityresource/lexical/ifcchangeactionenum.htm" | null | null | null | null | null | null | null | null | é.entidade.ifc | É.Enumeração | é.entidade.ifc | É.Virtual | é.domínio | É.Adefinir
2603 | Enum_0003 | Ifc.Enumeração | é.explicado.em | Explica.Enu | null | null | null | null | enumeração.ifc | "IfcDiscreteAccessoryTypeEnum" | descrição | "Tipos Enumerados de Acessório Discreto" | null | null | link.ifc | "/ifcsharedcomponentelements/lexical/ifcdiscreteaccessorytypeenum.htm" | null | null | null | null | null | null | null | null | é.entidade.ifc | É.Enumeração | é.entidade.ifc | É.Virtual | é.domínio | É.Adefinir
2604 | Enum_0004 | Ifc.Enumeração | é.explicado.em | Explica.Enu | null | null | null | null | enumeração.ifc | "IfcAlarmTypeEnum" | descrição | "Tipos Enumerados de Alarmes" | null | null | link.ifc | "/ifcbuildingcontrolsdomain/lexical/ifcalarmtypeenum.htm" | null | null | null | null | null | null | null | null | é.entidade.ifc | É.Enumeração | é.entidade.ifc | É.Virtual | é.domínio | É.Adefinir
2605 | Enum_0005 | Ifc.Enumeração | é.explicado.em | Explica.Enu | null | null | null | null | enumeração.ifc | "IfcSpaceTypeEnum" | descrição | "Tipos Enumerados de Ambientes e Espaços" | null | null | link.ifc | "/ifcproductextension/lexical/ifcspacetypeenum.htm" | null | null | null | null | null | null | null | null | é.entidade.ifc | É.Enumeração | é.entidade.ifc | É.Virtual | é.domínio | É.Adefinir
2606 | Enum_0006 | Ifc.Enumeração | é.explicado.em | Explica.Enu | null | null | null | null | enumeração.ifc | "IfcDamperTypeEnum" | descrição | "Tipos Enumerados de Amortecedores" | null | null | link.ifc | "/ifchvacdomain/lexical/ifcdampertypeenum.htm" | null | null | null | null | null | null | null | null | é.entidade.ifc | É.Enumeração | é.entidade.ifc | É.Virtual | é.domínio | É.Adefinir
2607 | Enum_0007 | Ifc.Enumeração | é.explicado.em | Explica.Enu | null | null | null | null | enumeração.ifc | "IfcTendonAnchorTypeEnum" | descrição | "Tipos Enumerados de Âncoragem de Tensores" | null | null | link.ifc | "/ifcstructuralelementsdomain/lexical/ifctendonanchortypeenum.htm" | null | null | null | null | null | null | null | null | é.entidade.ifc | É.Enumeração | é.entidade.ifc | É.Virtual | é.domínio | É.Adefinir
2608 | Enum_0008 | Ifc.Enumeração | é.explicado.em | Explica.Enu | null | null | null | null | enumeração.ifc | "IfcAudioVisualApplianceTypeEnum" | descrição | "Tipos Enumerados de Aparelhos Audiovisuais" | null | null | link.ifc | "/ifcelectricaldomain/lexical/ifcaudiovisualappliancetypeenum.htm" | null | null | null | null | null | null | null | null | é.entidade.ifc | É.Enumeração | é.entidade.ifc | É.Virtual | é.domínio | É.Adefinir
2609 | Enum_0009 | Ifc.Enumeração | é.explicado.em | Explica.Enu | null | null | null | null | enumeração.ifc | "IfcCommunicationsApplianceTypeEnum" | descrição | "Tipos Enumerados de Aparelhos de Comunicação" | null | null | link.ifc | "/ifcelectricaldomain/lexical/ifccommunicationsappliancetypeenum.htm" | null | null | null | null | null | null | null | null | é.entidade.ifc | É.Enumeração | é.entidade.ifc | É.Virtual | é.domínio | É.Adefinir
2610 | Enum_0010 | Ifc.Enumeração | é.explicado.em | Explica.Enu | null | null | null | null | enumeração.ifc | "IfcSpaceHeaterTypeEnum" | descrição | "Tipos Enumerados de Aquecedor Ambiente" | null | null | link.ifc | "/ifchvacdomain/lexical/ifcspaceheatertypeenum.htm" | null | null | null | null | null | null | null | null | é.entidade.ifc | É.Enumeração | é.entidade.ifc | É.Virtual | é.domínio | É.Adefinir
2611 | Enum_0011 | Ifc.Enumeração | é.explicado.em | Explica.Enu | null | null | null | null | enumeração.ifc | "IfcStructuralCurveActivityTypeEnum" | descrição | "Tipos Enumerados de Atividade de Curva Estrutural" | null | null | link.ifc | "/ifcstructuralanalysisdomain/lexical/ifcstructuralcurveactivitytypeenum.htm" | null | null | null | null | null | null | null | null | é.entidade.ifc | É.Enumeração | é.entidade.ifc | É.Virtual | é.domínio | É.Adefinir
2612 | Enum_0012 | Ifc.Enumeração | é.explicado.em | Explica.Enu | null | null | null | null | enumeração.ifc | "IfcStructuralSurfaceActivityTypeEnum" | descrição | "Tipos Enumerados de Atividade Estrutural de Superfície" | null | null | link.ifc | "/ifcstructuralanalysisdomain/lexical/ifcstructuralsurfaceactivitytypeenum.htm" | null | null | null | null | null | null | null | null | é.entidade.ifc | É.Enumeração | é.entidade.ifc | É.Virtual | é.domínio | É.Adefinir
2613 | Enum_0013 | Ifc.Enumeração | é.explicado.em | Explica.Enu | null | null | null | null | enumeração.ifc | "IfcActuatorTypeEnum" | descrição | "Tipos Enumerados de Atuadores" | null | null | link.ifc | "/ifcbuildingcontrolsdomain/lexical/ifcactuatortypeenum.htm" | null | null | null | null | null | null | null | null | é.entidade.ifc | É.Enumeração | é.entidade.ifc | É.Virtual | é.domínio | É.Adefinir
2614 | Enum_0014 | Ifc.Enumeração | é.explicado.em | Explica.Enu | null | null | null | null | enumeração.ifc | "IfcReinforcingBarTypeEnum" | descrição | "Tipos Enumerados de Barras de Reforço Estrutural" | null | null | link.ifc | "/ifcstructuralelementsdomain/lexical/ifcreinforcingbartypeenum.htm" | null | null | null | null | null | null | null | null | é.entidade.ifc | É.Enumeração | é.entidade.ifc | É.Virtual | é.domínio | É.Adefinir
2615 | Enum_0015 | Ifc.Enumeração | é.explicado.em | Explica.Enu | null | null | null | null | enumeração.ifc | "IfcReinforcingBarSurfaceEnum" | descrição | "Tipos Enumerados de Barras de Reforço Estrutural Superficial" | null | null | link.ifc | "/ifcprofileresource/lexical/ifcreinforcingbarsurfaceenum.htm" | null | null | null | null | null | null | null | null | é.entidade.ifc | É.Enumeração | é.entidade.ifc | É.Virtual | é.domínio | É.Adefinir
2616 | Enum_0016 | Ifc.Enumeração | é.explicado.em | Explica.Enu | null | null | null | null | enumeração.ifc | "IfcBoilerTypeEnum" | descrição | "Tipos Enumerados de Boilers" | null | null | link.ifc | "/ifchvacdomain/lexical/ifcboilertypeenum.htm" | null | null | null | null | null | null | null | null | é.entidade.ifc | É.Enumeração | é.entidade.ifc | É.Virtual | é.domínio | É.Adefinir
2617 | Enum_0017 | Ifc.Enumeração | é.explicado.em | Explica.Enu | null | null | null | null | enumeração.ifc | "IfcPumpTypeEnum" | descrição | "Tipos Enumerados de Bombas" | null | null | link.ifc | "/ifchvacdomain/lexical/ifcpumptypeenum.htm" | null | null | null | null | null | null | null | null | é.entidade.ifc | É.Enumeração | é.entidade.ifc | É.Virtual | é.domínio | É.Adefinir
2618 | Enum_0018 | Ifc.Enumeração | é.explicado.em | Explica.Enu | null | null | null | null | enumeração.ifc | "IfcJunctionBoxTypeEnum" | descrição | "Tipos Enumerados de Caixa de Junção" | null | null | link.ifc | "/ifcelectricaldomain/lexical/ifcjunctionboxtypeenum.htm" | null | null | null | null | null | null | null | null | é.entidade.ifc | É.Enumeração | é.entidade.ifc | É.Virtual | é.domínio | É.Adefinir
2619 | Enum_0019 | Ifc.Enumeração | é.explicado.em | Explica.Enu | null | null | null | null | enumeração.ifc | "IfcAirTerminalBoxTypeEnum" | descrição | "Tipos Enumerados de Caixa de Terminal Aérea" | null | null | link.ifc | "/ifchvacdomain/lexical/ifcairterminalboxtypeenum.htm" | null | null | null | null | null | null | null | null | é.entidade.ifc | É.Enumeração | é.entidade.ifc | É.Virtual | é.domínio | É.Adefinir
2620 | Enum_0020 | Ifc.Enumeração | é.explicado.em | Explica.Enu | null | null | null | null | enumeração.ifc | "IfcWorkCalendarTypeEnum" | descrição | "Tipos Enumerados de Calendário de Trabalho" | null | null | link.ifc | "/ifcprocessextension/lexical/ifcworkcalendartypeenum.htm" | null | null | null | null | null | null | null | null | é.entidade.ifc | É.Enumeração | é.entidade.ifc | É.Virtual | é.domínio | É.Adefinir
2621 | Enum_0021 | Ifc.Enumeração | é.explicado.em | Explica.Enu | null | null | null | null | enumeração.ifc | "IfcTextPath" | descrição | "Tipos Enumerados de Caminho de Texto" | null | null | link.ifc | "/ifcpresentationdefinitionresource/lexical/ifctextpath.htm" | null | null | null | null | null | null | null | null | é.entidade.ifc | É.Enumeração | é.entidade.ifc | É.Virtual | é.domínio | É.Adefinir
2622 | Enum_0022 | Ifc.Enumeração | é.explicado.em | Explica.Enu | null | null | null | null | enumeração.ifc | "IfcSurfaceFeatureTypeEnum" | descrição | "Tipos Enumerados de Característica de Superfície" | null | null | link.ifc | "/ifcstructuralelementsdomain/lexical/ifcsurfacefeaturetypeenum.htm" | null | null | null | null | null | null | null | null | é.entidade.ifc | É.Enumeração | é.entidade.ifc | É.Virtual | é.domínio | É.Adefinir
2623 | Enum_0023 | Ifc.Enumeração | é.explicado.em | Explica.Enu | null | null | null | null | enumeração.ifc | "IfcChimneyTypeEnum" | descrição | "Tipos Enumerados de Chaminés" | null | null | link.ifc | "/ifcsharedbldgelements/lexical/ifcchimneytypeenum.htm" | null | null | null | null | null | null | null | null | é.entidade.ifc | É.Enumeração | é.entidade.ifc | É.Virtual | é.domínio | É.Adefinir
2624 | Enum_0024 | Ifc.Enumeração | é.explicado.em | Explica.Enu | null | null | null | null | enumeração.ifc | "IfcCoveringTypeEnum" | descrição | "Tipos Enumerados de Coberturas" | null | null | link.ifc | "/ifcsharedbldgelements/lexical/ifccoveringtypeenum.htm" | null | null | null | null | null | null | null | null | é.entidade.ifc | É.Enumeração | é.entidade.ifc | É.Virtual | é.domínio | É.Adefinir
2625 | Enum_0025 | Ifc.Enumeração | é.explicado.em | Explica.Enu | null | null | null | null | enumeração.ifc | "IfcTransitionCode" | descrição | "Tipos Enumerados de Código de Transiçãos" | null | null | link.ifc | "/ifcgeometryresource/lexical/ifctransitioncode.htm" | null | null | null | null | null | null | null | null | é.entidade.ifc | É.Enumeração | é.entidade.ifc | É.Virtual | é.domínio | É.Adefinir
2626 | Enum_0026 | Ifc.Enumeração | é.explicado.em | Explica.Enu | null | null | null | null | enumeração.ifc | "IfcColumnTypeEnum" | descrição | "Tipos Enumerados de Colunas" | null | null | link.ifc | "/ifcsharedbldgelements/lexical/ifccolumntypeenum.htm" | null | null | null | null | null | null | null | null | é.entidade.ifc | É.Enumeração | é.entidade.ifc | É.Virtual | é.domínio | É.Estrutural.Super
2627 | Enum_0027 | Ifc.Enumeração | é.explicado.em | Explica.Enu | null | null | null | null | enumeração.ifc | "IfcCompressorTypeEnum" | descrição | "Tipos Enumerados de Compressores" | null | null | link.ifc | "/ifchvacdomain/lexical/ifccompressortypeenum.htm" | null | null | null | null | null | null | null | null | é.entidade.ifc | É.Enumeração | é.entidade.ifc | É.Virtual | é.domínio | É.Adefinir
2628 | Enum_0028 | Ifc.Enumeração | é.explicado.em | Explica.Enu | null | null | null | null | enumeração.ifc | "IfcProjectedOrTrueLengthEnum" | descrição | "Tipos Enumerados de Comprimento Projetado ou Real" | null | null | link.ifc | "/ifcstructuralanalysisdomain/lexical/ifcprojectedortruelengthenum.htm" | null | null | null | null | null | null | null | null | é.entidade.ifc | É.Enumeração | é.entidade.ifc | É.Virtual | é.domínio | É.Adefinir
2629 | Enum_0029 | Ifc.Enumeração | é.explicado.em | Explica.Enu | null | null | null | null | enumeração.ifc | "IfcCondenserTypeEnum" | descrição | "Tipos Enumerados de Condensadores" | null | null | link.ifc | "/ifchvacdomain/lexical/ifccondensertypeenum.htm" | null | null | null | null | null | null | null | null | é.entidade.ifc | É.Enumeração | é.entidade.ifc | É.Virtual | é.domínio | É.Adefinir
2630 | Enum_0030 | Ifc.Enumeração | é.explicado.em | Explica.Enu | null | null | null | null | enumeração.ifc | "IfcCableFittingTypeEnum" | descrição | "Tipos Enumerados de Conexão de Cabeamentos" | null | null | link.ifc | "/ifcelectricaldomain/lexical/ifccablefittingtypeenum.htm" | null | null | null | null | null | null | null | null | é.entidade.ifc | É.Enumeração | é.entidade.ifc | É.Virtual | é.domínio | É.Cabeamentos
2631 | Enum_0031 | Ifc.Enumeração | é.explicado.em | Explica.Enu | null | null | null | null | enumeração.ifc | "IfcDuctFittingTypeEnum" | descrição | "Tipos Enumerados de Conexão de Dutos" | null | null | link.ifc | "/ifchvacdomain/lexical/ifcductfittingtypeenum.htm" | null | null | null | null | null | null | null | null | é.entidade.ifc | É.Enumeração | é.entidade.ifc | É.Virtual | é.domínio | É.Dutagem
2632 | Enum_0032 | Ifc.Enumeração | é.explicado.em | Explica.Enu | null | null | null | null | enumeração.ifc | "IfcMotorConnectionTypeEnum" | descrição | "Tipos Enumerados de Conexão de Motores" | null | null | link.ifc | "/ifcelectricaldomain/lexical/ifcmotorconnectiontypeenum.htm" | null | null | null | null | null | null | null | null | é.entidade.ifc | É.Enumeração | é.entidade.ifc | É.Virtual | é.domínio | É.Adefinir
2633 | Enum_0033 | Ifc.Enumeração | é.explicado.em | Explica.Enu | null | null | null | null | enumeração.ifc | "IfcPipeFittingTypeEnum" | descrição | "Tipos Enumerados de Conexão de Tubulações" | null | null | link.ifc | "/ifchvacdomain/lexical/ifcpipefittingtypeenum.htm" | null | null | null | null | null | null | null | null | é.entidade.ifc | É.Enumeração | é.entidade.ifc | É.Virtual | é.domínio | É.Tubulações
2634 | Enum_0034 | Ifc.Enumeração | é.explicado.em | Explica.Enu | null | null | null | null | enumeração.ifc | "IfcCableCarrierFittingTypeEnum" | descrição | "Tipos Enumerados de Conexão Transportadora de Cabeamentos" | null | null | link.ifc | "/ifcelectricaldomain/lexical/ifccablecarrierfittingtypeenum.htm" | null | null | null | null | null | null | null | null | é.entidade.ifc | É.Enumeração | é.entidade.ifc | É.Virtual | é.domínio | É.Cabeamentos
2635 | Enum_0035 | Ifc.Enumeração | é.explicado.em | Explica.Enu | null | null | null | null | enumeração.ifc | "IfcConnectionTypeEnum" | descrição | "Tipos Enumerados de Conexões" | null | null | link.ifc | "/ifcsharedbldgelements/lexical/ifcconnectiontypeenum.htm" | null | null | null | null | null | null | null | null | é.entidade.ifc | É.Enumeração | é.entidade.ifc | É.Virtual | é.domínio | É.Adefinir
2636 | Enum_0036 | Ifc.Enumeração | é.explicado.em | Explica.Enu | null | null | null | null | enumeração.ifc | "IfcDocumentConfidentialityEnum" | descrição | "Tipos Enumerados de Confidencialidades" | null | null | link.ifc | "/ifcexternalreferenceresource/lexical/ifcdocumentconfidentialityenum.htm" | null | null | null | null | null | null | null | null | é.entidade.ifc | É.Enumeração | é.entidade.ifc | É.Virtual | é.domínio | É.Adefinir
2637 | Enum_0037 | Ifc.Enumeração | é.explicado.em | Explica.Enu | null | null | null | null | enumeração.ifc | "IfcDoorStyleConstructionEnum" | descrição | "Tipos Enumerados de Construção de Portas no Estilo" | null | null | link.ifc | "/ifcarchitecturedomain/lexical/ifcdoorstyleconstructionenum.htm" | null | null | null | null | null | null | null | null | é.entidade.ifc | É.Enumeração | é.entidade.ifc | É.Virtual | é.domínio | É.Esquadrias
2638 | Enum_0038 | Ifc.Enumeração | é.explicado.em | Explica.Enu | null | null | null | null | enumeração.ifc | "IfcControllerTypeEnum" | descrição | "Tipos Enumerados de Controladores" | null | null | link.ifc | "/ifcbuildingcontrolsdomain/lexical/ifccontrollertypeenum.htm" | null | null | null | null | null | null | null | null | é.entidade.ifc | É.Enumeração | é.entidade.ifc | É.Virtual | é.domínio | É.Adefinir
2639 | Enum_0039 | Ifc.Enumeração | é.explicado.em | Explica.Enu | null | null | null | null | enumeração.ifc | "IfcElectricTimeControlTypeEnum" | descrição | "Tipos Enumerados de Controle de Tempo Elétrico" | null | null | link.ifc | "/ifcelectricaldomain/lexical/ifcelectrictimecontroltypeenum.htm" | null | null | null | null | null | null | null | null | é.entidade.ifc | É.Enumeração | é.entidade.ifc | É.Virtual | é.domínio | É.Adefinir
2640 | Enum_0040 | Ifc.Enumeração | é.explicado.em | Explica.Enu | null | null | null | null | enumeração.ifc | "IfcRailingTypeEnum" | descrição | "Tipos Enumerados de Corrimão" | null | null | link.ifc | "/ifcsharedbldgelements/lexical/ifcrailingtypeenum.htm" | null | null | null | null | null | null | null | null | é.entidade.ifc | É.Enumeração | é.entidade.ifc | É.Virtual | é.domínio | É.Circulação
2641 | Enum_0041 | Ifc.Enumeração | é.explicado.em | Explica.Enu | null | null | null | null | enumeração.ifc | "IfcWorkScheduleTypeEnum" | descrição | "Tipos Enumerados de Cronograma de Tarefas" | null | null | link.ifc | "/ifcprocessextension/lexical/ifcworkscheduletypeenum.htm" | null | null | null | null | null | null | null | null | é.entidade.ifc | É.Enumeração | é.entidade.ifc | É.Virtual | é.domínio | É.Adefinir
2642 | Enum_0042 | Ifc.Enumeração | é.explicado.em | Explica.Enu | null | null | null | null | enumeração.ifc | "IfcLightDistributionCurveEnum" | descrição | "Tipos Enumerados de Curva de Distribuição de Luz" | null | null | link.ifc | "/ifcpresentationorganizationresource/lexical/ifclightdistributioncurveenum.htm" | null | null | null | null | null | null | null | null | é.entidade.ifc | É.Enumeração | é.entidade.ifc | É.Virtual | é.domínio | É.Adefinir
2643 | Enum_0043 | Ifc.Enumeração | é.explicado.em | Explica.Enu | null | null | null | null | enumeração.ifc | "IfcCostItemTypeEnum" | descrição | "Tipos Enumerados de Custos de Item" | null | null | link.ifc | "/ifcsharedmgmtelements/lexical/ifccostitemtypeenum.htm" | null | null | null | null | null | null | null | null | é.entidade.ifc | É.Enumeração | é.entidade.ifc | É.Virtual | é.domínio | É.Adefinir
2644 | Enum_0044 | Ifc.Enumeração | é.explicado.em | Explica.Enu | null | null | null | null | enumeração.ifc | "IfcFlowDirectionEnum" | descrição | "Tipos Enumerados de Direção de Fluxo" | null | null | link.ifc | "/ifcsharedbldgserviceelements/lexical/ifcflowdirectionenum.htm" | null | null | null | null | null | null | null | null | é.entidade.ifc | É.Enumeração | é.entidade.ifc | É.Virtual | é.domínio | É.Adefinir
2645 | Enum_0045 | Ifc.Enumeração | é.explicado.em | Explica.Enu | null | null | null | null | enumeração.ifc | "IfcLayerSetDirectionEnum" | descrição | "Tipos Enumerados de Direção de Conjunto de Camadas" | null | null | link.ifc | "/ifcmaterialresource/lexical/ifclayersetdirectionenum.htm" | null | null | null | null | null | null | null | null | é.entidade.ifc | É.Enumeração | é.entidade.ifc | É.Virtual | é.domínio | É.Adefinir
2646 | Enum_0046 | Ifc.Enumeração | é.explicado.em | Explica.Enu | null | null | null | null | enumeração.ifc | "IfcElectricFlowStorageDeviceTypeEnum" | descrição | "Tipos Enumerados de Dispositivos de Armazenamento de Fluxo Elétrico" | null | null | link.ifc | "/ifcelectricaldomain/lexical/ifcelectricflowstoragedevicetypeenum.htm" | null | null | null | null | null | null | null | null | é.entidade.ifc | É.Enumeração | é.entidade.ifc | É.Virtual | é.domínio | É.Adefinir
2647 | Enum_0047 | Ifc.Enumeração | é.explicado.em | Explica.Enu | null | null | null | null | enumeração.ifc | "IfcSwitchingDeviceTypeEnum" | descrição | "Tipos Enumerados de Dispositivos de Comutação" | null | null | link.ifc | "/ifcelectricaldomain/lexical/ifcswitchingdevicetypeenum.htm" | null | null | null | null | null | null | null | null | é.entidade.ifc | É.Enumeração | é.entidade.ifc | É.Virtual | é.domínio | É.Adefinir
2648 | Enum_0048 | Ifc.Enumeração | é.explicado.em | Explica.Enu | null | null | null | null | enumeração.ifc | "IfcProtectiveDeviceTypeEnum" | descrição | "Tipos Enumerados de Dispositivos de Proteção" | null | null | link.ifc | "/ifcelectricaldomain/lexical/ifcprotectivedevicetypeenum.htm" | null | null | null | null | null | null | null | null | é.entidade.ifc | É.Enumeração | é.entidade.ifc | É.Virtual | é.domínio | É.Adefinir
2649 | Enum_0049 | Ifc.Enumeração | é.explicado.em | Explica.Enu | null | null | null | null | enumeração.ifc | "IfcProtectiveDeviceTrippingUnitTypeEnum" | descrição | "Tipos Enumerados de Dispositivos de Proteção de Disparo" | null | null | link.ifc | "/ifcelectricaldomain/lexical/ifcprotectivedevicetrippingunittypeenum.htm" | null | null | null | null | null | null | null | null | é.entidade.ifc | É.Enumeração | é.entidade.ifc | É.Virtual | é.domínio | É.Adefinir
2650 | Enum_0050 | Ifc.Enumeração | é.explicado.em | Explica.Enu | null | null | null | null | enumeração.ifc | "IfcShadingDeviceTypeEnum" | descrição | "Tipos Enumerados de Dispositivos de Sombreamento" | null | null | link.ifc | "/ifcsharedbldgelements/lexical/ifcshadingdevicetypeenum.htm" | null | null | null | null | null | null | null | null | é.entidade.ifc | É.Enumeração | é.entidade.ifc | É.Virtual | é.domínio | É.Adefinir
2651 | Enum_0051 | Ifc.Enumeração | é.explicado.em | Explica.Enu | null | null | null | null | enumeração.ifc | "IfcMedicalDeviceTypeEnum" | descrição | "Tipos Enumerados de Dispositivos Médicos" | null | null | link.ifc | "/ifchvacdomain/lexical/ifcmedicaldevicetypeenum.htm" | null | null | null | null | null | null | null | null | é.entidade.ifc | É.Enumeração | é.entidade.ifc | É.Virtual | é.domínio | É.Adefinir
2652 | Enum_0052 | Ifc.Enumeração | é.explicado.em | Explica.Enu | null | null | null | null | enumeração.ifc | "IfcSolarDeviceTypeEnum" | descrição | "Tipos Enumerados de Dispositivos Solares" | null | null | link.ifc | "/ifcelectricaldomain/lexical/ifcsolardevicetypeenum.htm" | null | null | null | null | null | null | null | null | é.entidade.ifc | É.Enumeração | é.entidade.ifc | É.Virtual | é.domínio | É.Adefinir
2653 | Enum_0053 | Ifc.Enumeração | é.explicado.em | Explica.Enu | null | null | null | null | enumeração.ifc | "IfcTaskDurationEnum" | descrição | "Tipos Enumerados de Duração de Tarefas" | null | null | link.ifc | "/ifcdatetimeresource/lexical/ifctaskdurationenum.htm" | null | null | null | null | null | null | null | null | é.entidade.ifc | É.Enumeração | é.entidade.ifc | É.Virtual | é.domínio | É.Adefinir
2654 | Enum_0054 | Ifc.Enumeração | é.explicado.em | Explica.Enu | null | null | null | null | enumeração.ifc | "IfcGridTypeEnum" | descrição | "Tipos Enumerados de Eixos" | null | null | link.ifc | "/ifcproductextension/lexical/ifcgridtypeenum.htm" | null | null | null | null | null | null | null | null | é.entidade.ifc | É.Enumeração | é.entidade.ifc | É.Virtual | é.domínio | É.Adefinir
2655 | Enum_0055 | Ifc.Enumeração | é.explicado.em | Explica.Enu | null | null | null | null | enumeração.ifc | "IfcDistributionChamberElementTypeEnum" | descrição | "Tipos Enumerados de Elementos de Câmara de Distribuição" | null | null | link.ifc | "/ifcsharedbldgserviceelements/lexical/ifcdistributionchamberelementtypeenum.htm" | null | null | null | null | null | null | null | null | é.entidade.ifc | É.Enumeração | é.entidade.ifc | É.Virtual | é.domínio | É.Adefinir
2656 | Enum_0056 | Ifc.Enumeração | é.explicado.em | Explica.Enu | null | null | null | null | enumeração.ifc | "IfcOpeningElementTypeEnum" | descrição | "Tipos Enumerados de Elementos de Abertura" | null | null | link.ifc | "/ifcproductextension/lexical/ifcopeningelementtypeenum.htm" | null | null | null | null | null | null | null | null | é.entidade.ifc | É.Enumeração | é.entidade.ifc | É.Virtual | é.domínio | É.Adefinir
2657 | Enum_0057 | Ifc.Enumeração | é.explicado.em | Explica.Enu | null | null | null | null | enumeração.ifc | "IfcElementCompositionEnum" | descrição | "Tipos Enumerados de Elementos de Composição" | null | null | link.ifc | "/ifcproductextension/lexical/ifcelementcompositionenum.htm" | null | null | null | null | null | null | null | null | é.entidade.ifc | É.Enumeração | é.entidade.ifc | É.Virtual | é.domínio | É.Adefinir
2658 | Enum_0058 | Ifc.Enumeração | é.explicado.em | Explica.Enu | null | null | null | null | enumeração.ifc | "IfcBuildingElementPartTypeEnum" | descrição | "Tipos Enumerados de Elementos de Construção de Peça" | null | null | link.ifc | "/ifcsharedcomponentelements/lexical/ifcbuildingelementparttypeenum.htm" | null | null | null | null | null | null | null | null | é.entidade.ifc | É.Enumeração | é.entidade.ifc | É.Virtual | é.domínio | É.Adefinir
2659 | Enum_0059 | Ifc.Enumeração | é.explicado.em | Explica.Enu | null | null | null | null | enumeração.ifc | "IfcUnitaryControlElementTypeEnum" | descrição | "Tipos Enumerados de Elementos de Controle Unitário" | null | null | link.ifc | "/ifcbuildingcontrolsdomain/lexical/ifcunitarycontrolelementtypeenum.htm" | null | null | null | null | null | null | null | null | é.entidade.ifc | É.Enumeração | é.entidade.ifc | É.Virtual | é.domínio | É.Adefinir
2660 | Enum_0060 | Ifc.Enumeração | é.explicado.em | Explica.Enu | null | null | null | null | enumeração.ifc | "IfcSystemFurnitureElementTypeEnum" | descrição | "Tipos Enumerados de Elementos de Mobiliário de Sistema" | null | null | link.ifc | "/ifcsharedfacilitieselements/lexical/ifcsystemfurnitureelementtypeenum.htm" | null | null | null | null | null | null | null | null | é.entidade.ifc | É.Enumeração | é.entidade.ifc | É.Virtual | é.domínio | É.Adefinir
2661 | Enum_0061 | Ifc.Enumeração | é.explicado.em | Explica.Enu | null | null | null | null | enumeração.ifc | "IfcProjectionElementTypeEnum" | descrição | "Tipos Enumerados de Elementos de Projeção" | null | null | link.ifc | "/ifcproductextension/lexical/ifcprojectionelementtypeenum.htm" | null | null | null | null | null | null | null | null | é.entidade.ifc | É.Enumeração | é.entidade.ifc | É.Virtual | é.domínio | É.Adefinir
2662 | Enum_0062 | Ifc.Enumeração | é.explicado.em | Explica.Enu | null | null | null | null | enumeração.ifc | "IfcTransportElementTypeEnum" | descrição | "Tipos Enumerados de Elementos de Transporte" | null | null | link.ifc | "/ifcproductextension/lexical/ifctransportelementtypeenum.htm" | null | null | null | null | null | null | null | null | é.entidade.ifc | É.Enumeração | é.entidade.ifc | É.Virtual | é.domínio | É.Adefinir
2663 | Enum_0063 | Ifc.Enumeração | é.explicado.em | Explica.Enu | null | null | null | null | enumeração.ifc | "IfcExternalSpatialElementTypeEnum" | descrição | "Tipos Enumerados de Elementos Espacial Externo" | null | null | link.ifc | "/ifcproductextension/lexical/ifcexternalspatialelementtypeenum.htm" | null | null | null | null | null | null | null | null | é.entidade.ifc | É.Enumeração | é.entidade.ifc | É.Virtual | é.domínio | É.Adefinir
2664 | Enum_0064 | Ifc.Enumeração | é.explicado.em | Explica.Enu | null | null | null | null | enumeração.ifc | "IfcGeographicElementTypeEnum" | descrição | "Tipos Enumerados de Elementos Geográfico" | null | null | link.ifc | "/ifcproductextension/lexical/ifcgeographicelementtypeenum.htm" | null | null | null | null | null | null | null | null | é.entidade.ifc | É.Enumeração | é.entidade.ifc | É.Virtual | é.domínio | É.Adefinir
2665 | Enum_0065 | Ifc.Enumeração | é.explicado.em | Explica.Enu | null | null | null | null | enumeração.ifc | "IfcElectricApplianceTypeEnum" | descrição | "Tipos Enumerados de Eletrodomésticos" | null | null | link.ifc | "/ifcelectricaldomain/lexical/ifcelectricappliancetypeenum.htm" | null | null | null | null | null | null | null | null | é.entidade.ifc | É.Enumeração | é.entidade.ifc | É.Virtual | é.domínio | É.Adefinir
2666 | Enum_0066 | Ifc.Enumeração | é.explicado.em | Explica.Enu | null | null | null | null | enumeração.ifc | "IfcAddressTypeEnum" | descrição | "Tipos Enumerados de Endereços" | null | null | link.ifc | "/ifcactorresource/lexical/ifcaddresstypeenum.htm" | null | null | null | null | null | null | null | null | é.entidade.ifc | É.Enumeração | é.entidade.ifc | É.Virtual | é.domínio | É.Adefinir
2667 | Enum_0067 | Ifc.Enumeração | é.explicado.em | Explica.Enu | null | null | null | null | enumeração.ifc | "IfcUnitaryEquipmentTypeEnum" | descrição | "Tipos Enumerados de Equipamentos Unitário" | null | null | link.ifc | "/ifchvacdomain/lexical/ifcunitaryequipmenttypeenum.htm" | null | null | null | null | null | null | null | null | é.entidade.ifc | É.Enumeração | é.entidade.ifc | É.Virtual | é.domínio | É.Adefinir
2668 | Enum_0068 | Ifc.Enumeração | é.explicado.em | Explica.Enu | null | null | null | null | enumeração.ifc | "IfcStairTypeEnum" | descrição | "Tipos Enumerados de Escadas Lance" | null | null | link.ifc | "/ifcsharedbldgelements/lexical/ifcstairtypeenum.htm" | null | null | null | null | null | null | null | null | é.entidade.ifc | É.Enumeração | é.entidade.ifc | É.Virtual | é.domínio | É.Circulação
2669 | Enum_0069 | Ifc.Enumeração | é.explicado.em | Explica.Enu | null | null | null | null | enumeração.ifc | "IfcStairFlightTypeEnum" | descrição | "Tipos Enumerados de Escadas Patamar" | null | null | link.ifc | "/ifcsharedbldgelements/lexical/ifcstairflighttypeenum.htm" | null | null | null | null | null | null | null | null | é.entidade.ifc | É.Enumeração | é.entidade.ifc | É.Virtual | é.domínio | É.Circulação
2670 | Enum_0070 | Ifc.Enumeração | é.explicado.em | Explica.Enu | null | null | null | null | enumeração.ifc | "IfcPileConstructionEnum" | descrição | "Tipos Enumerados de Estacas de Fundação" | null | null | link.ifc | "/ifcstructuralelementsdomain/lexical/ifcpileconstructionenum.htm" | null | null | null | null | null | null | null | null | é.entidade.ifc | É.Enumeração | é.entidade.ifc | É.Virtual | é.domínio | É.Adefinir
2671 | Enum_0071 | Ifc.Enumeração | é.explicado.em | Explica.Enu | null | null | null | null | enumeração.ifc | "IfcPileTypeEnum" | descrição | "Tipos Enumerados de Estacas de Fundação" | null | null | link.ifc | "/ifcstructuralelementsdomain/lexical/ifcpiletypeenum.htm" | null | null | null | null | null | null | null | null | é.entidade.ifc | É.Enumeração | é.entidade.ifc | É.Virtual | é.domínio | É.Adefinir
2672 | Enum_0072 | Ifc.Enumeração | é.explicado.em | Explica.Enu | null | null | null | null | enumeração.ifc | "IfcStateEnum" | descrição | "Tipos Enumerados de Estados de Conservação" | null | null | link.ifc | "/ifcutilityresource/lexical/ifcstateenum.htm" | null | null | null | null | null | null | null | null | é.entidade.ifc | É.Enumeração | é.entidade.ifc | É.Virtual | é.domínio | É.Adefinir
2673 | Enum_0073 | Ifc.Enumeração | é.explicado.em | Explica.Enu | null | null | null | null | enumeração.ifc | "IfcNullStyle" | descrição | "Tipos Enumerados de Estilo Null" | null | null | link.ifc | "/ifcpresentationappearanceresource/lexical/ifcnullstyle.htm" | null | null | null | null | null | null | null | null | é.entidade.ifc | É.Enumeração | é.entidade.ifc | É.Virtual | é.domínio | É.Adefinir
2674 | Enum_0074 | Ifc.Enumeração | é.explicado.em | Explica.Enu | null | null | null | null | enumeração.ifc | "IfcWindowStyleConstructionEnum" | descrição | "Tipos Enumerados de Estilos de Janelas" | null | null | link.ifc | "/ifcarchitecturedomain/lexical/ifcwindowstyleconstructionenum.htm" | null | null | null | null | null | null | null | null | é.entidade.ifc | É.Enumeração | é.entidade.ifc | É.Virtual | é.domínio | É.Esquadrias
2675 | Enum_0075 | Ifc.Enumeração | é.explicado.em | Explica.Enu | null | null | null | null | enumeração.ifc | "IfcEvaporatorTypeEnum" | descrição | "Tipos Enumerados de Evaporadores" | null | null | link.ifc | "/ifchvacdomain/lexical/ifcevaporatortypeenum.htm" | null | null | null | null | null | null | null | null | é.entidade.ifc | É.Enumeração | é.entidade.ifc | É.Virtual | é.domínio | É.Adefinir
2676 | Enum_0076 | Ifc.Enumeração | é.explicado.em | Explica.Enu | null | null | null | null | enumeração.ifc | "IfcEventTypeEnum" | descrição | "Tipos Enumerados de Eventos" | null | null | link.ifc | "/ifcprocessextension/lexical/ifceventtypeenum.htm" | null | null | null | null | null | null | null | null | é.entidade.ifc | É.Enumeração | é.entidade.ifc | É.Virtual | é.domínio | É.Adefinir
2677 | Enum_0077 | Ifc.Enumeração | é.explicado.em | Explica.Enu | null | null | null | null | enumeração.ifc | "IfcBeamTypeEnum" | descrição | "Tipos Enumerados de Feixe" | null | null | link.ifc | "/ifcsharedbldgelements/lexical/ifcbeamtypeenum.htm" | null | null | null | null | null | null | null | null | é.entidade.ifc | É.Enumeração | é.entidade.ifc | É.Virtual | é.domínio | É.Estrutural.Super
2678 | Enum_0078 | Ifc.Enumeração | é.explicado.em | Explica.Enu | null | null | null | null | enumeração.ifc | "IfcTubeBundleTypeEnum" | descrição | "Tipos Enumerados de Feixe de Tubulações" | null | null | link.ifc | "/ifchvacdomain/lexical/ifctubebundletypeenum.htm" | null | null | null | null | null | null | null | null | é.entidade.ifc | É.Enumeração | é.entidade.ifc | É.Virtual | é.domínio | É.Adefinir
2679 | Enum_0079 | Ifc.Enumeração | é.explicado.em | Explica.Enu | null | null | null | null | enumeração.ifc | "IfcFilterTypeEnum" | descrição | "Tipos Enumerados de Filtros" | null | null | link.ifc | "/ifchvacdomain/lexical/ifcfiltertypeenum.htm" | null | null | null | null | null | null | null | null | é.entidade.ifc | É.Enumeração | é.entidade.ifc | É.Virtual | é.domínio | É.Adefinir
2680 | Enum_0080 | Ifc.Enumeração | é.explicado.em | Explica.Enu | null | null | null | null | enumeração.ifc | "IfcPhysicalOrVirtualEnum" | descrição | "Tipos Enumerados de Físico ou Virtual" | null | null | link.ifc | "/ifcproductextension/lexical/ifcphysicalorvirtualenum.htm" | null | null | null | null | null | null | null | null | é.entidade.ifc | É.Enumeração | é.entidade.ifc | É.Virtual | é.domínio | É.Adefinir
2681 | Enum_0081 | Ifc.Enumeração | é.explicado.em | Explica.Enu | null | null | null | null | enumeração.ifc | "IfcMechanicalFastenerTypeEnum" | descrição | "Tipos Enumerados de Fixação Mecânica" | null | null | link.ifc | "/ifcsharedcomponentelements/lexical/ifcmechanicalfastenertypeenum.htm" | null | null | null | null | null | null | null | null | é.entidade.ifc | É.Enumeração | é.entidade.ifc | É.Virtual | é.domínio | É.Adefinir
2682 | Enum_0082 | Ifc.Enumeração | é.explicado.em | Explica.Enu | null | null | null | null | enumeração.ifc | "IfcFastenerTypeEnum" | descrição | "Tipos Enumerados de Fixadores" | null | null | link.ifc | "/ifcsharedcomponentelements/lexical/ifcfastenertypeenum.htm" | null | null | null | null | null | null | null | null | é.entidade.ifc | É.Enumeração | é.entidade.ifc | É.Virtual | é.domínio | É.Adefinir
2683 | Enum_0083 | Ifc.Enumeração | é.explicado.em | Explica.Enu | null | null | null | null | enumeração.ifc | "IfcBSplineCurveForm" | descrição | "Tipos Enumerados de Formas de Curva BSpline" | null | null | link.ifc | "/ifcgeometryresource/lexical/ifcbsplinecurveform.htm" | null | null | null | null | null | null | null | null | é.entidade.ifc | É.Enumeração | é.entidade.ifc | É.Virtual | é.domínio | É.Adefinir
2684 | Enum_0084 | Ifc.Enumeração | é.explicado.em | Explica.Enu | null | null | null | null | enumeração.ifc | "IfcBSplineSurfaceForm" | descrição | "Tipos Enumerados de Formas de Superfície Bspline" | null | null | link.ifc | "/ifcgeometryresource/lexical/ifcbsplinesurfaceform.htm" | null | null | null | null | null | null | null | null | é.entidade.ifc | É.Enumeração | é.entidade.ifc | É.Virtual | é.domínio | É.Adefinir
2685 | Enum_0085 | Ifc.Enumeração | é.explicado.em | Explica.Enu | null | null | null | null | enumeração.ifc | "IfcEventTriggerTypeEnum" | descrição | "Tipos Enumerados de Gatilhos de Eventos" | null | null | link.ifc | "/ifcprocessextension/lexical/ifceventtriggertypeenum.htm" | null | null | null | null | null | null | null | null | é.entidade.ifc | É.Enumeração | é.entidade.ifc | É.Virtual | é.domínio | É.Adefinir
2686 | Enum_0086 | Ifc.Enumeração | é.explicado.em | Explica.Enu | null | null | null | null | enumeração.ifc | "IfcElectricGeneratorTypeEnum" | descrição | "Tipos Enumerados de Geradores Elétricos" | null | null | link.ifc | "/ifcelectricaldomain/lexical/ifcelectricgeneratortypeenum.htm" | null | null | null | null | null | null | null | null | é.entidade.ifc | É.Enumeração | é.entidade.ifc | É.Virtual | é.domínio | É.Adefinir
2687 | Enum_0087 | Ifc.Enumeração | é.explicado.em | Explica.Enu | null | null | null | null | enumeração.ifc | "IfcGlobalOrLocalEnum" | descrição | "Tipos Enumerados de Global ou Local" | null | null | link.ifc | "/ifcrepresentationresource/lexical/ifcglobalorlocalenum.htm" | null | null | null | null | null | null | null | null | é.entidade.ifc | É.Enumeração | é.entidade.ifc | É.Virtual | é.domínio | É.Adefinir
2688 | Enum_0088 | Ifc.Enumeração | é.explicado.em | Explica.Enu | null | null | null | null | enumeração.ifc | "IfcLoadGroupTypeEnum" | descrição | "Tipos Enumerados de Grupos de Cargas" | null | null | link.ifc | "/ifcstructuralanalysisdomain/lexical/ifcloadgrouptypeenum.htm" | null | null | null | null | null | null | null | null | é.entidade.ifc | É.Enumeração | é.entidade.ifc | É.Virtual | é.domínio | É.Adefinir
2689 | Enum_0089 | Ifc.Enumeração | é.explicado.em | Explica.Enu | null | null | null | null | enumeração.ifc | "IfcPerformanceHistoryTypeEnum" | descrição | "Tipos Enumerados de Históricos de Desempenho" | null | null | link.ifc | "/ifccontrolextension/lexical/ifcperformancehistorytypeenum.htm" | null | null | null | null | null | null | null | null | é.entidade.ifc | É.Enumeração | é.entidade.ifc | É.Virtual | é.domínio | É.Adefinir
2690 | Enum_0090 | Ifc.Enumeração | é.explicado.em | Explica.Enu | null | null | null | null | enumeração.ifc | "IfcFlowInstrumentTypeEnum" | descrição | "Tipos Enumerados de Instrumentos de Fluxo" | null | null | link.ifc | "/ifcbuildingcontrolsdomain/lexical/ifcflowinstrumenttypeenum.htm" | null | null | null | null | null | null | null | null | é.entidade.ifc | É.Enumeração | é.entidade.ifc | É.Virtual | é.domínio | É.Adefinir
2691 | Enum_0091 | Ifc.Enumeração | é.explicado.em | Explica.Enu | null | null | null | null | enumeração.ifc | "IfcInterceptorTypeEnum" | descrição | "Tipos Enumerados de Interceptores" | null | null | link.ifc | "/ifcplumbingfireprotectiondomain/lexical/ifcinterceptortypeenum.htm" | null | null | null | null | null | null | null | null | é.entidade.ifc | É.Enumeração | é.entidade.ifc | É.Virtual | é.domínio | É.Adefinir
2692 | Enum_0092 | Ifc.Enumeração | é.explicado.em | Explica.Enu | null | null | null | null | enumeração.ifc | "IfcInternalOrExternalEnum" | descrição | "Tipos Enumerados de Internos ou Externos" | null | null | link.ifc | "/ifcproductextension/lexical/ifcinternalorexternalenum.htm" | null | null | null | null | null | null | null | null | é.entidade.ifc | É.Enumeração | é.entidade.ifc | É.Virtual | é.domínio | É.Adefinir
2693 | Enum_0093 | Ifc.Enumeração | é.explicado.em | Explica.Enu | null | null | null | null | enumeração.ifc | "IfcCurveInterpolationEnum" | descrição | "Tipos Enumerados de Interpolação de Curvas" | null | null | link.ifc | "/ifcpropertyresource/lexical/ifccurveinterpolationenum.htm" | null | null | null | null | null | null | null | null | é.entidade.ifc | É.Enumeração | é.entidade.ifc | É.Virtual | é.domínio | É.Adefinir
2694 | Enum_0094 | Ifc.Enumeração | é.explicado.em | Explica.Enu | null | null | null | null | enumeração.ifc | "IfcInventoryTypeEnum" | descrição | "Tipos Enumerados de Inventários" | null | null | link.ifc | "/ifcsharedfacilitieselements/lexical/ifcinventorytypeenum.htm" | null | null | null | null | null | null | null | null | é.entidade.ifc | É.Enumeração | é.entidade.ifc | É.Virtual | é.domínio | É.Adefinir
2695 | Enum_0095 | Ifc.Enumeração | é.explicado.em | Explica.Enu | null | null | null | null | enumeração.ifc | "IfcVibrationIsolatorTypeEnum" | descrição | "Tipos Enumerados de Isoladores de Vibração" | null | null | link.ifc | "/ifchvacdomain/lexical/ifcvibrationisolatortypeenum.htm" | null | null | null | null | null | null | null | null | é.entidade.ifc | É.Enumeração | é.entidade.ifc | É.Virtual | é.domínio | É.Adefinir
2696 | Enum_0096 | Ifc.Enumeração | é.explicado.em | Explica.Enu | null | null | null | null | enumeração.ifc | "IfcWindowTypeEnum" | descrição | "Tipos Enumerados de Janelas" | null | null | link.ifc | "/ifcsharedbldgelements/lexical/ifcwindowtypeenum.htm" | null | null | null | null | null | null | null | null | é.entidade.ifc | É.Enumeração | é.entidade.ifc | É.Virtual | é.domínio | É.Esquadrias
2697 | Enum_0097 | Ifc.Enumeração | é.explicado.em | Explica.Enu | null | null | null | null | enumeração.ifc | "IfcWindowTypePartitioningEnum" | descrição | "Tipos Enumerados de Janelas de Particionamento" | null | null | link.ifc | "/ifcsharedbldgelements/lexical/ifcwindowtypepartitioningenum.htm" | null | null | null | null | null | null | null | null | é.entidade.ifc | É.Enumeração | é.entidade.ifc | É.Virtual | é.domínio | É.Esquadrias
2698 | Enum_0098 | Ifc.Enumeração | é.explicado.em | Explica.Enu | null | null | null | null | enumeração.ifc | "IfcSurfaceSide" | descrição | "Tipos Enumerados de Lado Superficial" | null | null | link.ifc | "/ifcpresentationappearanceresource/lexical/ifcsurfaceside.htm" | null | null | null | null | null | null | null | null | é.entidade.ifc | É.Enumeração | é.entidade.ifc | É.Virtual | é.domínio | É.Adefinir
2699 | Enum_0099 | Ifc.Enumeração | é.explicado.em | Explica.Enu | null | null | null | null | enumeração.ifc | "IfcSlabTypeEnum" | descrição | "Tipos Enumerados de Lajes" | null | null | link.ifc | "/ifcsharedbldgelements/lexical/ifcslabtypeenum.htm" | null | null | null | null | null | null | null | null | é.entidade.ifc | É.Enumeração | é.entidade.ifc | É.Virtual | é.domínio | É.Adefinir
2700 | Enum_0100 | Ifc.Enumeração | é.explicado.em | Explica.Enu | null | null | null | null | enumeração.ifc | "IfcLampTypeEnum" | descrição | "Tipos Enumerados de Lâmpadas" | null | null | link.ifc | "/ifcelectricaldomain/lexical/ifclamptypeenum.htm" | null | null | null | null | null | null | null | null | é.entidade.ifc | É.Enumeração | é.entidade.ifc | É.Virtual | é.domínio | É.Adefinir
2701 | Enum_0101 | Ifc.Enumeração | é.explicado.em | Explica.Enu | null | null | null | null | enumeração.ifc | "IfcAssemblyPlaceEnum" | descrição | "Tipos Enumerados de Locais de Assembleias" | null | null | link.ifc | "/ifcproductextension/lexical/ifcassemblyplaceenum.htm" | null | null | null | null | null | null | null | null | é.entidade.ifc | É.Enumeração | é.entidade.ifc | É.Virtual | é.domínio | É.Adefinir
2702 | Enum_0102 | Ifc.Enumeração | é.explicado.em | Explica.Enu | null | null | null | null | enumeração.ifc | "IfcLightFixtureTypeEnum" | descrição | "Tipos Enumerados de Luminárias" | null | null | link.ifc | "/ifcelectricaldomain/lexical/ifclightfixturetypeenum.htm" | null | null | null | null | null | null | null | null | é.entidade.ifc | É.Enumeração | é.entidade.ifc | É.Virtual | é.domínio | É.Adefinir
2703 | Enum_0103 | Ifc.Enumeração | é.explicado.em | Explica.Enu | null | null | null | null | enumeração.ifc | "IfcReinforcingMeshTypeEnum" | descrição | "Tipos Enumerados de Malhas de Reforço" | null | null | link.ifc | "/ifcstructuralelementsdomain/lexical/ifcreinforcingmeshtypeenum.htm" | null | null | null | null | null | null | null | null | é.entidade.ifc | É.Enumeração | é.entidade.ifc | É.Virtual | é.domínio | É.Adefinir
2704 | Enum_0104 | Ifc.Enumeração | é.explicado.em | Explica.Enu | null | null | null | null | enumeração.ifc | "IfcFlowMeterTypeEnum" | descrição | "Tipos Enumerados de Medidores de Fluxo" | null | null | link.ifc | "/ifchvacdomain/lexical/ifcflowmetertypeenum.htm" | null | null | null | null | null | null | null | null | é.entidade.ifc | É.Enumeração | é.entidade.ifc | É.Virtual | é.domínio | É.Adefinir
2705 | Enum_0105 | Ifc.Enumeração | é.explicado.em | Explica.Enu | null | null | null | null | enumeração.ifc | "IfcMemberTypeEnum" | descrição | "Tipos Enumerados de Membros" | null | null | link.ifc | "/ifcsharedbldgelements/lexical/ifcmembertypeenum.htm" | null | null | null | null | null | null | null | null | é.entidade.ifc | É.Enumeração | é.entidade.ifc | É.Virtual | é.domínio | É.Adefinir
2706 | Enum_0106 | Ifc.Enumeração | é.explicado.em | Explica.Enu | null | null | null | null | enumeração.ifc | "IfcStructuralCurveMemberTypeEnum" | descrição | "Tipos Enumerados de Membros Estruturais Curvos" | null | null | link.ifc | "/ifcstructuralanalysisdomain/lexical/ifcstructuralcurvemembertypeenum.htm" | null | null | null | null | null | null | null | null | é.entidade.ifc | É.Enumeração | é.entidade.ifc | É.Virtual | é.domínio | É.Adefinir
2707 | Enum_0107 | Ifc.Enumeração | é.explicado.em | Explica.Enu | null | null | null | null | enumeração.ifc | "IfcStructuralSurfaceMemberTypeEnum" | descrição | "Tipos Enumerados de Membros Estruturais Superfíciais" | null | null | link.ifc | "/ifcstructuralanalysisdomain/lexical/ifcstructuralsurfacemembertypeenum.htm" | null | null | null | null | null | null | null | null | é.entidade.ifc | É.Enumeração | é.entidade.ifc | É.Virtual | é.domínio | É.Adefinir
2708 | Enum_0108 | Ifc.Enumeração | é.explicado.em | Explica.Enu | null | null | null | null | enumeração.ifc | "IfcObjectiveEnum" | descrição | "Tipos Enumerados de Metas ou Objetivos" | null | null | link.ifc | "/ifcconstraintresource/lexical/ifcobjectiveenum.htm" | null | null | null | null | null | null | null | null | é.entidade.ifc | É.Enumeração | é.entidade.ifc | É.Virtual | é.domínio | É.Adefinir
2709 | Enum_0109 | Ifc.Enumeração | é.explicado.em | Explica.Enu | null | null | null | null | enumeração.ifc | "IfcReflectanceMethodEnum" | descrição | "Tipos Enumerados de Método de Reflectância" | null | null | link.ifc | "/ifcpresentationappearanceresource/lexical/ifcreflectancemethodenum.htm" | null | null | null | null | null | null | null | null | é.entidade.ifc | É.Enumeração | é.entidade.ifc | É.Virtual | é.domínio | É.Adefinir
2710 | Enum_0110 | Ifc.Enumeração | é.explicado.em | Explica.Enu | null | null | null | null | enumeração.ifc | "IfcFurnitureTypeEnum" | descrição | "Tipos Enumerados de Mobiliários" | null | null | link.ifc | "/ifcsharedfacilitieselements/lexical/ifcfurnituretypeenum.htm" | null | null | null | null | null | null | null | null | é.entidade.ifc | É.Enumeração | é.entidade.ifc | É.Virtual | é.domínio | É.Adefinir
2711 | Enum_0111 | Ifc.Enumeração | é.explicado.em | Explica.Enu | null | null | null | null | enumeração.ifc | "IfcAnalysisModelTypeEnum" | descrição | "Tipos Enumerados de Modelo de Análise" | null | null | link.ifc | "/ifcstructuralanalysisdomain/lexical/ifcanalysismodeltypeenum.htm" | null | null | null | null | null | null | null | null | é.entidade.ifc | É.Enumeração | é.entidade.ifc | É.Virtual | é.domínio | É.Adefinir
2712 | Enum_0112 | Ifc.Enumeração | é.explicado.em | Explica.Enu | null | null | null | null | enumeração.ifc | "IfcPropertySetTemplateTypeEnum" | descrição | "Tipos Enumerados de Modelo de Conjunto de Propriedades" | null | null | link.ifc | "/ifckernel/lexical/ifcpropertysettemplatetypeenum.htm" | null | null | null | null | null | null | null | null | é.entidade.ifc | É.Enumeração | é.entidade.ifc | É.Virtual | é.domínio | É.Adefinir
2713 | Enum_0113 | Ifc.Enumeração | é.explicado.em | Explica.Enu | null | null | null | null | enumeração.ifc | "IfcComplexPropertyTemplateTypeEnum" | descrição | "Tipos Enumerados de Modelo de Propriedade Complexa" | null | null | link.ifc | "/ifckernel/lexical/ifccomplexpropertytemplatetypeenum.htm" | null | null | null | null | null | null | null | null | é.entidade.ifc | É.Enumeração | é.entidade.ifc | É.Virtual | é.domínio | É.Adefinir
2714 | Enum_0114 | Ifc.Enumeração | é.explicado.em | Explica.Enu | null | null | null | null | enumeração.ifc | "IfcSimplePropertyTemplateTypeEnum" | descrição | "Tipos Enumerados de Modelo de Propriedade Simples" | null | null | link.ifc | "/ifckernel/lexical/ifcsimplepropertytemplatetypeenum.htm" | null | null | null | null | null | null | null | null | é.entidade.ifc | É.Enumeração | é.entidade.ifc | É.Virtual | é.domínio | É.Adefinir
2715 | Enum_0115 | Ifc.Enumeração | é.explicado.em | Explica.Enu | null | null | null | null | enumeração.ifc | "IfcElementAssemblyTypeEnum" | descrição | "Tipos Enumerados de Montagem de Elementos" | null | null | link.ifc | "/ifcproductextension/lexical/ifcelementassemblytypeenum.htm" | null | null | null | null | null | null | null | null | é.entidade.ifc | É.Enumeração | é.entidade.ifc | É.Virtual | é.domínio | É.Adefinir
2716 | Enum_0116 | Ifc.Enumeração | é.explicado.em | Explica.Enu | null | null | null | null | enumeração.ifc | "IfcEngineTypeEnum" | descrição | "Tipos Enumerados de Motores" | null | null | link.ifc | "/ifchvacdomain/lexical/ifcenginetypeenum.htm" | null | null | null | null | null | null | null | null | é.entidade.ifc | É.Enumeração | é.entidade.ifc | É.Virtual | é.domínio | É.Adefinir
2717 | Enum_0117 | Ifc.Enumeração | é.explicado.em | Explica.Enu | null | null | null | null | enumeração.ifc | "IfcElectricMotorTypeEnum" | descrição | "Tipos Enumerados de Motores Elétricos" | null | null | link.ifc | "/ifcelectricaldomain/lexical/ifcelectricmotortypeenum.htm" | null | null | null | null | null | null | null | null | é.entidade.ifc | É.Enumeração | é.entidade.ifc | É.Virtual | é.domínio | É.Adefinir
2718 | Enum_0118 | Ifc.Enumeração | é.explicado.em | Explica.Enu | null | null | null | null | enumeração.ifc | "IfcKnotType" | descrição | "Tipos Enumerados de Nós" | null | null | link.ifc | "/ifcgeometryresource/lexical/ifcknottype.htm" | null | null | null | null | null | null | null | null | é.entidade.ifc | É.Enumeração | é.entidade.ifc | É.Virtual | é.domínio | É.Adefinir
2719 | Enum_0119 | Ifc.Enumeração | é.explicado.em | Explica.Enu | null | null | null | null | enumeração.ifc | "IfcObjectTypeEnum" | descrição | "Tipos Enumerados de Objetos" | null | null | link.ifc | "/ifckernel/lexical/ifcobjecttypeenum.htm" | null | null | null | null | null | null | null | null | é.entidade.ifc | É.Enumeração | é.entidade.ifc | É.Virtual | é.domínio | É.Adefinir
2720 | Enum_0120 | Ifc.Enumeração | é.explicado.em | Explica.Enu | null | null | null | null | enumeração.ifc | "IfcOccupantTypeEnum" | descrição | "Tipos Enumerados de Ocupantes" | null | null | link.ifc | "/ifcsharedfacilitieselements/lexical/ifcoccupanttypeenum.htm" | null | null | null | null | null | null | null | null | é.entidade.ifc | É.Enumeração | é.entidade.ifc | É.Virtual | é.domínio | É.Adefinir
2721 | Enum_0121 | Ifc.Enumeração | é.explicado.em | Explica.Enu | null | null | null | null | enumeração.ifc | "IfcPermeableCoveringOperationEnum" | descrição | "Tipos Enumerados de Operação de Cobertura Permeável" | null | null | link.ifc | "/ifcarchitecturedomain/lexical/ifcpermeablecoveringoperationenum.htm" | null | null | null | null | null | null | null | null | é.entidade.ifc | É.Enumeração | é.entidade.ifc | É.Virtual | é.domínio | É.Adefinir
2722 | Enum_0122 | Ifc.Enumeração | é.explicado.em | Explica.Enu | null | null | null | null | enumeração.ifc | "IfcWindowStyleOperationEnum" | descrição | "Tipos Enumerados de Operação de Janelas" | null | null | link.ifc | "/ifcarchitecturedomain/lexical/ifcwindowstyleoperationenum.htm" | null | null | null | null | null | null | null | null | é.entidade.ifc | É.Enumeração | é.entidade.ifc | É.Virtual | é.domínio | É.Esquadrias
2723 | Enum_0123 | Ifc.Enumeração | é.explicado.em | Explica.Enu | null | null | null | null | enumeração.ifc | "IfcDoorTypeOperationEnum" | descrição | "Tipos Enumerados de Operação de Portas" | null | null | link.ifc | "/ifcsharedbldgelements/lexical/ifcdoortypeoperationenum.htm" | null | null | null | null | null | null | null | null | é.entidade.ifc | É.Enumeração | é.entidade.ifc | É.Virtual | é.domínio | É.Esquadrias
2724 | Enum_0124 | Ifc.Enumeração | é.explicado.em | Explica.Enu | null | null | null | null | enumeração.ifc | "IfcWindowPanelOperationEnum" | descrição | "Tipos Enumerados de Operação de Painel de Janelas" | null | null | link.ifc | "/ifcarchitecturedomain/lexical/ifcwindowpaneloperationenum.htm" | null | null | null | null | null | null | null | null | é.entidade.ifc | É.Enumeração | é.entidade.ifc | É.Virtual | é.domínio | É.Esquadrias
2725 | Enum_0125 | Ifc.Enumeração | é.explicado.em | Explica.Enu | null | null | null | null | enumeração.ifc | "IfcDoorPanelOperationEnum" | descrição | "Tipos Enumerados de Operação de Painel de Portas" | null | null | link.ifc | "/ifcarchitecturedomain/lexical/ifcdoorpaneloperationenum.htm" | null | null | null | null | null | null | null | null | é.entidade.ifc | É.Enumeração | é.entidade.ifc | É.Virtual | é.domínio | É.Esquadrias
2726 | Enum_0126 | Ifc.Enumeração | é.explicado.em | Explica.Enu | null | null | null | null | enumeração.ifc | "IfcDoorStyleOperationEnum" | descrição | "Tipos Enumerados de Operação no Estilo de Portas" | null | null | link.ifc | "/ifcarchitecturedomain/lexical/ifcdoorstyleoperationenum.htm" | null | null | null | null | null | null | null | null | é.entidade.ifc | É.Enumeração | é.entidade.ifc | É.Virtual | é.domínio | É.Esquadrias
2727 | Enum_0127 | Ifc.Enumeração | é.explicado.em | Explica.Enu | null | null | null | null | enumeração.ifc | "IfcArithmeticOperatorEnum" | descrição | "Tipos Enumerados de Operadores Aritméticos" | null | null | link.ifc | "/ifccostresource/lexical/ifcarithmeticoperatorenum.htm" | null | null | null | null | null | null | null | null | é.entidade.ifc | É.Enumeração | é.entidade.ifc | É.Virtual | é.domínio | É.Adefinir
2728 | Enum_0128 | Ifc.Enumeração | é.explicado.em | Explica.Enu | null | null | null | null | enumeração.ifc | "IfcBooleanOperator" | descrição | "Tipos Enumerados de Operadores Booleanos" | null | null | link.ifc | "/ifcgeometricmodelresource/lexical/ifcbooleanoperator.htm" | null | null | null | null | null | null | null | null | é.entidade.ifc | É.Enumeração | é.entidade.ifc | É.Virtual | é.domínio | É.Adefinir
2729 | Enum_0129 | Ifc.Enumeração | é.explicado.em | Explica.Enu | null | null | null | null | enumeração.ifc | "IfcLogicalOperatorEnum" | descrição | "Tipos Enumerados de Operadores Lógicos" | null | null | link.ifc | "/ifcconstraintresource/lexical/ifclogicaloperatorenum.htm" | null | null | null | null | null | null | null | null | é.entidade.ifc | É.Enumeração | é.entidade.ifc | É.Virtual | é.domínio | É.Adefinir
2730 | Enum_0130 | Ifc.Enumeração | é.explicado.em | Explica.Enu | null | null | null | null | enumeração.ifc | "IfcProjectOrderTypeEnum" | descrição | "Tipos Enumerados de Ordem de Projeto" | null | null | link.ifc | "/ifcsharedmgmtelements/lexical/ifcprojectordertypeenum.htm" | null | null | null | null | null | null | null | null | é.entidade.ifc | É.Enumeração | é.entidade.ifc | É.Virtual | é.domínio | É.Adefinir
2731 | Enum_0131 | Ifc.Enumeração | é.explicado.em | Explica.Enu | null | null | null | null | enumeração.ifc | "IfcActionSourceTypeEnum" | descrição | "Tipos Enumerados de Origem de Ação" | null | null | link.ifc | "/ifcstructuralanalysisdomain/lexical/ifcactionsourcetypeenum.htm" | null | null | null | null | null | null | null | null | é.entidade.ifc | É.Enumeração | é.entidade.ifc | É.Virtual | é.domínio | É.Adefinir
2732 | Enum_0132 | Ifc.Enumeração | é.explicado.em | Explica.Enu | null | null | null | null | enumeração.ifc | "IfcLightEmissionSourceEnum" | descrição | "Tipos Enumerados de Origem de Emissão de Luz" | null | null | link.ifc | "/ifcpresentationorganizationresource/lexical/ifclightemissionsourceenum.htm" | null | null | null | null | null | null | null | null | é.entidade.ifc | É.Enumeração | é.entidade.ifc | É.Virtual | é.domínio | É.Adefinir
2733 | Enum_0133 | Ifc.Enumeração | é.explicado.em | Explica.Enu | null | null | null | null | enumeração.ifc | "IfcDataOriginEnum" | descrição | "Tipos Enumerados de Origem dos Dados" | null | null | link.ifc | "/ifcdatetimeresource/lexical/ifcdataoriginenum.htm" | null | null | null | null | null | null | null | null | é.entidade.ifc | É.Enumeração | é.entidade.ifc | É.Virtual | é.domínio | É.Adefinir
2734 | Enum_0134 | Ifc.Enumeração | é.explicado.em | Explica.Enu | null | null | null | null | enumeração.ifc | "IfcWallTypeEnum" | descrição | "Tipos Enumerados de Paredes" | null | null | link.ifc | "/ifcsharedbldgelements/lexical/ifcwalltypeenum.htm" | null | null | null | null | null | null | null | null | é.entidade.ifc | É.Enumeração | é.entidade.ifc | É.Virtual | é.domínio | É.Vedações.Alvenaria
2735 | Enum_0135 | Ifc.Enumeração | é.explicado.em | Explica.Enu | null | null | null | null | enumeração.ifc | "IfcCurtainWallTypeEnum" | descrição | "Tipos Enumerados de Paredes Cortina" | null | null | link.ifc | "/ifcsharedbldgelements/lexical/ifccurtainwalltypeenum.htm" | null | null | null | null | null | null | null | null | é.entidade.ifc | É.Enumeração | é.entidade.ifc | É.Virtual | é.domínio | É.Vedações.Alvenaria
2736 | Enum_0136 | Ifc.Enumeração | é.explicado.em | Explica.Enu | null | null | null | null | enumeração.ifc | "IfcProfileTypeEnum" | descrição | "Tipos Enumerados de Perfis" | null | null | link.ifc | "/ifcprofileresource/lexical/ifcprofiletypeenum.htm" | null | null | null | null | null | null | null | null | é.entidade.ifc | É.Enumeração | é.entidade.ifc | É.Virtual | é.domínio | É.Adefinir
2737 | Enum_0137 | Ifc.Enumeração | é.explicado.em | Explica.Enu | null | null | null | null | enumeração.ifc | "IfcBenchmarkEnum" | descrição | "Tipos Enumerados de Performances" | null | null | link.ifc | "/ifcconstraintresource/lexical/ifcbenchmarkenum.htm" | null | null | null | null | null | null | null | null | é.entidade.ifc | É.Enumeração | é.entidade.ifc | É.Virtual | é.domínio | É.Adefinir
2738 | Enum_0138 | Ifc.Enumeração | é.explicado.em | Explica.Enu | null | null | null | null | enumeração.ifc | "IfcPermitTypeEnum" | descrição | "Tipos Enumerados de Permissões" | null | null | link.ifc | "/ifcsharedmgmtelements/lexical/ifcpermittypeenum.htm" | null | null | null | null | null | null | null | null | é.entidade.ifc | É.Enumeração | é.entidade.ifc | É.Virtual | é.domínio | É.Adefinir
2739 | Enum_0139 | Ifc.Enumeração | é.explicado.em | Explica.Enu | null | null | null | null | enumeração.ifc | "IfcPlateTypeEnum" | descrição | "Tipos Enumerados de Placas" | null | null | link.ifc | "/ifcsharedbldgelements/lexical/ifcplatetypeenum.htm" | null | null | null | null | null | null | null | null | é.entidade.ifc | É.Enumeração | é.entidade.ifc | É.Virtual | é.domínio | É.Adefinir
2740 | Enum_0140 | Ifc.Enumeração | é.explicado.em | Explica.Enu | null | null | null | null | enumeração.ifc | "IfcWorkPlanTypeEnum" | descrição | "Tipos Enumerados de Planos de Trabalho" | null | null | link.ifc | "/ifcprocessextension/lexical/ifcworkplantypeenum.htm" | null | null | null | null | null | null | null | null | é.entidade.ifc | É.Enumeração | é.entidade.ifc | É.Virtual | é.domínio | É.Adefinir
2741 | Enum_0141 | Ifc.Enumeração | é.explicado.em | Explica.Enu | null | null | null | null | enumeração.ifc | "IfcDoorTypeEnum" | descrição | "Tipos Enumerados de Portas" | null | null | link.ifc | "/ifcsharedbldgelements/lexical/ifcdoortypeenum.htm" | null | null | null | null | null | null | null | null | é.entidade.ifc | É.Enumeração | é.entidade.ifc | É.Virtual | é.domínio | É.Esquadrias
2742 | Enum_0142 | Ifc.Enumeração | é.explicado.em | Explica.Enu | null | null | null | null | enumeração.ifc | "IfcDistributionPortTypeEnum" | descrição | "Tipos Enumerados de Portas de Distribuição" | null | null | link.ifc | "/ifcsharedbldgserviceelements/lexical/ifcdistributionporttypeenum.htm" | null | null | null | null | null | null | null | null | é.entidade.ifc | É.Enumeração | é.entidade.ifc | É.Virtual | é.domínio | É.Adefinir
2743 | Enum_0143 | Ifc.Enumeração | é.explicado.em | Explica.Enu | null | null | null | null | enumeração.ifc | "IfcWindowPanelPositionEnum" | descrição | "Tipos Enumerados de Posições de Paineis de Janelas" | null | null | link.ifc | "/ifcarchitecturedomain/lexical/ifcwindowpanelpositionenum.htm" | null | null | null | null | null | null | null | null | é.entidade.ifc | É.Enumeração | é.entidade.ifc | É.Virtual | é.domínio | É.Esquadrias
2744 | Enum_0144 | Ifc.Enumeração | é.explicado.em | Explica.Enu | null | null | null | null | enumeração.ifc | "IfcDoorPanelPositionEnum" | descrição | "Tipos Enumerados de Posições de Paineis de Porta" | null | null | link.ifc | "/ifcarchitecturedomain/lexical/ifcdoorpanelpositionenum.htm" | null | null | null | null | null | null | null | null | é.entidade.ifc | É.Enumeração | é.entidade.ifc | É.Virtual | é.domínio | É.Esquadrias
2745 | Enum_0145 | Ifc.Enumeração | é.explicado.em | Explica.Enu | null | null | null | null | enumeração.ifc | "IfcTrimmingPreference" | descrição | "Tipos Enumerados de Preferências de Corte" | null | null | link.ifc | "/ifcgeometryresource/lexical/ifctrimmingpreference.htm" | null | null | null | null | null | null | null | null | é.entidade.ifc | É.Enumeração | é.entidade.ifc | É.Virtual | é.domínio | É.Adefinir
2746 | Enum_0146 | Ifc.Enumeração | é.explicado.em | Explica.Enu | null | null | null | null | enumeração.ifc | "IfcProcedureTypeEnum" | descrição | "Tipos Enumerados de Procedimento" | null | null | link.ifc | "/ifcprocessextension/lexical/ifcproceduretypeenum.htm" | null | null | null | null | null | null | null | null | é.entidade.ifc | É.Enumeração | é.entidade.ifc | É.Virtual | é.domínio | É.Adefinir
2747 | Enum_0147 | Ifc.Enumeração | é.explicado.em | Explica.Enu | null | null | null | null | enumeração.ifc | "IfcGeometricProjectionEnum" | descrição | "Tipos Enumerados de Projeção Geométrica" | null | null | link.ifc | "/ifcrepresentationresource/lexical/ifcgeometricprojectionenum.htm" | null | null | null | null | null | null | null | null | é.entidade.ifc | É.Enumeração | é.entidade.ifc | É.Virtual | é.domínio | É.Adefinir
2748 | Enum_0148 | Ifc.Enumeração | é.explicado.em | Explica.Enu | null | null | null | null | enumeração.ifc | "IfcBuildingElementProxyTypeEnum" | descrição | "Tipos Enumerados de Proxy de Elemento de Construção" | null | null | link.ifc | "/ifcsharedbldgelements/lexical/ifcbuildingelementproxytypeenum.htm" | null | null | null | null | null | null | null | null | é.entidade.ifc | É.Enumeração | é.entidade.ifc | É.Virtual | é.domínio | É.Adefinir
2749 | Enum_0149 | Ifc.Enumeração | é.explicado.em | Explica.Enu | null | null | null | null | enumeração.ifc | "IfcElectricDistributionBoardTypeEnum" | descrição | "Tipos Enumerados de Quadro de Distribuição Elétrica" | null | null | link.ifc | "/ifcelectricaldomain/lexical/ifcelectricdistributionboardtypeenum.htm" | null | null | null | null | null | null | null | null | é.entidade.ifc | É.Enumeração | é.entidade.ifc | É.Virtual | é.domínio | É.Adefinir
2750 | Enum_0150 | Ifc.Enumeração | é.explicado.em | Explica.Enu | null | null | null | null | enumeração.ifc | "IfcBurnerTypeEnum" | descrição | "Tipos Enumerados de Queimador" | null | null | link.ifc | "/ifchvacdomain/lexical/ifcburnertypeenum.htm" | null | null | null | null | null | null | null | null | é.entidade.ifc | É.Enumeração | é.entidade.ifc | É.Virtual | é.domínio | É.Adefinir
2751 | Enum_0151 | Ifc.Enumeração | é.explicado.em | Explica.Enu | null | null | null | null | enumeração.ifc | "IfcRampTypeEnum" | descrição | "Tipos Enumerados de Rampas Lance" | null | null | link.ifc | "/ifcsharedbldgelements/lexical/ifcramptypeenum.htm" | null | null | null | null | null | null | null | null | é.entidade.ifc | É.Enumeração | é.entidade.ifc | É.Virtual | é.domínio | É.Circulação
2752 | Enum_0152 | Ifc.Enumeração | é.explicado.em | Explica.Enu | null | null | null | null | enumeração.ifc | "IfcRampFlightTypeEnum" | descrição | "Tipos Enumerados de Rampas Patamar" | null | null | link.ifc | "/ifcsharedbldgelements/lexical/ifcrampflighttypeenum.htm" | null | null | null | null | null | null | null | null | é.entidade.ifc | É.Enumeração | é.entidade.ifc | É.Virtual | é.domínio | É.Circulação
2753 | Enum_0153 | Ifc.Enumeração | é.explicado.em | Explica.Enu | null | null | null | null | enumeração.ifc | "IfcRecurrenceTypeEnum" | descrição | "Tipos Enumerados de Recorrência" | null | null | link.ifc | "/ifcdatetimeresource/lexical/ifcrecurrencetypeenum.htm" | null | null | null | null | null | null | null | null | é.entidade.ifc | É.Enumeração | é.entidade.ifc | É.Virtual | é.domínio | É.Adefinir
2754 | Enum_0154 | Ifc.Enumeração | é.explicado.em | Explica.Enu | null | null | null | null | enumeração.ifc | "IfcAirToAirHeatRecoveryTypeEnum" | descrição | "Tipos Enumerados de Recuperação de Calor Ar-Ar" | null | null | link.ifc | "/ifchvacdomain/lexical/ifcairtoairheatrecoverytypeenum.htm" | null | null | null | null | null | null | null | null | é.entidade.ifc | É.Enumeração | é.entidade.ifc | É.Virtual | é.domínio | É.Adefinir
2755 | Enum_0155 | Ifc.Enumeração | é.explicado.em | Explica.Enu | null | null | null | null | enumeração.ifc | "IfcConstructionEquipmentResourceTypeEnum" | descrição | "Tipos Enumerados de Recursos de Equipamentos de Construção da" | null | null | link.ifc | "/ifcconstructionmgmtdomain/lexical/ifcconstructionequipmentresourcetypeenum.htm" | null | null | null | null | null | null | null | null | é.entidade.ifc | É.Enumeração | é.entidade.ifc | É.Virtual | é.domínio | É.Adefinir
2756 | Enum_0156 | Ifc.Enumeração | é.explicado.em | Explica.Enu | null | null | null | null | enumeração.ifc | "IfcLaborResourceTypeEnum" | descrição | "Tipos Enumerados de Recursos de Mão de Obra" | null | null | link.ifc | "/ifcconstructionmgmtdomain/lexical/ifclaborresourcetypeenum.htm" | null | null | null | null | null | null | null | null | é.entidade.ifc | É.Enumeração | é.entidade.ifc | É.Virtual | é.domínio | É.Adefinir
2757 | Enum_0157 | Ifc.Enumeração | é.explicado.em | Explica.Enu | null | null | null | null | enumeração.ifc | "IfcConstructionProductResourceTypeEnum" | descrição | "Tipos Enumerados de Recursos de Produto de Construção" | null | null | link.ifc | "/ifcconstructionmgmtdomain/lexical/ifcconstructionproductresourcetypeenum.htm" | null | null | null | null | null | null | null | null | é.entidade.ifc | É.Enumeração | é.entidade.ifc | É.Virtual | é.domínio | É.Adefinir
2758 | Enum_0158 | Ifc.Enumeração | é.explicado.em | Explica.Enu | null | null | null | null | enumeração.ifc | "IfcCrewResourceTypeEnum" | descrição | "Tipos Enumerados de Recursos de Tripulação" | null | null | link.ifc | "/ifcconstructionmgmtdomain/lexical/ifccrewresourcetypeenum.htm" | null | null | null | null | null | null | null | null | é.entidade.ifc | É.Enumeração | é.entidade.ifc | É.Virtual | é.domínio | É.Adefinir
2759 | Enum_0159 | Ifc.Enumeração | é.explicado.em | Explica.Enu | null | null | null | null | enumeração.ifc | "IfcVoidingFeatureTypeEnum" | descrição | "Tipos Enumerados de Recursos de Vazios" | null | null | link.ifc | "/ifcstructuralelementsdomain/lexical/ifcvoidingfeaturetypeenum.htm" | null | null | null | null | null | null | null | null | é.entidade.ifc | É.Enumeração | é.entidade.ifc | É.Virtual | é.domínio | É.Adefinir
2760 | Enum_0160 | Ifc.Enumeração | é.explicado.em | Explica.Enu | null | null | null | null | enumeração.ifc | "IfcConstructionMaterialResourceTypeEnum" | descrição | "Tipos Enumerados de Recursos Materiais de Construção" | null | null | link.ifc | "/ifcconstructionmgmtdomain/lexical/ifcconstructionmaterialresourcetypeenum.htm" | null | null | null | null | null | null | null | null | é.entidade.ifc | É.Enumeração | é.entidade.ifc | É.Virtual | é.domínio | É.Adefinir
2761 | Enum_0161 | Ifc.Enumeração | é.explicado.em | Explica.Enu | null | null | null | null | enumeração.ifc | "IfcSubContractResourceTypeEnum" | descrição | "Tipos Enumerados de Recursos Subcontratados" | null | null | link.ifc | "/ifcconstructionmgmtdomain/lexical/ifcsubcontractresourcetypeenum.htm" | null | null | null | null | null | null | null | null | é.entidade.ifc | É.Enumeração | é.entidade.ifc | É.Virtual | é.domínio | É.Adefinir
2762 | Enum_0162 | Ifc.Enumeração | é.explicado.em | Explica.Enu | null | null | null | null | enumeração.ifc | "IfcEvaporativeCoolerTypeEnum" | descrição | "Tipos Enumerados de Refrigerador Evaporativo" | null | null | link.ifc | "/ifchvacdomain/lexical/ifcevaporativecoolertypeenum.htm" | null | null | null | null | null | null | null | null | é.entidade.ifc | É.Enumeração | é.entidade.ifc | É.Virtual | é.domínio | É.Adefinir
2763 | Enum_0163 | Ifc.Enumeração | é.explicado.em | Explica.Enu | null | null | null | null | enumeração.ifc | "IfcPreferredSurfaceCurveRepresentation" | descrição | "Tipos Enumerados de Representação de Curva de Superfície Preferencial" | null | null | link.ifc | "/ifcgeometryresource/lexical/ifcpreferredsurfacecurverepresentation.htm" | null | null | null | null | null | null | null | null | é.entidade.ifc | É.Enumeração | é.entidade.ifc | É.Virtual | é.domínio | É.Adefinir
2764 | Enum_0164 | Ifc.Enumeração | é.explicado.em | Explica.Enu | null | null | null | null | enumeração.ifc | "IfcChillerTypeEnum" | descrição | "Tipos Enumerados de Resfriamentos" | null | null | link.ifc | "/ifchvacdomain/lexical/ifcchillertypeenum.htm" | null | null | null | null | null | null | null | null | é.entidade.ifc | É.Enumeração | é.entidade.ifc | É.Virtual | é.domínio | É.Adefinir
2765 | Enum_0165 | Ifc.Enumeração | é.explicado.em | Explica.Enu | null | null | null | null | enumeração.ifc | "IfcConstraintEnum" | descrição | "Tipos Enumerados de Restrições" | null | null | link.ifc | "/ifcconstraintresource/lexical/ifcconstraintenum.htm" | null | null | null | null | null | null | null | null | é.entidade.ifc | É.Enumeração | é.entidade.ifc | É.Virtual | é.domínio | É.Adefinir
2766 | Enum_0166 | Ifc.Enumeração | é.explicado.em | Explica.Enu | null | null | null | null | enumeração.ifc | "IfcRoleEnum" | descrição | "Tipos Enumerados de Rol" | null | null | link.ifc | "/ifcactorresource/lexical/ifcroleenum.htm" | null | null | null | null | null | null | null | null | é.entidade.ifc | É.Enumeração | é.entidade.ifc | É.Virtual | é.domínio | É.Adefinir
2767 | Enum_0167 | Ifc.Enumeração | é.explicado.em | Explica.Enu | null | null | null | null | enumeração.ifc | "IfcReinforcingBarRoleEnum" | descrição | "Tipos Enumerados de Rol de Barra de Reforço Estrutural" | null | null | link.ifc | "/ifcprofileresource/lexical/ifcreinforcingbarroleenum.htm" | null | null | null | null | null | null | null | null | é.entidade.ifc | É.Enumeração | é.entidade.ifc | É.Virtual | é.domínio | É.Adefinir
2768 | Enum_0168 | Ifc.Enumeração | é.explicado.em | Explica.Enu | null | null | null | null | enumeração.ifc | "IfcFootingTypeEnum" | descrição | "Tipos Enumerados de Sapatas" | null | null | link.ifc | "/ifcstructuralelementsdomain/lexical/ifcfootingtypeenum.htm" | null | null | null | null | null | null | null | null | é.entidade.ifc | É.Enumeração | é.entidade.ifc | É.Virtual | é.domínio | É.Estrutural.Infra
2769 | Enum_0169 | Ifc.Enumeração | é.explicado.em | Explica.Enu | null | null | null | null | enumeração.ifc | "IfcSectionTypeEnum" | descrição | "Tipos Enumerados de Seções Transversais" | null | null | link.ifc | "/ifcprofileresource/lexical/ifcsectiontypeenum.htm" | null | null | null | null | null | null | null | null | é.entidade.ifc | É.Enumeração | é.entidade.ifc | É.Virtual | é.domínio | É.Adefinir
2770 | Enum_0170 | Ifc.Enumeração | é.explicado.em | Explica.Enu | null | null | null | null | enumeração.ifc | "IfcCableSegmentTypeEnum" | descrição | "Tipos Enumerados de Segmentos de Cabeamentos" | null | null | link.ifc | "/ifcelectricaldomain/lexical/ifccablesegmenttypeenum.htm" | null | null | null | null | null | null | null | null | é.entidade.ifc | É.Enumeração | é.entidade.ifc | É.Virtual | é.domínio | É.Cabeamentos
2771 | Enum_0171 | Ifc.Enumeração | é.explicado.em | Explica.Enu | null | null | null | null | enumeração.ifc | "IfcDuctSegmentTypeEnum" | descrição | "Tipos Enumerados de Segmentos de Dutos" | null | null | link.ifc | "/ifchvacdomain/lexical/ifcductsegmenttypeenum.htm" | null | null | null | null | null | null | null | null | é.entidade.ifc | É.Enumeração | é.entidade.ifc | É.Virtual | é.domínio | É.Dutagem
2772 | Enum_0172 | Ifc.Enumeração | é.explicado.em | Explica.Enu | null | null | null | null | enumeração.ifc | "IfcCableCarrierSegmentTypeEnum" | descrição | "Tipos Enumerados de Segmentos de Transportador de Cabeamento" | null | null | link.ifc | "/ifcelectricaldomain/lexical/ifccablecarriersegmenttypeenum.htm" | null | null | null | null | null | null | null | null | é.entidade.ifc | É.Enumeração | é.entidade.ifc | É.Virtual | é.domínio | É.Cabeamentos
2773 | Enum_0173 | Ifc.Enumeração | é.explicado.em | Explica.Enu | null | null | null | null | enumeração.ifc | "IfcPipeSegmentTypeEnum" | descrição | "Tipos Enumerados de Segmentos de Tubulações" | null | null | link.ifc | "/ifchvacdomain/lexical/ifcpipesegmenttypeenum.htm" | null | null | null | null | null | null | null | null | é.entidade.ifc | É.Enumeração | é.entidade.ifc | É.Virtual | é.domínio | É.Tubulações
2774 | Enum_0174 | Ifc.Enumeração | é.explicado.em | Explica.Enu | null | null | null | null | enumeração.ifc | "IfcSensorTypeEnum" | descrição | "Tipos Enumerados de Sensor" | null | null | link.ifc | "/ifcbuildingcontrolsdomain/lexical/ifcsensortypeenum.htm" | null | null | null | null | null | null | null | null | é.entidade.ifc | É.Enumeração | é.entidade.ifc | É.Virtual | é.domínio | É.Adefinir
2775 | Enum_0175 | Ifc.Enumeração | é.explicado.em | Explica.Enu | null | null | null | null | enumeração.ifc | "IfcDirectionSenseEnum" | descrição | "Tipos Enumerados de Sentidos Direcionais" | null | null | link.ifc | "/ifcmaterialresource/lexical/ifcdirectionsenseenum.htm" | null | null | null | null | null | null | null | null | é.entidade.ifc | É.Enumeração | é.entidade.ifc | É.Virtual | é.domínio | É.Adefinir
2776 | Enum_0176 | Ifc.Enumeração | é.explicado.em | Explica.Enu | null | null | null | null | enumeração.ifc | "IfcSequenceEnum" | descrição | "Tipos Enumerados de Sequências" | null | null | link.ifc | "/ifcprocessextension/lexical/ifcsequenceenum.htm" | null | null | null | null | null | null | null | null | é.entidade.ifc | É.Enumeração | é.entidade.ifc | É.Virtual | é.domínio | É.Adefinir
2777 | Enum_0177 | Ifc.Enumeração | é.explicado.em | Explica.Enu | null | null | null | null | enumeração.ifc | "IfcTimeSeriesDataTypeEnum" | descrição | "Tipos Enumerados de Série Temporais" | null | null | link.ifc | "/ifcdatetimeresource/lexical/ifctimeseriesdatatypeenum.htm" | null | null | null | null | null | null | null | null | é.entidade.ifc | É.Enumeração | é.entidade.ifc | É.Virtual | é.domínio | É.Adefinir
2778 | Enum_0178 | Ifc.Enumeração | é.explicado.em | Explica.Enu | null | null | null | null | enumeração.ifc | "IfcCoilTypeEnum" | descrição | "Tipos Enumerados de Serpentinas" | null | null | link.ifc | "/ifchvacdomain/lexical/ifccoiltypeenum.htm" | null | null | null | null | null | null | null | null | é.entidade.ifc | É.Enumeração | é.entidade.ifc | É.Virtual | é.domínio | É.Adefinir
2779 | Enum_0179 | Ifc.Enumeração | é.explicado.em | Explica.Enu | null | null | null | null | enumeração.ifc | "IfcDuctSilencerTypeEnum" | descrição | "Tipos Enumerados de Silenciadores de Duto" | null | null | link.ifc | "/ifchvacdomain/lexical/ifcductsilencertypeenum.htm" | null | null | null | null | null | null | null | null | é.entidade.ifc | É.Enumeração | é.entidade.ifc | É.Virtual | é.domínio | É.Dutagem
2780 | Enum_0180 | Ifc.Enumeração | é.explicado.em | Explica.Enu | null | null | null | null | enumeração.ifc | "IfcBuildingSystemTypeEnum" | descrição | "Tipos Enumerados de Sistema de Construção" | null | null | link.ifc | "/ifcsharedbldgelements/lexical/ifcbuildingsystemtypeenum.htm" | null | null | null | null | null | null | null | null | é.entidade.ifc | É.Enumeração | é.entidade.ifc | É.Virtual | é.domínio | É.Adefinir
2781 | Enum_0181 | Ifc.Enumeração | é.explicado.em | Explica.Enu | null | null | null | null | enumeração.ifc | "IfcDistributionSystemEnum" | descrição | "Tipos Enumerados de Sistema de Distribuição" | null | null | link.ifc | "/ifcsharedbldgserviceelements/lexical/ifcdistributionsystemenum.htm" | null | null | null | null | null | null | null | null | é.entidade.ifc | É.Enumeração | é.entidade.ifc | É.Virtual | é.domínio | É.Adefinir
2782 | Enum_0182 | Ifc.Enumeração | é.explicado.em | Explica.Enu | null | null | null | null | enumeração.ifc | "IfcActionRequestTypeEnum" | descrição | "Tipos Enumerados de Solicitações de Ação" | null | null | link.ifc | "/ifcsharedmgmtelements/lexical/ifcactionrequesttypeenum.htm" | null | null | null | null | null | null | null | null | é.entidade.ifc | É.Enumeração | é.entidade.ifc | É.Virtual | é.domínio | É.Adefinir
2783 | Enum_0183 | Ifc.Enumeração | é.explicado.em | Explica.Enu | null | null | null | null | enumeração.ifc | "IfcDocumentStatusEnum" | descrição | "Tipos Enumerados de Status de Documento" | null | null | link.ifc | "/ifcexternalreferenceresource/lexical/ifcdocumentstatusenum.htm" | null | null | null | null | null | null | null | null | é.entidade.ifc | É.Enumeração | é.entidade.ifc | É.Virtual | é.domínio | É.Adefinir
2784 | Enum_0184 | Ifc.Enumeração | é.explicado.em | Explica.Enu | null | null | null | null | enumeração.ifc | "IfcCostScheduleTypeEnum" | descrição | "Tipos Enumerados de Tabelas de Custos" | null | null | link.ifc | "/ifcsharedmgmtelements/lexical/ifccostscheduletypeenum.htm" | null | null | null | null | null | null | null | null | é.entidade.ifc | É.Enumeração | é.entidade.ifc | É.Virtual | é.domínio | É.Adefinir
2785 | Enum_0185 | Ifc.Enumeração | é.explicado.em | Explica.Enu | null | null | null | null | enumeração.ifc | "IfcTankTypeEnum" | descrição | "Tipos Enumerados de Tanques ou Vasos" | null | null | link.ifc | "/ifchvacdomain/lexical/ifctanktypeenum.htm" | null | null | null | null | null | null | null | null | é.entidade.ifc | É.Enumeração | é.entidade.ifc | É.Virtual | é.domínio | É.Adefinir
2786 | Enum_0186 | Ifc.Enumeração | é.explicado.em | Explica.Enu | null | null | null | null | enumeração.ifc | "IfcTaskTypeEnum" | descrição | "Tipos Enumerados de Tarefas" | null | null | link.ifc | "/ifcprocessextension/lexical/ifctasktypeenum.htm" | null | null | null | null | null | null | null | null | é.entidade.ifc | É.Enumeração | é.entidade.ifc | É.Virtual | é.domínio | É.Adefinir
2787 | Enum_0187 | Ifc.Enumeração | é.explicado.em | Explica.Enu | null | null | null | null | enumeração.ifc | "IfcRoofTypeEnum" | descrição | "Tipos Enumerados de Telhados" | null | null | link.ifc | "/ifcsharedbldgelements/lexical/ifcrooftypeenum.htm" | null | null | null | null | null | null | null | null | é.entidade.ifc | É.Enumeração | é.entidade.ifc | É.Virtual | é.domínio | É.Adefinir
2788 | Enum_0188 | Ifc.Enumeração | é.explicado.em | Explica.Enu | null | null | null | null | enumeração.ifc | "IfcTendonTypeEnum" | descrição | "Tipos Enumerados de Tensor Estrututural" | null | null | link.ifc | "/ifcstructuralelementsdomain/lexical/ifctendontypeenum.htm" | null | null | null | null | null | null | null | null | é.entidade.ifc | É.Enumeração | é.entidade.ifc | É.Virtual | é.domínio | É.Adefinir
2789 | Enum_0189 | Ifc.Enumeração | é.explicado.em | Explica.Enu | null | null | null | null | enumeração.ifc | "IfcAnalysisTheoryTypeEnum" | descrição | "Tipos Enumerados de Teoria de Análise" | null | null | link.ifc | "/ifcstructuralanalysisdomain/lexical/ifcanalysistheorytypeenum.htm" | null | null | null | null | null | null | null | null | é.entidade.ifc | É.Enumeração | é.entidade.ifc | É.Virtual | é.domínio | É.Adefinir
2790 | Enum_0190 | Ifc.Enumeração | é.explicado.em | Explica.Enu | null | null | null | null | enumeração.ifc | "IfcAirTerminalTypeEnum" | descrição | "Tipos Enumerados de Terminal AVAC" | null | null | link.ifc | "/ifchvacdomain/lexical/ifcairterminaltypeenum.htm" | null | null | null | null | null | null | null | null | é.entidade.ifc | É.Enumeração | é.entidade.ifc | É.Virtual | é.domínio | É.Adefinir
2791 | Enum_0191 | Ifc.Enumeração | é.explicado.em | Explica.Enu | null | null | null | null | enumeração.ifc | "IfcStackTerminalTypeEnum" | descrição | "Tipos Enumerados de Terminal Empilhável" | null | null | link.ifc | "/ifcplumbingfireprotectiondomain/lexical/ifcstackterminaltypeenum.htm" | null | null | null | null | null | null | null | null | é.entidade.ifc | É.Enumeração | é.entidade.ifc | É.Virtual | é.domínio | É.Adefinir
2792 | Enum_0192 | Ifc.Enumeração | é.explicado.em | Explica.Enu | null | null | null | null | enumeração.ifc | "IfcWasteTerminalTypeEnum" | descrição | "Tipos Enumerados de Terminal de Resíduos" | null | null | link.ifc | "/ifcplumbingfireprotectiondomain/lexical/ifcwasteterminaltypeenum.htm" | null | null | null | null | null | null | null | null | é.entidade.ifc | É.Enumeração | é.entidade.ifc | É.Virtual | é.domínio | É.Adefinir
2793 | Enum_0193 | Ifc.Enumeração | é.explicado.em | Explica.Enu | null | null | null | null | enumeração.ifc | "IfcFireSuppressionTerminalTypeEnum" | descrição | "Tipos Enumerados de Terminal de Combate a Incêndio" | null | null | link.ifc | "/ifcplumbingfireprotectiondomain/lexical/ifcfiresuppressionterminaltypeenum.htm" | null | null | null | null | null | null | null | null | é.entidade.ifc | É.Enumeração | é.entidade.ifc | É.Virtual | é.domínio | É.Adefinir
2794 | Enum_0194 | Ifc.Enumeração | é.explicado.em | Explica.Enu | null | null | null | null | enumeração.ifc | "IfcSanitaryTerminalTypeEnum" | descrição | "Tipos Enumerados de Terminal Sanitário" | null | null | link.ifc | "/ifcplumbingfireprotectiondomain/lexical/ifcsanitaryterminaltypeenum.htm" | null | null | null | null | null | null | null | null | é.entidade.ifc | É.Enumeração | é.entidade.ifc | É.Virtual | é.domínio | É.Adefinir
2795 | Enum_0195 | Ifc.Enumeração | é.explicado.em | Explica.Enu | null | null | null | null | enumeração.ifc | "IfcOutletTypeEnum" | descrição | "Tipos Enumerados de Tomadas" | null | null | link.ifc | "/ifcelectricaldomain/lexical/ifcoutlettypeenum.htm" | null | null | null | null | null | null | null | null | é.entidade.ifc | É.Enumeração | é.entidade.ifc | É.Virtual | é.domínio | É.Adefinir
2796 | Enum_0196 | Ifc.Enumeração | é.explicado.em | Explica.Enu | null | null | null | null | enumeração.ifc | "IfcCoolingTowerTypeEnum" | descrição | "Tipos Enumerados de Torres de Arrefecimento" | null | null | link.ifc | "/ifchvacdomain/lexical/ifccoolingtowertypeenum.htm" | null | null | null | null | null | null | null | null | é.entidade.ifc | É.Enumeração | é.entidade.ifc | É.Virtual | é.domínio | É.Adefinir
2797 | Enum_0197 | Ifc.Enumeração | é.explicado.em | Explica.Enu | null | null | null | null | enumeração.ifc | "IfcTransformerTypeEnum" | descrição | "Tipos Enumerados de Transformadores" | null | null | link.ifc | "/ifcelectricaldomain/lexical/ifctransformertypeenum.htm" | null | null | null | null | null | null | null | null | é.entidade.ifc | É.Enumeração | é.entidade.ifc | É.Virtual | é.domínio | É.Adefinir
2798 | Enum_0198 | Ifc.Enumeração | é.explicado.em | Explica.Enu | null | null | null | null | enumeração.ifc | "IfcHeatExchangerTypeEnum" | descrição | "Tipos Enumerados de Trocadores de Calor" | null | null | link.ifc | "/ifchvacdomain/lexical/ifcheatexchangertypeenum.htm" | null | null | null | null | null | null | null | null | é.entidade.ifc | É.Enumeração | é.entidade.ifc | É.Virtual | é.domínio | É.Adefinir
2799 | Enum_0199 | Ifc.Enumeração | é.explicado.em | Explica.Enu | null | null | null | null | enumeração.ifc | "IfcHumidifierTypeEnum" | descrição | "Tipos Enumerados de Umidificadores" | null | null | link.ifc | "/ifchvacdomain/lexical/ifchumidifiertypeenum.htm" | null | null | null | null | null | null | null | null | é.entidade.ifc | É.Enumeração | é.entidade.ifc | É.Virtual | é.domínio | É.Adefinir
2800 | Enum_0200 | Ifc.Enumeração | é.explicado.em | Explica.Enu | null | null | null | null | enumeração.ifc | "IfcUnitEnum" | descrição | "Tipos Enumerados de Unidades" | null | null | link.ifc | "/ifcmeasureresource/lexical/ifcunitenum.htm" | null | null | null | null | null | null | null | null | é.entidade.ifc | É.Enumeração | é.entidade.ifc | É.Virtual | é.domínio | É.Adefinir
2801 | Enum_0201 | Ifc.Enumeração | é.explicado.em | Explica.Enu | null | null | null | null | enumeração.ifc | "IfcDerivedUnitEnum" | descrição | "Tipos Enumerados de Unidades Derivadas" | null | null | link.ifc | "/ifcmeasureresource/lexical/ifcderivedunitenum.htm" | null | null | null | null | null | null | null | null | é.entidade.ifc | É.Enumeração | é.entidade.ifc | É.Virtual | é.domínio | É.Adefinir
2802 | Enum_0202 | Ifc.Enumeração | é.explicado.em | Explica.Enu | null | null | null | null | enumeração.ifc | "IfcSIUnitName" | descrição | "Tipos Enumerados de Unidades Internacional SI Nomes" | null | null | link.ifc | "/ifcmeasureresource/lexical/ifcsiunitname.htm" | null | null | null | null | null | null | null | null | é.entidade.ifc | É.Enumeração | é.entidade.ifc | É.Virtual | é.domínio | É.Adefinir
2803 | Enum_0203 | Ifc.Enumeração | é.explicado.em | Explica.Enu | null | null | null | null | enumeração.ifc | "IfcSIPrefix" | descrição | "Tipos Enumerados de Unidades Internacional SI Prefixos" | null | null | link.ifc | "/ifcmeasureresource/lexical/ifcsiprefix.htm" | null | null | null | null | null | null | null | null | é.entidade.ifc | É.Enumeração | é.entidade.ifc | É.Virtual | é.domínio | É.Adefinir
2804 | Enum_0204 | Ifc.Enumeração | é.explicado.em | Explica.Enu | null | null | null | null | enumeração.ifc | "IfcValveTypeEnum" | descrição | "Tipos Enumerados de Válvulas" | null | null | link.ifc | "/ifchvacdomain/lexical/ifcvalvetypeenum.htm" | null | null | null | null | null | null | null | null | é.entidade.ifc | É.Enumeração | é.entidade.ifc | É.Virtual | é.domínio | É.Adefinir
2805 | Enum_0205 | Ifc.Enumeração | é.explicado.em | Explica.Enu | null | null | null | null | enumeração.ifc | "IfcFanTypeEnum" | descrição | "Tipos Enumerados de Ventiladores" | null | null | link.ifc | "/ifchvacdomain/lexical/ifcfantypeenum.htm" | null | null | null | null | null | null | null | null | é.entidade.ifc | É.Enumeração | é.entidade.ifc | É.Virtual | é.domínio | É.Adefinir
2806 | Enum_0206 | Ifc.Enumeração | é.explicado.em | Explica.Enu | null | null | null | null | enumeração.ifc | "IfcCooledBeamTypeEnum" | descrição | "Tipos Enumerados de Vigas de Refrigeração" | null | null | link.ifc | "/ifchvacdomain/lexical/ifccooledbeamtypeenum.htm" | null | null | null | null | null | null | null | null | é.entidade.ifc | É.Enumeração | é.entidade.ifc | É.Virtual | é.domínio | É.Adefinir
2807 | Enum_0207 | Ifc.Enumeração | é.explicado.em | Explica.Enu | null | null | null | null | enumeração.ifc | "IfcSpatialZoneTypeEnum" | descrição | "Tipos Enumerados de Zonas Espaciais" | null | null | link.ifc | "/ifcproductextension/lexical/ifcspatialzonetypeenum.htm" | null | null | null | null | null | null | null | null | é.entidade.ifc | É.Enumeração | é.entidade.ifc | É.Virtual | é.domínio | É.Adefinir
2808 | Sele_0001 | Ifc.SelectTypes | é.explicado.em | Explica.Sel | null | null | null | null | seleção.ifc | "IfcActorSelect" | descrição | "Seleção de Ator ou Agente" | null | null | link.ifc | "/ifcactorresource/lexical/ifcactorselect.htm" | null | null | null | null | null | null | null | null | é.entidade.ifc | É.TipoSelecionável | é.entidade.ifc | É.Física | é.domínio | É.Adefinir
2809 | Sele_0002 | Ifc.SelectTypes | é.explicado.em | Explica.Sel | null | null | null | null | seleção.ifc | "IfcStructuralActivityAssignmentSelect" | descrição | "Seleção de Atribuição de Atividade Estrutural" | null | null | link.ifc | "/ifcstructuralanalysisdomain/lexical/ifcstructuralactivityassignmentselect.htm" | null | null | null | null | null | null | null | null | é.entidade.ifc | É.TipoSelecionável | é.entidade.ifc | É.Física | é.domínio | É.Adefinir
2810 | Sele_0003 | Ifc.SelectTypes | é.explicado.em | Explica.Sel | null | null | null | null | seleção.ifc | "IfcStyleAssignmentSelect" | descrição | "Seleção de Atribuição de Estilo" | null | null | link.ifc | "/ifcpresentationappearanceresource/lexical/ifcstyleassignmentselect.htm" | null | null | null | null | null | null | null | null | é.entidade.ifc | É.TipoSelecionável | é.entidade.ifc | É.Física | é.domínio | É.Adefinir
2811 | Sele_0004 | Ifc.SelectTypes | é.explicado.em | Explica.Sel | null | null | null | null | seleção.ifc | "IfcLibrarySelect" | descrição | "Seleção de Biblioteca" | null | null | link.ifc | "/ifcexternalreferenceresource/lexical/ifclibraryselect.htm" | null | null | null | null | null | null | null | null | é.entidade.ifc | É.TipoSelecionável | é.entidade.ifc | É.Física | é.domínio | É.Adefinir
2812 | Sele_0005 | Ifc.SelectTypes | é.explicado.em | Explica.Sel | null | null | null | null | seleção.ifc | "IfcClassificationSelect" | descrição | "Seleção de Classificação Selecionada" | null | null | link.ifc | "/ifcexternalreferenceresource/lexical/ifcclassificationselect.htm" | null | null | null | null | null | null | null | null | é.entidade.ifc | É.TipoSelecionável | é.entidade.ifc | É.Física | é.domínio | É.Adefinir
2813 | Sele_0006 | Ifc.SelectTypes | é.explicado.em | Explica.Sel | null | null | null | null | seleção.ifc | "IfcGeometricSetSelect" | descrição | "Seleção de Conjuntos Geométricos" | null | null | link.ifc | "/ifcgeometricmodelresource/lexical/ifcgeometricsetselect.htm" | null | null | null | null | null | null | null | null | é.entidade.ifc | É.TipoSelecionável | é.entidade.ifc | É.Física | é.domínio | É.Adefinir
2814 | Sele_0007 | Ifc.SelectTypes | é.explicado.em | Explica.Sel | null | null | null | null | seleção.ifc | "IfcColour" | descrição | "Seleção de Cor" | null | null | link.ifc | "/ifcpresentationappearanceresource/lexical/ifccolour.htm" | null | null | null | null | null | null | null | null | é.entidade.ifc | É.TipoSelecionável | é.entidade.ifc | É.Física | é.domínio | É.Adefinir
2815 | Sele_0008 | Ifc.SelectTypes | é.explicado.em | Explica.Sel | null | null | null | null | seleção.ifc | "IfcColourOrFactor" | descrição | "Seleção de Cor ou Fator" | null | null | link.ifc | "/ifcpresentationappearanceresource/lexical/ifccolourorfactor.htm" | null | null | null | null | null | null | null | null | é.entidade.ifc | É.TipoSelecionável | é.entidade.ifc | É.Física | é.domínio | É.Adefinir
2816 | Sele_0009 | Ifc.SelectTypes | é.explicado.em | Explica.Sel | null | null | null | null | seleção.ifc | "IfcTrimmingSelect" | descrição | "Seleção de Corte" | null | null | link.ifc | "/ifcgeometryresource/lexical/ifctrimmingselect.htm" | null | null | null | null | null | null | null | null | é.entidade.ifc | É.TipoSelecionável | é.entidade.ifc | É.Física | é.domínio | É.Adefinir
2817 | Sele_0010 | Ifc.SelectTypes | é.explicado.em | Explica.Sel | null | null | null | null | seleção.ifc | "IfcCsgSelect" | descrição | "Seleção de Csg Select" | null | null | link.ifc | "/ifcgeometricmodelresource/lexical/ifccsgselect.htm" | null | null | null | null | null | null | null | null | é.entidade.ifc | É.TipoSelecionável | é.entidade.ifc | É.Física | é.domínio | É.Adefinir
2818 | Sele_0011 | Ifc.SelectTypes | é.explicado.em | Explica.Sel | null | null | null | null | seleção.ifc | "IfcCurveOnSurface" | descrição | "Seleção de Curva na Superfície" | null | null | link.ifc | "/ifcgeometryresource/lexical/ifccurveonsurface.htm" | null | null | null | null | null | null | null | null | é.entidade.ifc | É.TipoSelecionável | é.entidade.ifc | É.Física | é.domínio | É.Adefinir
2819 | Sele_0012 | Ifc.SelectTypes | é.explicado.em | Explica.Sel | null | null | null | null | seleção.ifc | "IfcCurveOrEdgeCurve" | descrição | "Seleção de Curva ou Curva de Aresta" | null | null | link.ifc | "/ifcgeometricconstraintresource/lexical/ifccurveoredgecurve.htm" | null | null | null | null | null | null | null | null | é.entidade.ifc | É.TipoSelecionável | é.entidade.ifc | É.Física | é.domínio | É.Adefinir
2820 | Sele_0013 | Ifc.SelectTypes | é.explicado.em | Explica.Sel | null | null | null | null | seleção.ifc | "IfcPropertySetDefinitionSelect" | descrição | "Seleção de Definição de Conjunto de Propriedades" | null | null | link.ifc | "/ifckernel/lexical/ifcpropertysetdefinitionselect.htm" | null | null | null | null | null | null | null | null | é.entidade.ifc | É.TipoSelecionável | é.entidade.ifc | É.Física | é.domínio | É.Adefinir
2821 | Sele_0014 | Ifc.SelectTypes | é.explicado.em | Explica.Sel | null | null | null | null | seleção.ifc | "IfcDefinitionSelect" | descrição | "Seleção de Definição Select" | null | null | link.ifc | "/ifckernel/lexical/ifcdefinitionselect.htm" | null | null | null | null | null | null | null | null | é.entidade.ifc | É.TipoSelecionável | é.entidade.ifc | É.Física | é.domínio | É.Adefinir
2822 | Sele_0015 | Ifc.SelectTypes | é.explicado.em | Explica.Sel | null | null | null | null | seleção.ifc | "IfcSpecularHighlightSelect" | descrição | "Seleção de Destaque Especular" | null | null | link.ifc | "/ifcpresentationappearanceresource/lexical/ifcspecularhighlightselect.htm" | null | null | null | null | null | null | null | null | é.entidade.ifc | É.TipoSelecionável | é.entidade.ifc | É.Física | é.domínio | É.Adefinir
2823 | Sele_0016 | Ifc.SelectTypes | é.explicado.em | Explica.Sel | null | null | null | null | seleção.ifc | "IfcGridPlacementDirectionSelect" | descrição | "Seleção de Direção de Posicionamento de Grade" | null | null | link.ifc | "/ifcgeometricconstraintresource/lexical/ifcgridplacementdirectionselect.htm" | null | null | null | null | null | null | null | null | é.entidade.ifc | É.TipoSelecionável | é.entidade.ifc | É.Física | é.domínio | É.Adefinir
2824 | Sele_0017 | Ifc.SelectTypes | é.explicado.em | Explica.Sel | null | null | null | null | seleção.ifc | "IfcHatchLineDistanceSelect" | descrição | "Seleção de Distância de Linha de Hatch" | null | null | link.ifc | "/ifcpresentationappearanceresource/lexical/ifchatchlinedistanceselect.htm" | null | null | null | null | null | null | null | null | é.entidade.ifc | É.TipoSelecionável | é.entidade.ifc | É.Física | é.domínio | É.Adefinir
2825 | Sele_0018 | Ifc.SelectTypes | é.explicado.em | Explica.Sel | null | null | null | null | seleção.ifc | "IfcDocumentSelect" | descrição | "Seleção de Documento" | null | null | link.ifc | "/ifcexternalreferenceresource/lexical/ifcdocumentselect.htm" | null | null | null | null | null | null | null | null | é.entidade.ifc | É.TipoSelecionável | é.entidade.ifc | É.Física | é.domínio | É.Adefinir
2826 | Sele_0019 | Ifc.SelectTypes | é.explicado.em | Explica.Sel | null | null | null | null | seleção.ifc | "IfcSurfaceStyleElementSelect" | descrição | "Seleção de Estilo de Superfície" | null | null | link.ifc | "/ifcpresentationappearanceresource/lexical/ifcsurfacestyleelementselect.htm" | null | null | null | null | null | null | null | null | é.entidade.ifc | É.TipoSelecionável | é.entidade.ifc | É.Física | é.domínio | É.Adefinir
2827 | Sele_0020 | Ifc.SelectTypes | é.explicado.em | Explica.Sel | null | null | null | null | seleção.ifc | "IfcFillStyleSelect" | descrição | "Seleção de Estilo de Preenchimento" | null | null | link.ifc | "/ifcpresentationappearanceresource/lexical/ifcfillstyleselect.htm" | null | null | null | null | null | null | null | null | é.entidade.ifc | É.TipoSelecionável | é.entidade.ifc | É.Física | é.domínio | É.Adefinir
2828 | Sele_0021 | Ifc.SelectTypes | é.explicado.em | Explica.Sel | null | null | null | null | seleção.ifc | "IfcCurveFontOrScaledCurveFontSelect" | descrição | "Seleção de Fonte de Curvas ou Fonte de Curvas Escalada" | null | null | link.ifc | "/ifcpresentationappearanceresource/lexical/ifccurvefontorscaledcurvefontselect.htm" | null | null | null | null | null | null | null | null | é.entidade.ifc | É.TipoSelecionável | é.entidade.ifc | É.Física | é.domínio | É.Adefinir
2829 | Sele_0022 | Ifc.SelectTypes | é.explicado.em | Explica.Sel | null | null | null | null | seleção.ifc | "IfcLightDistributionDataSourceSelect" | descrição | "Seleção de Fonte de Dados de Distribuição de Luz" | null | null | link.ifc | "/ifcpresentationorganizationresource/lexical/ifclightdistributiondatasourceselect.htm" | null | null | null | null | null | null | null | null | é.entidade.ifc | É.TipoSelecionável | é.entidade.ifc | É.Física | é.domínio | É.Adefinir
2830 | Sele_0023 | Ifc.SelectTypes | é.explicado.em | Explica.Sel | null | null | null | null | seleção.ifc | "IfcTextFontSelect" | descrição | "Seleção de Fonte de Texto" | null | null | link.ifc | "/ifcpresentationappearanceresource/lexical/ifctextfontselect.htm" | null | null | null | null | null | null | null | null | é.entidade.ifc | É.TipoSelecionável | é.entidade.ifc | É.Física | é.domínio | É.Adefinir
2831 | Sele_0024 | Ifc.SelectTypes | é.explicado.em | Explica.Sel | null | null | null | null | seleção.ifc | "IfcCurveStyleFontSelect" | descrição | "Seleção de Fonte de Estilo Curva" | null | null | link.ifc | "/ifcpresentationappearanceresource/lexical/ifccurvestylefontselect.htm" | null | null | null | null | null | null | null | null | é.entidade.ifc | É.TipoSelecionável | é.entidade.ifc | É.Física | é.domínio | É.Adefinir
2832 | Sele_0025 | Ifc.SelectTypes | é.explicado.em | Explica.Sel | null | null | null | null | seleção.ifc | "IfcSpaceBoundarySelect" | descrição | "Seleção de Limite de Ambiente ou Espacial" | null | null | link.ifc | "/ifcproductextension/lexical/ifcspaceboundaryselect.htm" | null | null | null | null | null | null | null | null | é.entidade.ifc | É.TipoSelecionável | é.entidade.ifc | É.Física | é.domínio | É.Adefinir
2833 | Sele_0026 | Ifc.SelectTypes | é.explicado.em | Explica.Sel | null | null | null | null | seleção.ifc | "IfcSegmentIndexSelect" | descrição | "Seleção de Índice de Segmentos" | null | null | link.ifc | "/ifcgeometryresource/lexical/ifcsegmentindexselect.htm" | null | null | null | null | null | null | null | null | é.entidade.ifc | É.TipoSelecionável | é.entidade.ifc | É.Física | é.domínio | É.Adefinir
2834 | Sele_0027 | Ifc.SelectTypes | é.explicado.em | Explica.Sel | null | null | null | null | seleção.ifc | "IfcLayeredItem" | descrição | "Seleção de Item em Camadas" | null | null | link.ifc | "/ifcpresentationorganizationresource/lexical/ifclayereditem.htm" | null | null | null | null | null | null | null | null | é.entidade.ifc | É.TipoSelecionável | é.entidade.ifc | É.Física | é.domínio | É.Adefinir
2835 | Sele_0028 | Ifc.SelectTypes | é.explicado.em | Explica.Sel | null | null | null | null | seleção.ifc | "IfcMaterialSelect" | descrição | "Seleção de Material" | null | null | link.ifc | "/ifcmaterialresource/lexical/ifcmaterialselect.htm" | null | null | null | null | null | null | null | null | é.entidade.ifc | É.TipoSelecionável | é.entidade.ifc | É.Física | é.domínio | É.Adefinir
2836 | Sele_0029 | Ifc.SelectTypes | é.explicado.em | Explica.Sel | null | null | null | null | seleção.ifc | "IfcModulusOfRotationalSubgradeReactionSelect" | descrição | "Seleção de Módulo de Reação de Subgrau rotacional" | null | null | link.ifc | "/ifcstructuralloadresource/lexical/ifcmodulusofrotationalsubgradereactionselect.htm" | null | null | null | null | null | null | null | null | é.entidade.ifc | É.TipoSelecionável | é.entidade.ifc | É.Física | é.domínio | É.Adefinir
2837 | Sele_0030 | Ifc.SelectTypes | é.explicado.em | Explica.Sel | null | null | null | null | seleção.ifc | "IfcModulusOfTranslationalSubgradeReactionSelect" | descrição | "Seleção de Módulo de Reação de Subgrau Translacional" | null | null | link.ifc | "/ifcstructuralloadresource/lexical/ifcmodulusoftranslationalsubgradereactionselect.htm" | null | null | null | null | null | null | null | null | é.entidade.ifc | É.TipoSelecionável | é.entidade.ifc | É.Física | é.domínio | É.Adefinir
2838 | Sele_0031 | Ifc.SelectTypes | é.explicado.em | Explica.Sel | null | null | null | null | seleção.ifc | "IfcModulusOfSubgradeReactionSelect" | descrição | "Seleção de Módulo de Reação de Subgrau" | null | null | link.ifc | "/ifcstructuralloadresource/lexical/ifcmodulusofsubgradereactionselect.htm" | null | null | null | null | null | null | null | null | é.entidade.ifc | É.TipoSelecionável | é.entidade.ifc | É.Física | é.domínio | É.Adefinir
2839 | Sele_0032 | Ifc.SelectTypes | é.explicado.em | Explica.Sel | null | null | null | null | seleção.ifc | "IfcResourceObjectSelect" | descrição | "Seleção de Objeto de Recursos" | null | null | link.ifc | "/ifcexternalreferenceresource/lexical/ifcresourceobjectselect.htm" | null | null | null | null | null | null | null | null | é.entidade.ifc | É.TipoSelecionável | é.entidade.ifc | É.Física | é.domínio | É.Adefinir
2840 | Sele_0033 | Ifc.SelectTypes | é.explicado.em | Explica.Sel | null | null | null | null | seleção.ifc | "IfcBooleanOperand" | descrição | "Seleção de Operando Booleano" | null | null | link.ifc | "/ifcgeometricmodelresource/lexical/ifcbooleanoperand.htm" | null | null | null | null | null | null | null | null | é.entidade.ifc | É.TipoSelecionável | é.entidade.ifc | É.Física | é.domínio | É.Adefinir
2841 | Sele_0034 | Ifc.SelectTypes | é.explicado.em | Explica.Sel | null | null | null | null | seleção.ifc | "IfcBendingParameterSelect" | descrição | "Seleção de Parâmetro de Flexão" | null | null | link.ifc | "/ifcstructuralelementsdomain/lexical/ifcbendingparameterselect.htm" | null | null | null | null | null | null | null | null | é.entidade.ifc | É.TipoSelecionável | é.entidade.ifc | É.Física | é.domínio | É.Adefinir
2842 | Sele_0035 | Ifc.SelectTypes | é.explicado.em | Explica.Sel | null | null | null | null | seleção.ifc | "IfcPointOrVertexPoint" | descrição | "Seleção de Ponto ou ponto de vértice" | null | null | link.ifc | "/ifcgeometricconstraintresource/lexical/ifcpointorvertexpoint.htm" | null | null | null | null | null | null | null | null | é.entidade.ifc | É.TipoSelecionável | é.entidade.ifc | É.Física | é.domínio | É.Adefinir
2843 | Sele_0036 | Ifc.SelectTypes | é.explicado.em | Explica.Sel | null | null | null | null | seleção.ifc | "IfcAxis2Placement" | descrição | "Seleção de Posicionamento no Eixo 2" | null | null | link.ifc | "/ifcgeometryresource/lexical/ifcaxis2placement.htm" | null | null | null | null | null | null | null | null | é.entidade.ifc | É.TipoSelecionável | é.entidade.ifc | É.Física | é.domínio | É.Adefinir
2844 | Sele_0037 | Ifc.SelectTypes | é.explicado.em | Explica.Sel | null | null | null | null | seleção.ifc | "IfcProcessSelect" | descrição | "Seleção de Processos" | null | null | link.ifc | "/ifckernel/lexical/ifcprocessselect.htm" | null | null | null | null | null | null | null | null | é.entidade.ifc | É.TipoSelecionável | é.entidade.ifc | É.Física | é.domínio | É.Adefinir
2845 | Sele_0038 | Ifc.SelectTypes | é.explicado.em | Explica.Sel | null | null | null | null | seleção.ifc | "IfcProductSelect" | descrição | "Seleção de Produto" | null | null | link.ifc | "/ifckernel/lexical/ifcproductselect.htm" | null | null | null | null | null | null | null | null | é.entidade.ifc | É.TipoSelecionável | é.entidade.ifc | É.Física | é.domínio | É.Adefinir
2846 | Sele_0039 | Ifc.SelectTypes | é.explicado.em | Explica.Sel | null | null | null | null | seleção.ifc | "IfcResourceSelect" | descrição | "Seleção de Recursos" | null | null | link.ifc | "/ifckernel/lexical/ifcresourceselect.htm" | null | null | null | null | null | null | null | null | é.entidade.ifc | É.TipoSelecionável | é.entidade.ifc | É.Física | é.domínio | É.Adefinir
2847 | Sele_0040 | Ifc.SelectTypes | é.explicado.em | Explica.Sel | null | null | null | null | seleção.ifc | "IfcClassificationReferenceSelect" | descrição | "Seleção de Referência de Classificação" | null | null | link.ifc | "/ifcexternalreferenceresource/lexical/ifcclassificationreferenceselect.htm" | null | null | null | null | null | null | null | null | é.entidade.ifc | É.TipoSelecionável | é.entidade.ifc | É.Física | é.domínio | É.Adefinir
2848 | Sele_0041 | Ifc.SelectTypes | é.explicado.em | Explica.Sel | null | null | null | null | seleção.ifc | "IfcObjectReferenceSelect" | descrição | "Seleção de Referência de Objeto" | null | null | link.ifc | "/ifcpropertyresource/lexical/ifcobjectreferenceselect.htm" | null | null | null | null | null | null | null | null | é.entidade.ifc | É.TipoSelecionável | é.entidade.ifc | É.Física | é.domínio | É.Adefinir
2849 | Sele_0042 | Ifc.SelectTypes | é.explicado.em | Explica.Sel | null | null | null | null | seleção.ifc | "IfcProductRepresentationSelect" | descrição | "Seleção de Representação de Produto" | null | null | link.ifc | "/ifcrepresentationresource/lexical/ifcproductrepresentationselect.htm" | null | null | null | null | null | null | null | null | é.entidade.ifc | É.TipoSelecionável | é.entidade.ifc | É.Física | é.domínio | É.Adefinir
2850 | Sele_0043 | Ifc.SelectTypes | é.explicado.em | Explica.Sel | null | null | null | null | seleção.ifc | "IfcWarpingStiffnessSelect" | descrição | "Seleção de Rigidez para Deformação" | null | null | link.ifc | "/ifcstructuralloadresource/lexical/ifcwarpingstiffnessselect.htm" | null | null | null | null | null | null | null | null | é.entidade.ifc | É.TipoSelecionável | é.entidade.ifc | É.Física | é.domínio | É.Adefinir
2851 | Sele_0044 | Ifc.SelectTypes | é.explicado.em | Explica.Sel | null | null | null | null | seleção.ifc | "IfcRotationalStiffnessSelect" | descrição | "Seleção de Rigidez rotacional" | null | null | link.ifc | "/ifcstructuralloadresource/lexical/ifcrotationalstiffnessselect.htm" | null | null | null | null | null | null | null | null | é.entidade.ifc | É.TipoSelecionável | é.entidade.ifc | É.Física | é.domínio | É.Adefinir
2852 | Sele_0045 | Ifc.SelectTypes | é.explicado.em | Explica.Sel | null | null | null | null | seleção.ifc | "IfcTranslationalStiffnessSelect" | descrição | "Seleção de Rigidez translacional" | null | null | link.ifc | "/ifcstructuralloadresource/lexical/ifctranslationalstiffnessselect.htm" | null | null | null | null | null | null | null | null | é.entidade.ifc | É.TipoSelecionável | é.entidade.ifc | É.Física | é.domínio | É.Adefinir
2853 | Sele_0046 | Ifc.SelectTypes | é.explicado.em | Explica.Sel | null | null | null | null | seleção.ifc | "IfcPresentationStyleSelect" | descrição | "Seleção de Estilo de Apresentação" | null | null | link.ifc | "/ifcpresentationappearanceresource/lexical/ifcpresentationstyleselect.htm" | null | null | null | null | null | null | null | null | é.entidade.ifc | É.TipoSelecionável | é.entidade.ifc | É.Física | é.domínio | É.Adefinir
2854 | Sele_0047 | Ifc.SelectTypes | é.explicado.em | Explica.Sel | null | null | null | null | seleção.ifc | "IfcCoordinateReferenceSystemSelect" | descrição | "Seleção de Sistema de Referência de Coordenadas Select" | null | null | link.ifc | "/ifcrepresentationresource/lexical/ifccoordinatereferencesystemselect.htm" | null | null | null | null | null | null | null | null | é.entidade.ifc | É.TipoSelecionável | é.entidade.ifc | É.Física | é.domínio | É.Adefinir
2855 | Sele_0048 | Ifc.SelectTypes | é.explicado.em | Explica.Sel | null | null | null | null | seleção.ifc | "IfcShell" | descrição | "Seleção de Superfície" | null | null | link.ifc | "/ifctopologyresource/lexical/ifcshell.htm" | null | null | null | null | null | null | null | null | é.entidade.ifc | É.TipoSelecionável | é.entidade.ifc | É.Física | é.domínio | É.Adefinir
2856 | Sele_0049 | Ifc.SelectTypes | é.explicado.em | Explica.Sel | null | null | null | null | seleção.ifc | "IfcSolidOrShell" | descrição | "Seleção de Superfície ou Sólido" | null | null | link.ifc | "/ifcgeometricconstraintresource/lexical/ifcsolidorshell.htm" | null | null | null | null | null | null | null | null | é.entidade.ifc | É.TipoSelecionável | é.entidade.ifc | É.Física | é.domínio | É.Adefinir
2857 | Sele_0050 | Ifc.SelectTypes | é.explicado.em | Explica.Sel | null | null | null | null | seleção.ifc | "IfcSurfaceOrFaceSurface" | descrição | "Seleção de Superfície ou Face de Superfície" | null | null | link.ifc | "/ifcgeometricconstraintresource/lexical/ifcsurfaceorfacesurface.htm" | null | null | null | null | null | null | null | null | é.entidade.ifc | É.TipoSelecionável | é.entidade.ifc | É.Física | é.domínio | É.Adefinir
2858 | Sele_0051 | Ifc.SelectTypes | é.explicado.em | Explica.Sel | null | null | null | null | seleção.ifc | "IfcSizeSelect" | descrição | "Seleção de Tamanho" | null | null | link.ifc | "/ifcpresentationappearanceresource/lexical/ifcsizeselect.htm" | null | null | null | null | null | null | null | null | é.entidade.ifc | É.TipoSelecionável | é.entidade.ifc | É.Física | é.domínio | É.Adefinir
2859 | Sele_0052 | Ifc.SelectTypes | é.explicado.em | Explica.Sel | null | null | null | null | seleção.ifc | "IfcTimeOrRatioSelect" | descrição | "Seleção de Tempo ou Razão" | null | null | link.ifc | "/ifcdatetimeresource/lexical/ifctimeorratioselect.htm" | null | null | null | null | null | null | null | null | é.entidade.ifc | É.TipoSelecionável | é.entidade.ifc | É.Física | é.domínio | É.Adefinir
2860 | Sele_0053 | Ifc.SelectTypes | é.explicado.em | Explica.Sel | null | null | null | null | seleção.ifc | "IfcUnit" | descrição | "Seleção de Unidade" | null | null | link.ifc | "/ifcmeasureresource/lexical/ifcunit.htm" | null | null | null | null | null | null | null | null | é.entidade.ifc | É.TipoSelecionável | é.entidade.ifc | É.Física | é.domínio | É.Adefinir
2861 | Sele_0054 | Ifc.SelectTypes | é.explicado.em | Explica.Sel | null | null | null | null | seleção.ifc | "IfcValue" | descrição | "Seleção de Valor" | null | null | link.ifc | "/ifcmeasureresource/lexical/ifcvalue.htm" | null | null | null | null | null | null | null | null | é.entidade.ifc | É.TipoSelecionável | é.entidade.ifc | É.Física | é.domínio | É.Adefinir
2862 | Sele_0055 | Ifc.SelectTypes | é.explicado.em | Explica.Sel | null | null | null | null | seleção.ifc | "IfcAppliedValueSelect" | descrição | "Seleção de Valor Aplicado" | null | null | link.ifc | "/ifccostresource/lexical/ifcappliedvalueselect.htm" | null | null | null | null | null | null | null | null | é.entidade.ifc | É.TipoSelecionável | é.entidade.ifc | É.Física | é.domínio | É.Adefinir
2863 | Sele_0056 | Ifc.SelectTypes | é.explicado.em | Explica.Sel | null | null | null | null | seleção.ifc | "IfcMetricValueSelect" | descrição | "Seleção de Valor de Métrica" | null | null | link.ifc | "/ifcconstraintresource/lexical/ifcmetricvalueselect.htm" | null | null | null | null | null | null | null | null | é.entidade.ifc | É.TipoSelecionável | é.entidade.ifc | É.Física | é.domínio | É.Adefinir
2864 | Sele_0057 | Ifc.SelectTypes | é.explicado.em | Explica.Sel | null | null | null | null | seleção.ifc | "IfcMeasureValue" | descrição | "Seleção de Valor de Medida" | null | null | link.ifc | "/ifcmeasureresource/lexical/ifcmeasurevalue.htm" | null | null | null | null | null | null | null | null | é.entidade.ifc | É.TipoSelecionável | é.entidade.ifc | É.Física | é.domínio | É.Adefinir
2865 | Sele_0058 | Ifc.SelectTypes | é.explicado.em | Explica.Sel | null | null | null | null | seleção.ifc | "IfcDerivedMeasureValue" | descrição | "Seleção de Valor de Medida derivada" | null | null | link.ifc | "/ifcmeasureresource/lexical/ifcderivedmeasurevalue.htm" | null | null | null | null | null | null | null | null | é.entidade.ifc | É.TipoSelecionável | é.entidade.ifc | É.Física | é.domínio | É.Adefinir
2866 | Sele_0059 | Ifc.SelectTypes | é.explicado.em | Explica.Sel | null | null | null | null | seleção.ifc | "IfcSimpleValue" | descrição | "Seleção de Valor Simples" | null | null | link.ifc | "/ifcmeasureresource/lexical/ifcsimplevalue.htm" | null | null | null | null | null | null | null | null | é.entidade.ifc | É.TipoSelecionável | é.entidade.ifc | É.Física | é.domínio | É.Adefinir
2867 | Sele_0060 | Ifc.SelectTypes | é.explicado.em | Explica.Sel | null | null | null | null | seleção.ifc | "IfcVectorOrDirection" | descrição | "Seleção de Valor Vetorial ou Direcional" | null | null | link.ifc | "/ifcgeometryresource/lexical/ifcvectorordirection.htm" | null | null | null | null | null | null | null | null | é.entidade.ifc | É.TipoSelecionável | é.entidade.ifc | É.Física | é.domínio | É.Adefinir
2868 | Enti_0001 | Ifc.Entidade | é.explicado.em | Explica.Ent | null | null | null | null | entidade.ifc | "IfcOpeningStandardCase" | descrição | "Entidade de Abertura Padrão" | null | null | link.ifc | "/ifcproductextension/lexical/ifcopeningstandardcase.htm" | null | null | null | null | null | null | null | null | é.entidade.ifc | É.Instância | é.entidade.ifc | É.Física | é.domínio | É.Adefinir
2869 | Enti_0002 | Ifc.Entidade | é.explicado.em | Explica.Ent | null | null | null | null | entidade.ifc | "IfcCovering" | descrição | "Entidade de Acabamento ou Revestimento" | null | null | link.ifc | "/ifcsharedbldgelements/lexical/ifccovering.htm" | null | null | null | null | null | null | null | null | é.entidade.ifc | É.Instância | é.entidade.ifc | É.Física | é.domínio | É.Adefinir
2870 | Enti_0003 | Ifc.Entidade | é.explicado.em | Explica.Ent | null | null | null | null | entidade.ifc | "IfcCoveringType" | descrição | "Entidade de Acabamento ou Revestimento Tipificado" | null | null | link.ifc | "/ifcsharedbldgelements/lexical/ifccoveringtype.htm" | null | null | null | null | null | null | null | null | é.entidade.ifc | É.Tipo | é.entidade.ifc | É.Física | é.domínio | É.Adefinir
2871 | Enti_0004 | Ifc.Entidade | é.explicado.em | Explica.Ent | null | null | null | null | entidade.ifc | "IfcDiscreteAccessory" | descrição | "Entidade de Acessórios Discretos" | null | null | link.ifc | "/ifcsharedcomponentelements/lexical/ifcdiscreteaccessory.htm" | null | null | null | null | null | null | null | null | é.entidade.ifc | É.Instância | é.entidade.ifc | É.Física | é.domínio | É.Adefinir
2872 | Enti_0005 | Ifc.Entidade | é.explicado.em | Explica.Ent | null | null | null | null | entidade.ifc | "IfcDiscreteAccessoryType" | descrição | "Entidade de Acessórios Discretos Tipificado" | null | null | link.ifc | "/ifcsharedcomponentelements/lexical/ifcdiscreteaccessorytype.htm" | null | null | null | null | null | null | null | null | é.entidade.ifc | É.Tipo | é.entidade.ifc | É.Física | é.domínio | É.Adefinir
2873 | Enti_0006 | Ifc.Entidade | é.explicado.em | Explica.Ent | null | null | null | null | entidade.ifc | "IfcFeatureElementAddition" | descrição | "Entidade de Adição de Elementos de Característica" | null | null | link.ifc | "/ifcproductextension/lexical/ifcfeatureelementaddition.htm" | null | null | null | null | null | null | null | null | é.entidade.ifc | É.Instância | é.entidade.ifc | É.Física | é.domínio | É.Adefinir
2874 | Enti_0007 | Ifc.Entidade | é.explicado.em | Explica.Ent | null | null | null | null | entidade.ifc | "IfcAlarm" | descrição | "Entidade de Alarme" | null | null | link.ifc | "/ifcbuildingcontrolsdomain/lexical/ifcalarm.htm" | null | null | null | null | null | null | null | null | é.entidade.ifc | É.Instância | é.entidade.ifc | É.Física | é.domínio | É.Adefinir
2875 | Enti_0008 | Ifc.Entidade | é.explicado.em | Explica.Ent | null | null | null | null | entidade.ifc | "IfcAlarmType" | descrição | "Entidade de Alarme Tipificado" | null | null | link.ifc | "/ifcbuildingcontrolsdomain/lexical/ifcalarmtype.htm" | null | null | null | null | null | null | null | null | é.entidade.ifc | É.Tipo | é.entidade.ifc | É.Física | é.domínio | É.Adefinir
2876 | Enti_0009 | Ifc.Entidade | é.explicado.em | Explica.Ent | null | null | null | null | entidade.ifc | "IfcDamper" | descrição | "Entidade de Amortecedores ou Dampers" | null | null | link.ifc | "/ifchvacdomain/lexical/ifcdamper.htm" | null | null | null | null | null | null | null | null | é.entidade.ifc | É.Instância | é.entidade.ifc | É.Física | é.domínio | É.Adefinir
2877 | Enti_0010 | Ifc.Entidade | é.explicado.em | Explica.Ent | null | null | null | null | entidade.ifc | "IfcDamperType" | descrição | "Entidade de Amortecedores ou Dampers Tipificado" | null | null | link.ifc | "/ifchvacdomain/lexical/ifcdampertype.htm" | null | null | null | null | null | null | null | null | é.entidade.ifc | É.Tipo | é.entidade.ifc | É.Física | é.domínio | É.Adefinir
2878 | Enti_0011 | Ifc.Entidade | é.explicado.em | Explica.Ent | null | null | null | null | entidade.ifc | "IfcStructuralLoad" | descrição | "Entidade de Análise Estrutural" | null | null | link.ifc | "/ifcstructuralloadresource/lexical/ifcstructuralload.htm" | null | null | null | null | null | null | null | null | é.entidade.ifc | É.Instância | é.entidade.ifc | É.Física | é.domínio | É.Adefinir
2879 | Enti_0012 | Ifc.Entidade | é.explicado.em | Explica.Ent | null | null | null | null | entidade.ifc | "IfcStructuralActivity" | descrição | "Entidade de Análise Estrutural Ação" | null | null | link.ifc | "/ifcstructuralanalysisdomain/lexical/ifcstructuralactivity.htm" | null | null | null | null | null | null | null | null | é.entidade.ifc | É.Instância | é.entidade.ifc | É.Física | é.domínio | É.Adefinir
2880 | Enti_0013 | Ifc.Entidade | é.explicado.em | Explica.Ent | null | null | null | null | entidade.ifc | "IfcStructuralAction" | descrição | "Entidade de Análise Estrutural Ação Estrutural" | null | null | link.ifc | "/ifcstructuralanalysisdomain/lexical/ifcstructuralaction.htm" | null | null | null | null | null | null | null | null | é.entidade.ifc | É.Instância | é.entidade.ifc | É.Física | é.domínio | É.Adefinir
2881 | Enti_0014 | Ifc.Entidade | é.explicado.em | Explica.Ent | null | null | null | null | entidade.ifc | "IfcStructuralCurveAction" | descrição | "Entidade de Análise Estrutural Ação Estrutural Curva" | null | null | link.ifc | "/ifcstructuralanalysisdomain/lexical/ifcstructuralcurveaction.htm" | null | null | null | null | null | null | null | null | é.entidade.ifc | É.Instância | é.entidade.ifc | É.Física | é.domínio | É.Adefinir
2882 | Enti_0015 | Ifc.Entidade | é.explicado.em | Explica.Ent | null | null | null | null | entidade.ifc | "IfcStructuralLinearAction" | descrição | "Entidade de Análise Estrutural Ação Estrutural Linear" | null | null | link.ifc | "/ifcstructuralanalysisdomain/lexical/ifcstructurallinearaction.htm" | null | null | null | null | null | null | null | null | é.entidade.ifc | É.Instância | é.entidade.ifc | É.Física | é.domínio | É.Adefinir
2883 | Enti_0016 | Ifc.Entidade | é.explicado.em | Explica.Ent | null | null | null | null | entidade.ifc | "IfcStructuralPointAction" | descrição | "Entidade de Análise Estrutural Ação Estrutural Pontual" | null | null | link.ifc | "/ifcstructuralanalysisdomain/lexical/ifcstructuralpointaction.htm" | null | null | null | null | null | null | null | null | é.entidade.ifc | É.Instância | é.entidade.ifc | É.Física | é.domínio | É.Adefinir
2884 | Enti_0017 | Ifc.Entidade | é.explicado.em | Explica.Ent | null | null | null | null | entidade.ifc | "IfcStructuralPlanarAction" | descrição | "Entidade de Análise Estrutural Ação Estrutural Superficial" | null | null | link.ifc | "/ifcstructuralanalysisdomain/lexical/ifcstructuralplanaraction.htm" | null | null | null | null | null | null | null | null | é.entidade.ifc | É.Instância | é.entidade.ifc | É.Física | é.domínio | É.Adefinir
2885 | Enti_0018 | Ifc.Entidade | é.explicado.em | Explica.Ent | null | null | null | null | entidade.ifc | "IfcStructuralSurfaceAction" | descrição | "Entidade de Análise Estrutural Ação Estrutural Superfícial" | null | null | link.ifc | "/ifcstructuralanalysisdomain/lexical/ifcstructuralsurfaceaction.htm" | null | null | null | null | null | null | null | null | é.entidade.ifc | É.Instância | é.entidade.ifc | É.Física | é.domínio | É.Adefinir
2886 | Enti_0019 | Ifc.Entidade | é.explicado.em | Explica.Ent | null | null | null | null | entidade.ifc | "IfcStructuralLoadCase" | descrição | "Entidade de Análise Estrutural Carga Casos" | null | null | link.ifc | "/ifcstructuralanalysisdomain/lexical/ifcstructuralloadcase.htm" | null | null | null | null | null | null | null | null | é.entidade.ifc | É.Instância | é.entidade.ifc | É.Física | é.domínio | É.Adefinir
2887 | Enti_0020 | Ifc.Entidade | é.explicado.em | Explica.Ent | null | null | null | null | entidade.ifc | "IfcStructuralLoadConfiguration" | descrição | "Entidade de Análise Estrutural Carga Configuração" | null | null | link.ifc | "/ifcstructuralloadresource/lexical/ifcstructuralloadconfiguration.htm" | null | null | null | null | null | null | null | null | é.entidade.ifc | É.Instância | é.entidade.ifc | É.Física | é.domínio | É.Adefinir
2888 | Enti_0021 | Ifc.Entidade | é.explicado.em | Explica.Ent | null | null | null | null | entidade.ifc | "IfcStructuralLoadLinearForce" | descrição | "Entidade de Análise Estrutural Carga de Força Linear" | null | null | link.ifc | "/ifcstructuralloadresource/lexical/ifcstructuralloadlinearforce.htm" | null | null | null | null | null | null | null | null | é.entidade.ifc | É.Instância | é.entidade.ifc | É.Física | é.domínio | É.Adefinir
2889 | Enti_0022 | Ifc.Entidade | é.explicado.em | Explica.Ent | null | null | null | null | entidade.ifc | "IfcStructuralLoadSingleForce" | descrição | "Entidade de Análise Estrutural Carga de Força Pontual" | null | null | link.ifc | "/ifcstructuralloadresource/lexical/ifcstructuralloadsingleforce.htm" | null | null | null | null | null | null | null | null | é.entidade.ifc | É.Instância | é.entidade.ifc | É.Física | é.domínio | É.Adefinir
2890 | Enti_0023 | Ifc.Entidade | é.explicado.em | Explica.Ent | null | null | null | null | entidade.ifc | "IfcStructuralLoadSingleDisplacement" | descrição | "Entidade de Análise Estrutural Carga de Força Pontual Deslocada" | null | null | link.ifc | "/ifcstructuralloadresource/lexical/ifcstructuralloadsingledisplacement.htm" | null | null | null | null | null | null | null | null | é.entidade.ifc | É.Instância | é.entidade.ifc | É.Física | é.domínio | É.Adefinir
2891 | Enti_0024 | Ifc.Entidade | é.explicado.em | Explica.Ent | null | null | null | null | entidade.ifc | "IfcStructuralLoadSingleDisplacementDistortion" | descrição | "Entidade de Análise Estrutural Carga de Força Pontual Deslocada com Distorção" | null | null | link.ifc | "/ifcstructuralloadresource/lexical/ifcstructuralloadsingledisplacementdistortion.htm" | null | null | null | null | null | null | null | null | é.entidade.ifc | É.Instância | é.entidade.ifc | É.Física | é.domínio | É.Adefinir
2892 | Enti_0025 | Ifc.Entidade | é.explicado.em | Explica.Ent | null | null | null | null | entidade.ifc | "IfcStructuralLoadSingleForceWarping" | descrição | "Entidade de Análise Estrutural Carga de Força Pontual Empenada" | null | null | link.ifc | "/ifcstructuralloadresource/lexical/ifcstructuralloadsingleforcewarping.htm" | null | null | null | null | null | null | null | null | é.entidade.ifc | É.Instância | é.entidade.ifc | É.Física | é.domínio | É.Adefinir
2893 | Enti_0026 | Ifc.Entidade | é.explicado.em | Explica.Ent | null | null | null | null | entidade.ifc | "IfcStructuralLoadPlanarForce" | descrição | "Entidade de Análise Estrutural Carga de Força Superficial" | null | null | link.ifc | "/ifcstructuralloadresource/lexical/ifcstructuralloadplanarforce.htm" | null | null | null | null | null | null | null | null | é.entidade.ifc | É.Instância | é.entidade.ifc | É.Física | é.domínio | É.Adefinir
2894 | Enti_0027 | Ifc.Entidade | é.explicado.em | Explica.Ent | null | null | null | null | entidade.ifc | "IfcStructuralLoadStatic" | descrição | "Entidade de Análise Estrutural Carga Estática" | null | null | link.ifc | "/ifcstructuralloadresource/lexical/ifcstructuralloadstatic.htm" | null | null | null | null | null | null | null | null | é.entidade.ifc | É.Instância | é.entidade.ifc | É.Física | é.domínio | É.Adefinir
2895 | Enti_0028 | Ifc.Entidade | é.explicado.em | Explica.Ent | null | null | null | null | entidade.ifc | "IfcStructuralLoadGroup" | descrição | "Entidade de Análise Estrutural Carga Grupos" | null | null | link.ifc | "/ifcstructuralanalysisdomain/lexical/ifcstructuralloadgroup.htm" | null | null | null | null | null | null | null | null | é.entidade.ifc | É.Instância | é.entidade.ifc | É.Física | é.domínio | É.Adefinir
2896 | Enti_0029 | Ifc.Entidade | é.explicado.em | Explica.Ent | null | null | null | null | entidade.ifc | "IfcStructuralLoadOrResult" | descrição | "Entidade de Análise Estrutural Carga ou Resultados" | null | null | link.ifc | "/ifcstructuralloadresource/lexical/ifcstructuralloadorresult.htm" | null | null | null | null | null | null | null | null | é.entidade.ifc | É.Instância | é.entidade.ifc | É.Física | é.domínio | É.Adefinir
2897 | Enti_0030 | Ifc.Entidade | é.explicado.em | Explica.Ent | null | null | null | null | entidade.ifc | "IfcBoundaryEdgeCondition" | descrição | "Entidade de Análise Estrutural Condição de Borda" | null | null | link.ifc | "/ifcstructuralloadresource/lexical/ifcboundaryedgecondition.htm" | null | null | null | null | null | null | null | null | é.entidade.ifc | É.Instância | é.entidade.ifc | É.Física | é.domínio | É.Adefinir
2898 | Enti_0031 | Ifc.Entidade | é.explicado.em | Explica.Ent | null | null | null | null | entidade.ifc | "IfcFailureConnectionCondition" | descrição | "Entidade de Análise Estrutural Condição de Conexão Defeituosa" | null | null | link.ifc | "/ifcstructuralloadresource/lexical/ifcfailureconnectioncondition.htm" | null | null | null | null | null | null | null | null | é.entidade.ifc | É.Instância | é.entidade.ifc | É.Física | é.domínio | É.Adefinir
2899 | Enti_0032 | Ifc.Entidade | é.explicado.em | Explica.Ent | null | null | null | null | entidade.ifc | "IfcStructuralConnectionCondition" | descrição | "Entidade de Análise Estrutural Condição de Conexão Estrutural" | null | null | link.ifc | "/ifcstructuralloadresource/lexical/ifcstructuralconnectioncondition.htm" | null | null | null | null | null | null | null | null | é.entidade.ifc | É.Instância | é.entidade.ifc | É.Física | é.domínio | É.Adefinir
2900 | Enti_0033 | Ifc.Entidade | é.explicado.em | Explica.Ent | null | null | null | null | entidade.ifc | "IfcSlippageConnectionCondition" | descrição | "Entidade de Análise Estrutural Condição de Conexão por Deslizamento" | null | null | link.ifc | "/ifcstructuralloadresource/lexical/ifcslippageconnectioncondition.htm" | null | null | null | null | null | null | null | null | é.entidade.ifc | É.Instância | é.entidade.ifc | É.Física | é.domínio | É.Adefinir
2901 | Enti_0034 | Ifc.Entidade | é.explicado.em | Explica.Ent | null | null | null | null | entidade.ifc | "IfcBoundaryCondition" | descrição | "Entidade de Análise Estrutural Condição de Contorno" | null | null | link.ifc | "/ifcstructuralloadresource/lexical/ifcboundarycondition.htm" | null | null | null | null | null | null | null | null | é.entidade.ifc | É.Instância | é.entidade.ifc | É.Física | é.domínio | É.Adefinir
2902 | Enti_0035 | Ifc.Entidade | é.explicado.em | Explica.Ent | null | null | null | null | entidade.ifc | "IfcBoundaryFaceCondition" | descrição | "Entidade de Análise Estrutural Condição de Contorno de Face" | null | null | link.ifc | "/ifcstructuralloadresource/lexical/ifcboundaryfacecondition.htm" | null | null | null | null | null | null | null | null | é.entidade.ifc | É.Instância | é.entidade.ifc | É.Física | é.domínio | É.Adefinir
2903 | Enti_0036 | Ifc.Entidade | é.explicado.em | Explica.Ent | null | null | null | null | entidade.ifc | "IfcBoundaryNodeCondition" | descrição | "Entidade de Análise Estrutural Condição de Nó de Borda" | null | null | link.ifc | "/ifcstructuralloadresource/lexical/ifcboundarynodecondition.htm" | null | null | null | null | null | null | null | null | é.entidade.ifc | É.Instância | é.entidade.ifc | É.Física | é.domínio | É.Adefinir
2904 | Enti_0037 | Ifc.Entidade | é.explicado.em | Explica.Ent | null | null | null | null | entidade.ifc | "IfcBoundaryNodeConditionWarping" | descrição | "Entidade de Análise Estrutural Condição de Nó de Contorno com Distorção" | null | null | link.ifc | "/ifcstructuralloadresource/lexical/ifcboundarynodeconditionwarping.htm" | null | null | null | null | null | null | null | null | é.entidade.ifc | É.Instância | é.entidade.ifc | É.Física | é.domínio | É.Adefinir
2905 | Enti_0038 | Ifc.Entidade | é.explicado.em | Explica.Ent | null | null | null | null | entidade.ifc | "IfcStructuralCurveConnection" | descrição | "Entidade de Análise Estrutural Conexão de Curva" | null | null | link.ifc | "/ifcstructuralanalysisdomain/lexical/ifcstructuralcurveconnection.htm" | null | null | null | null | null | null | null | null | é.entidade.ifc | É.Instância | é.entidade.ifc | É.Física | é.domínio | É.Adefinir
2906 | Enti_0039 | Ifc.Entidade | é.explicado.em | Explica.Ent | null | null | null | null | entidade.ifc | "IfcStructuralCurveMember" | descrição | "Entidade de Análise Estrutural Membro Estrutural Curvo" | null | null | link.ifc | "/ifcstructuralanalysisdomain/lexical/ifcstructuralcurvemember.htm" | null | null | null | null | null | null | null | null | é.entidade.ifc | É.Instância | é.entidade.ifc | É.Física | é.domínio | É.Adefinir
2907 | Enti_0040 | Ifc.Entidade | é.explicado.em | Explica.Ent | null | null | null | null | entidade.ifc | "IfcStructuralAnalysisModel" | descrição | "Entidade de Análise Estrutural Modelo" | null | null | link.ifc | "/ifcstructuralanalysisdomain/lexical/ifcstructuralanalysismodel.htm" | null | null | null | null | null | null | null | null | é.entidade.ifc | É.Instância | é.entidade.ifc | É.Física | é.domínio | É.Adefinir
2908 | Enti_0041 | Ifc.Entidade | é.explicado.em | Explica.Ent | null | null | null | null | entidade.ifc | "IfcStructuralReaction" | descrição | "Entidade de Análise Estrutural Reação Estrutural" | null | null | link.ifc | "/ifcstructuralanalysisdomain/lexical/ifcstructuralreaction.htm" | null | null | null | null | null | null | null | null | é.entidade.ifc | É.Instância | é.entidade.ifc | É.Física | é.domínio | É.Adefinir
2909 | Enti_0042 | Ifc.Entidade | é.explicado.em | Explica.Ent | null | null | null | null | entidade.ifc | "IfcStructuralCurveReaction" | descrição | "Entidade de Análise Estrutural Reação Lineal" | null | null | link.ifc | "/ifcstructuralanalysisdomain/lexical/ifcstructuralcurvereaction.htm" | null | null | null | null | null | null | null | null | é.entidade.ifc | É.Instância | é.entidade.ifc | É.Física | é.domínio | É.Adefinir
2910 | Enti_0043 | Ifc.Entidade | é.explicado.em | Explica.Ent | null | null | null | null | entidade.ifc | "IfcStructuralPointReaction" | descrição | "Entidade de Análise Estrutural Reação Pontual" | null | null | link.ifc | "/ifcstructuralanalysisdomain/lexical/ifcstructuralpointreaction.htm" | null | null | null | null | null | null | null | null | é.entidade.ifc | É.Instância | é.entidade.ifc | É.Física | é.domínio | É.Adefinir
2911 | Enti_0044 | Ifc.Entidade | é.explicado.em | Explica.Ent | null | null | null | null | entidade.ifc | "IfcStructuralSurfaceReaction" | descrição | "Entidade de Análise Estrutural Reação Superficial" | null | null | link.ifc | "/ifcstructuralanalysisdomain/lexical/ifcstructuralsurfacereaction.htm" | null | null | null | null | null | null | null | null | é.entidade.ifc | É.Instância | é.entidade.ifc | É.Física | é.domínio | É.Adefinir
2912 | Enti_0045 | Ifc.Entidade | é.explicado.em | Explica.Ent | null | null | null | null | entidade.ifc | "IfcStructuralLoadTemperature" | descrição | "Entidade de Análise Estrutural Temperatura" | null | null | link.ifc | "/ifcstructuralloadresource/lexical/ifcstructuralloadtemperature.htm" | null | null | null | null | null | null | null | null | é.entidade.ifc | É.Instância | é.entidade.ifc | É.Física | é.domínio | É.Adefinir
2913 | Enti_0046 | Ifc.Entidade | é.explicado.em | Explica.Ent | null | null | null | null | entidade.ifc | "IfcStructuralCurveMemberVarying" | descrição | "Entidade de Análise Estrutural Variação de Elemento Estrutural de Curva" | null | null | link.ifc | "/ifcstructuralanalysisdomain/lexical/ifcstructuralcurvemembervarying.htm" | null | null | null | null | null | null | null | null | é.entidade.ifc | É.Instância | é.entidade.ifc | É.Física | é.domínio | É.Adefinir
2914 | Enti_0047 | Ifc.Entidade | é.explicado.em | Explica.Ent | null | null | null | null | entidade.ifc | "IfcStructuralSurfaceMemberVarying" | descrição | "Entidade de Análise Estrutural Variação de Elemento Estrutural de Superfície" | null | null | link.ifc | "/ifcstructuralanalysisdomain/lexical/ifcstructuralsurfacemembervarying.htm" | null | null | null | null | null | null | null | null | é.entidade.ifc | É.Instância | é.entidade.ifc | É.Física | é.domínio | É.Adefinir
2915 | Enti_0048 | Ifc.Entidade | é.explicado.em | Explica.Ent | null | null | null | null | entidade.ifc | "IfcTendonAnchor" | descrição | "Entidade de Ancoragem de Tensor Estrutural" | null | null | link.ifc | "/ifcstructuralelementsdomain/lexical/ifctendonanchor.htm" | null | null | null | null | null | null | null | null | é.entidade.ifc | É.Instância | é.entidade.ifc | É.Física | é.domínio | É.Adefinir
2916 | Enti_0049 | Ifc.Entidade | é.explicado.em | Explica.Ent | null | null | null | null | entidade.ifc | "IfcTendonAnchorType" | descrição | "Entidade de Ancoragem de Tensor Estrutural Tipificado" | null | null | link.ifc | "/ifcstructuralelementsdomain/lexical/ifctendonanchortype.htm" | null | null | null | null | null | null | null | null | é.entidade.ifc | É.Tipo | é.entidade.ifc | É.Física | é.domínio | É.Adefinir
2917 | Enti_0050 | Ifc.Entidade | é.explicado.em | Explica.Ent | null | null | null | null | entidade.ifc | "IfcBuildingStorey" | descrição | "Entidade de Andar de Edifício" | null | null | link.ifc | "/ifcproductextension/lexical/ifcbuildingstorey.htm" | null | null | null | null | null | null | null | null | é.entidade.ifc | É.Instância | é.entidade.ifc | É.Física | é.domínio | É.Adefinir
2918 | Enti_0051 | Ifc.Entidade | é.explicado.em | Explica.Ent | null | null | null | null | entidade.ifc | "IfcAudioVisualAppliance" | descrição | "Entidade de Aparelho Audiovisual" | null | null | link.ifc | "/ifcelectricaldomain/lexical/ifcaudiovisualappliance.htm" | null | null | null | null | null | null | null | null | é.entidade.ifc | É.Instância | é.entidade.ifc | É.Física | é.domínio | É.Adefinir
2919 | Enti_0052 | Ifc.Entidade | é.explicado.em | Explica.Ent | null | null | null | null | entidade.ifc | "IfcAudioVisualApplianceType" | descrição | "Entidade de Aparelho Audiovisual Tipificado" | null | null | link.ifc | "/ifcelectricaldomain/lexical/ifcaudiovisualappliancetype.htm" | null | null | null | null | null | null | null | null | é.entidade.ifc | É.Tipo | é.entidade.ifc | É.Física | é.domínio | É.Adefinir
2920 | Enti_0053 | Ifc.Entidade | é.explicado.em | Explica.Ent | null | null | null | null | entidade.ifc | "IfcCommunicationsAppliance" | descrição | "Entidade de Aparelho de Comunicação" | null | null | link.ifc | "/ifcelectricaldomain/lexical/ifccommunicationsappliance.htm" | null | null | null | null | null | null | null | null | é.entidade.ifc | É.Instância | é.entidade.ifc | É.Física | é.domínio | É.Adefinir
2921 | Enti_0054 | Ifc.Entidade | é.explicado.em | Explica.Ent | null | null | null | null | entidade.ifc | "IfcCommunicationsApplianceType" | descrição | "Entidade de Aparelho de Comunicação Tipificado" | null | null | link.ifc | "/ifcelectricaldomain/lexical/ifccommunicationsappliancetype.htm" | null | null | null | null | null | null | null | null | é.entidade.ifc | É.Tipo | é.entidade.ifc | É.Física | é.domínio | É.Adefinir
2922 | Enti_0055 | Ifc.Entidade | é.explicado.em | Explica.Ent | null | null | null | null | entidade.ifc | "IfcApplication" | descrição | "Entidade de Aplicação" | null | null | link.ifc | "/ifcutilityresource/lexical/ifcapplication.htm" | null | null | null | null | null | null | null | null | é.entidade.ifc | É.Instância | é.entidade.ifc | É.Física | é.domínio | É.Adefinir
2923 | Enti_0056 | Ifc.Entidade | é.explicado.em | Explica.Ent | null | null | null | null | entidade.ifc | "IfcApproval" | descrição | "Entidade de Aprovação" | null | null | link.ifc | "/ifcapprovalresource/lexical/ifcapproval.htm" | null | null | null | null | null | null | null | null | é.entidade.ifc | É.Instância | é.entidade.ifc | É.Física | é.domínio | É.Adefinir
2924 | Enti_0057 | Ifc.Entidade | é.explicado.em | Explica.Ent | null | null | null | null | entidade.ifc | "IfcSpaceHeater" | descrição | "Entidade de Aquecedor de Ambiente" | null | null | link.ifc | "/ifchvacdomain/lexical/ifcspaceheater.htm" | null | null | null | null | null | null | null | null | é.entidade.ifc | É.Instância | é.entidade.ifc | É.Física | é.domínio | É.Adefinir
2925 | Enti_0058 | Ifc.Entidade | é.explicado.em | Explica.Ent | null | null | null | null | entidade.ifc | "IfcSpaceHeaterType" | descrição | "Entidade de Aquecedor de Ambiente Tipificado" | null | null | link.ifc | "/ifchvacdomain/lexical/ifcspaceheatertype.htm" | null | null | null | null | null | null | null | null | é.entidade.ifc | É.Tipo | é.entidade.ifc | É.Física | é.domínio | É.Adefinir
2926 | Enti_0059 | Ifc.Entidade | é.explicado.em | Explica.Ent | null | null | null | null | entidade.ifc | "IfcRevolvedAreaSolid" | descrição | "Entidade de Área Geométrica de Sólido de Revolução" | null | null | link.ifc | "/ifcgeometricmodelresource/lexical/ifcrevolvedareasolid.htm" | null | null | null | null | null | null | null | null | é.entidade.ifc | É.Instância | é.entidade.ifc | É.Física | é.domínio | É.Adefinir
2927 | Enti_0060 | Ifc.Entidade | é.explicado.em | Explica.Ent | null | null | null | null | entidade.ifc | "IfcRevolvedAreaSolidTapered" | descrição | "Entidade de Área Geométrica de Sólido de Revolução Inclinado" | null | null | link.ifc | "/ifcgeometricmodelresource/lexical/ifcrevolvedareasolidtapered.htm" | null | null | null | null | null | null | null | null | é.entidade.ifc | É.Instância | é.entidade.ifc | É.Física | é.domínio | É.Adefinir
2928 | Enti_0061 | Ifc.Entidade | é.explicado.em | Explica.Ent | null | null | null | null | entidade.ifc | "IfcSweptAreaSolid" | descrição | "Entidade de Área Geométrica de Sólido de Varredura" | null | null | link.ifc | "/ifcgeometricmodelresource/lexical/ifcsweptareasolid.htm" | null | null | null | null | null | null | null | null | é.entidade.ifc | É.Instância | é.entidade.ifc | É.Física | é.domínio | É.Adefinir
2929 | Enti_0062 | Ifc.Entidade | é.explicado.em | Explica.Ent | null | null | null | null | entidade.ifc | "IfcExtrudedAreaSolid" | descrição | "Entidade de Área Geométrica de Sólido Extrudado" | null | null | link.ifc | "/ifcgeometricmodelresource/lexical/ifcextrudedareasolid.htm" | null | null | null | null | null | null | null | null | é.entidade.ifc | É.Instância | é.entidade.ifc | É.Física | é.domínio | É.Adefinir
2930 | Enti_0063 | Ifc.Entidade | é.explicado.em | Explica.Ent | null | null | null | null | entidade.ifc | "IfcExtrudedAreaSolidTapered" | descrição | "Entidade de Área Geométrica de Sólido Extrudado Inclinado" | null | null | link.ifc | "/ifcgeometricmodelresource/lexical/ifcextrudedareasolidtapered.htm" | null | null | null | null | null | null | null | null | é.entidade.ifc | É.Instância | é.entidade.ifc | É.Física | é.domínio | É.Adefinir
2931 | Enti_0064 | Ifc.Entidade | é.explicado.em | Explica.Ent | null | null | null | null | entidade.ifc | "IfcAsset" | descrição | "Entidade de Ativo" | null | null | link.ifc | "/ifcsharedfacilitieselements/lexical/ifcasset.htm" | null | null | null | null | null | null | null | null | é.entidade.ifc | É.Instância | é.entidade.ifc | É.Física | é.domínio | É.Adefinir
2932 | Enti_0065 | Ifc.Entidade | é.explicado.em | Explica.Ent | null | null | null | null | entidade.ifc | "IfcActor" | descrição | "Entidade de Ator ou Agente" | null | null | link.ifc | "/ifckernel/lexical/ifcactor.htm" | null | null | null | null | null | null | null | null | é.entidade.ifc | É.Instância | é.entidade.ifc | É.Física | é.domínio | É.Adefinir
2933 | Enti_0066 | Ifc.Entidade | é.explicado.em | Explica.Ent | null | null | null | null | entidade.ifc | "IfcPresentationLayerAssignment" | descrição | "Entidade de Atribuição de Camada de Apresentação" | null | null | link.ifc | "/ifcpresentationorganizationresource/lexical/ifcpresentationlayerassignment.htm" | null | null | null | null | null | null | null | null | é.entidade.ifc | É.Instância | é.entidade.ifc | É.Virtual | é.domínio | É.Adefinir
2934 | Enti_0067 | Ifc.Entidade | é.explicado.em | Explica.Ent | null | null | null | null | entidade.ifc | "IfcActuator" | descrição | "Entidade de Atuador" | null | null | link.ifc | "/ifcbuildingcontrolsdomain/lexical/ifcactuator.htm" | null | null | null | null | null | null | null | null | é.entidade.ifc | É.Instância | é.entidade.ifc | É.Física | é.domínio | É.Adefinir
2935 | Enti_0068 | Ifc.Entidade | é.explicado.em | Explica.Ent | null | null | null | null | entidade.ifc | "IfcActuatorType" | descrição | "Entidade de Atuador Tipificado" | null | null | link.ifc | "/ifcbuildingcontrolsdomain/lexical/ifcactuatortype.htm" | null | null | null | null | null | null | null | null | é.entidade.ifc | É.Tipo | é.entidade.ifc | É.Física | é.domínio | É.Adefinir
2936 | Enti_0069 | Ifc.Entidade | é.explicado.em | Explica.Ent | null | null | null | null | entidade.ifc | "IfcProjectLibrary" | descrição | "Entidade de Biblioteca de Projeto" | null | null | link.ifc | "/ifckernel/lexical/ifcprojectlibrary.htm" | null | null | null | null | null | null | null | null | é.entidade.ifc | É.Instância | é.entidade.ifc | É.Virtual | é.domínio | É.Adefinir
2937 | Enti_0070 | Ifc.Entidade | é.explicado.em | Explica.Ent | null | null | null | null | entidade.ifc | "IfcBlock" | descrição | "Entidade de Bloco" | null | null | link.ifc | "/ifcgeometricmodelresource/lexical/ifcblock.htm" | null | null | null | null | null | null | null | null | é.entidade.ifc | É.Instância | é.entidade.ifc | É.Física | é.domínio | É.Adefinir
2938 | Enti_0071 | Ifc.Entidade | é.explicado.em | Explica.Ent | null | null | null | null | entidade.ifc | "IfcBoiler" | descrição | "Entidade de Boiler ou Caldeira" | null | null | link.ifc | "/ifchvacdomain/lexical/ifcboiler.htm" | null | null | null | null | null | null | null | null | é.entidade.ifc | É.Instância | é.entidade.ifc | É.Física | é.domínio | É.Adefinir
2939 | Enti_0072 | Ifc.Entidade | é.explicado.em | Explica.Ent | null | null | null | null | entidade.ifc | "IfcBoilerType" | descrição | "Entidade de Boiler ou Caldeira Tipificado" | null | null | link.ifc | "/ifchvacdomain/lexical/ifcboilertype.htm" | null | null | null | null | null | null | null | null | é.entidade.ifc | É.Tipo | é.entidade.ifc | É.Física | é.domínio | É.Adefinir
2940 | Enti_0073 | Ifc.Entidade | é.explicado.em | Explica.Ent | null | null | null | null | entidade.ifc | "IfcPump" | descrição | "Entidade de Bomba" | null | null | link.ifc | "/ifchvacdomain/lexical/ifcpump.htm" | null | null | null | null | null | null | null | null | é.entidade.ifc | É.Instância | é.entidade.ifc | É.Física | é.domínio | É.Adefinir
2941 | Enti_0074 | Ifc.Entidade | é.explicado.em | Explica.Ent | null | null | null | null | entidade.ifc | "IfcPumpType" | descrição | "Entidade de Bomba Tipificado" | null | null | link.ifc | "/ifchvacdomain/lexical/ifcpumptype.htm" | null | null | null | null | null | null | null | null | é.entidade.ifc | É.Tipo | é.entidade.ifc | É.Física | é.domínio | É.Adefinir
2942 | Enti_0075 | Ifc.Entidade | é.explicado.em | Explica.Ent | null | null | null | null | entidade.ifc | "IfcJunctionBox" | descrição | "Entidade de Caixa de Junção" | null | null | link.ifc | "/ifcelectricaldomain/lexical/ifcjunctionbox.htm" | null | null | null | null | null | null | null | null | é.entidade.ifc | É.Instância | é.entidade.ifc | É.Física | é.domínio | É.Adefinir
2943 | Enti_0076 | Ifc.Entidade | é.explicado.em | Explica.Ent | null | null | null | null | entidade.ifc | "IfcJunctionBoxType" | descrição | "Entidade de Caixa de Junção Tipificado" | null | null | link.ifc | "/ifcelectricaldomain/lexical/ifcjunctionboxtype.htm" | null | null | null | null | null | null | null | null | é.entidade.ifc | É.Tipo | é.entidade.ifc | É.Física | é.domínio | É.Adefinir
2944 | Enti_0077 | Ifc.Entidade | é.explicado.em | Explica.Ent | null | null | null | null | entidade.ifc | "IfcOpenShell" | descrição | "Entidade de Casca Aberta" | null | null | link.ifc | "/ifctopologyresource/lexical/ifcopenshell.htm" | null | null | null | null | null | null | null | null | é.entidade.ifc | É.Instância | é.entidade.ifc | É.Física | é.domínio | É.Adefinir
2945 | Enti_0078 | Ifc.Entidade | é.explicado.em | Explica.Ent | null | null | null | null | entidade.ifc | "IfcClosedShell" | descrição | "Entidade de Casca Fechada" | null | null | link.ifc | "/ifctopologyresource/lexical/ifcclosedshell.htm" | null | null | null | null | null | null | null | null | é.entidade.ifc | É.Instância | é.entidade.ifc | É.Física | é.domínio | É.Adefinir
2946 | Enti_0079 | Ifc.Entidade | é.explicado.em | Explica.Ent | null | null | null | null | entidade.ifc | "IfcColumnStandardCase" | descrição | "Entidade de Caso de Coluna Padrão" | null | null | link.ifc | "/ifcsharedbldgelements/lexical/ifccolumnstandardcase.htm" | null | null | null | null | null | null | null | null | é.entidade.ifc | É.Instância | é.entidade.ifc | É.Física | é.domínio | É.Estrutural.Super
2947 | Enti_0080 | Ifc.Entidade | é.explicado.em | Explica.Ent | null | null | null | null | entidade.ifc | "IfcWindowStandardCase" | descrição | "Entidade de Caso de Janela Padrão" | null | null | link.ifc | "/ifcsharedbldgelements/lexical/ifcwindowstandardcase.htm" | null | null | null | null | null | null | null | null | é.entidade.ifc | É.Instância | é.entidade.ifc | É.Física | é.domínio | É.Esquadrias
2948 | Enti_0081 | Ifc.Entidade | é.explicado.em | Explica.Ent | null | null | null | null | entidade.ifc | "IfcMemberStandardCase" | descrição | "Entidade de Caso de Membro Padrão" | null | null | link.ifc | "/ifcsharedbldgelements/lexical/ifcmemberstandardcase.htm" | null | null | null | null | null | null | null | null | é.entidade.ifc | É.Instância | é.entidade.ifc | É.Física | é.domínio | É.Adefinir
2949 | Enti_0082 | Ifc.Entidade | é.explicado.em | Explica.Ent | null | null | null | null | entidade.ifc | "IfcWallStandardCase" | descrição | "Entidade de Caso de Parede Padrão" | null | null | link.ifc | "/ifcsharedbldgelements/lexical/ifcwallstandardcase.htm" | null | null | null | null | null | null | null | null | é.entidade.ifc | É.Instância | é.entidade.ifc | É.Física | é.domínio | É.Vedações.Alvenaria
2950 | Enti_0083 | Ifc.Entidade | é.explicado.em | Explica.Ent | null | null | null | null | entidade.ifc | "IfcPlateStandardCase" | descrição | "Entidade de Caso de Placa Padrão" | null | null | link.ifc | "/ifcsharedbldgelements/lexical/ifcplatestandardcase.htm" | null | null | null | null | null | null | null | null | é.entidade.ifc | É.Instância | é.entidade.ifc | É.Física | é.domínio | É.Adefinir
2951 | Enti_0084 | Ifc.Entidade | é.explicado.em | Explica.Ent | null | null | null | null | entidade.ifc | "IfcBeamStandardCase" | descrição | "Entidade de Caso de Viga Padrão" | null | null | link.ifc | "/ifcsharedbldgelements/lexical/ifcbeamstandardcase.htm" | null | null | null | null | null | null | null | null | é.entidade.ifc | É.Instância | é.entidade.ifc | É.Física | é.domínio | É.Estrutural.Super
2952 | Enti_0085 | Ifc.Entidade | é.explicado.em | Explica.Ent | null | null | null | null | entidade.ifc | "IfcChimney" | descrição | "Entidade de Chaminé" | null | null | link.ifc | "/ifcsharedbldgelements/lexical/ifcchimney.htm" | null | null | null | null | null | null | null | null | é.entidade.ifc | É.Instância | é.entidade.ifc | É.Física | é.domínio | É.Adefinir
2953 | Enti_0086 | Ifc.Entidade | é.explicado.em | Explica.Ent | null | null | null | null | entidade.ifc | "IfcChimneyType" | descrição | "Entidade de Chaminé Tipificado" | null | null | link.ifc | "/ifcsharedbldgelements/lexical/ifcchimneytype.htm" | null | null | null | null | null | null | null | null | é.entidade.ifc | É.Tipo | é.entidade.ifc | É.Física | é.domínio | É.Adefinir
2954 | Enti_0087 | Ifc.Entidade | é.explicado.em | Explica.Ent | null | null | null | null | entidade.ifc | "IfcChiller" | descrição | "Entidade de Chiller" | null | null | link.ifc | "/ifchvacdomain/lexical/ifcchiller.htm" | null | null | null | null | null | null | null | null | é.entidade.ifc | É.Instância | é.entidade.ifc | É.Física | é.domínio | É.Adefinir
2955 | Enti_0088 | Ifc.Entidade | é.explicado.em | Explica.Ent | null | null | null | null | entidade.ifc | "IfcChillerType" | descrição | "Entidade de Chiller Tipificado" | null | null | link.ifc | "/ifchvacdomain/lexical/ifcchillertype.htm" | null | null | null | null | null | null | null | null | é.entidade.ifc | É.Tipo | é.entidade.ifc | É.Física | é.domínio | É.Adefinir
2956 | Enti_0089 | Ifc.Entidade | é.explicado.em | Explica.Ent | null | null | null | null | entidade.ifc | "IfcDistributionCircuit" | descrição | "Entidade de Circuito de Distribuição" | null | null | link.ifc | "/ifcsharedbldgserviceelements/lexical/ifcdistributioncircuit.htm" | null | null | null | null | null | null | null | null | é.entidade.ifc | É.Instância | é.entidade.ifc | É.Física | é.domínio | É.Adefinir
2957 | Enti_0090 | Ifc.Entidade | é.explicado.em | Explica.Ent | null | null | null | null | entidade.ifc | "IfcStair" | descrição | "Entidade de Circulação Escada" | null | null | link.ifc | "/ifcsharedbldgelements/lexical/ifcstair.htm" | null | null | null | null | null | null | null | null | é.entidade.ifc | É.Instância | é.entidade.ifc | É.Física | é.domínio | É.Circulação
2958 | Enti_0091 | Ifc.Entidade | é.explicado.em | Explica.Ent | null | null | null | null | entidade.ifc | "IfcStairType" | descrição | "Entidade de Circulação Escada Tipificado" | null | null | link.ifc | "/ifcsharedbldgelements/lexical/ifcstairtype.htm" | null | null | null | null | null | null | null | null | é.entidade.ifc | É.Tipo | é.entidade.ifc | É.Física | é.domínio | É.Circulação
2959 | Enti_0092 | Ifc.Entidade | é.explicado.em | Explica.Ent | null | null | null | null | entidade.ifc | "IfcRampFlight" | descrição | "Entidade de Circulação Patamar de Rampa" | null | null | link.ifc | "/ifcsharedbldgelements/lexical/ifcrampflight.htm" | null | null | null | null | null | null | null | null | é.entidade.ifc | É.Instância | é.entidade.ifc | É.Física | é.domínio | É.Circulação
2960 | Enti_0093 | Ifc.Entidade | é.explicado.em | Explica.Ent | null | null | null | null | entidade.ifc | "IfcRampFlightType" | descrição | "Entidade de Circulação Patamar de Rampa Tipificado" | null | null | link.ifc | "/ifcsharedbldgelements/lexical/ifcrampflighttype.htm" | null | null | null | null | null | null | null | null | é.entidade.ifc | É.Tipo | é.entidade.ifc | É.Física | é.domínio | É.Circulação
2961 | Enti_0094 | Ifc.Entidade | é.explicado.em | Explica.Ent | null | null | null | null | entidade.ifc | "IfcStairFlight" | descrição | "Entidade de Circulação Patamar Escada" | null | null | link.ifc | "/ifcsharedbldgelements/lexical/ifcstairflight.htm" | null | null | null | null | null | null | null | null | é.entidade.ifc | É.Instância | é.entidade.ifc | É.Física | é.domínio | É.Circulação
2962 | Enti_0095 | Ifc.Entidade | é.explicado.em | Explica.Ent | null | null | null | null | entidade.ifc | "IfcStairFlightType" | descrição | "Entidade de Circulação Patamar Escada Tipificado" | null | null | link.ifc | "/ifcsharedbldgelements/lexical/ifcstairflighttype.htm" | null | null | null | null | null | null | null | null | é.entidade.ifc | É.Tipo | é.entidade.ifc | É.Física | é.domínio | É.Circulação
2963 | Enti_0096 | Ifc.Entidade | é.explicado.em | Explica.Ent | null | null | null | null | entidade.ifc | "IfcRamp" | descrição | "Entidade de Circulação Rampa" | null | null | link.ifc | "/ifcsharedbldgelements/lexical/ifcramp.htm" | null | null | null | null | null | null | null | null | é.entidade.ifc | É.Instância | é.entidade.ifc | É.Física | é.domínio | É.Circulação
2964 | Enti_0097 | Ifc.Entidade | é.explicado.em | Explica.Ent | null | null | null | null | entidade.ifc | "IfcRampType" | descrição | "Entidade de Circulação Rampa Tipificado" | null | null | link.ifc | "/ifcsharedbldgelements/lexical/ifcramptype.htm" | null | null | null | null | null | null | null | null | é.entidade.ifc | É.Tipo | é.entidade.ifc | É.Física | é.domínio | É.Circulação
2965 | Enti_0098 | Ifc.Entidade | é.explicado.em | Explica.Ent | null | null | null | null | entidade.ifc | "IfcClassification" | descrição | "Entidade de Classificação" | null | null | link.ifc | "/ifcexternalreferenceresource/lexical/ifcclassification.htm" | null | null | null | null | null | null | null | null | é.entidade.ifc | É.Instância | é.entidade.ifc | É.Virtual | é.domínio | É.Adefinir
2966 | Enti_0099 | Ifc.Entidade | é.explicado.em | Explica.Ent | null | null | null | null | entidade.ifc | "IfcColumn" | descrição | "Entidade de Coluna Estrutural" | null | null | link.ifc | "/ifcsharedbldgelements/lexical/ifccolumn.htm" | null | null | null | null | null | null | null | null | é.entidade.ifc | É.Instância | é.entidade.ifc | É.Física | é.domínio | É.Estrutural.Super
2967 | Enti_0100 | Ifc.Entidade | é.explicado.em | Explica.Ent | null | null | null | null | entidade.ifc | "IfcColumnType" | descrição | "Entidade de Coluna Estrutural Tipificado" | null | null | link.ifc | "/ifcsharedbldgelements/lexical/ifccolumntype.htm" | null | null | null | null | null | null | null | null | é.entidade.ifc | É.Tipo | é.entidade.ifc | É.Física | é.domínio | É.Estrutural.Super
2968 | Enti_0101 | Ifc.Entidade | é.explicado.em | Explica.Ent | null | null | null | null | entidade.ifc | "IfcElementComponent" | descrição | "Entidade de Componente Elemental" | null | null | link.ifc | "/ifcsharedcomponentelements/lexical/ifcelementcomponent.htm" | null | null | null | null | null | null | null | null | é.entidade.ifc | É.Instância | é.entidade.ifc | É.Física | é.domínio | É.Adefinir
2969 | Enti_0102 | Ifc.Entidade | é.explicado.em | Explica.Ent | null | null | null | null | entidade.ifc | "IfcElementQuantity" | descrição | "Entidade de Componente Elemental Quantidade" | null | null | link.ifc | "/ifcproductextension/lexical/ifcelementquantity.htm" | null | null | null | null | null | null | null | null | é.entidade.ifc | É.Instância | é.entidade.ifc | É.Física | é.domínio | É.Adefinir
2970 | Enti_0103 | Ifc.Entidade | é.explicado.em | Explica.Ent | null | null | null | null | entidade.ifc | "IfcElementComponentType" | descrição | "Entidade de Componente Elemental Tipificado" | null | null | link.ifc | "/ifcsharedcomponentelements/lexical/ifcelementcomponenttype.htm" | null | null | null | null | null | null | null | null | é.entidade.ifc | É.Tipo | é.entidade.ifc | É.Física | é.domínio | É.Adefinir
2971 | Enti_0104 | Ifc.Entidade | é.explicado.em | Explica.Ent | null | null | null | null | entidade.ifc | "IfcCompressor" | descrição | "Entidade de Compressor" | null | null | link.ifc | "/ifchvacdomain/lexical/ifccompressor.htm" | null | null | null | null | null | null | null | null | é.entidade.ifc | É.Instância | é.entidade.ifc | É.Física | é.domínio | É.Adefinir
2972 | Enti_0105 | Ifc.Entidade | é.explicado.em | Explica.Ent | null | null | null | null | entidade.ifc | "IfcCompressorType" | descrição | "Entidade de Compressor Tipificado" | null | null | link.ifc | "/ifchvacdomain/lexical/ifccompressortype.htm" | null | null | null | null | null | null | null | null | é.entidade.ifc | É.Tipo | é.entidade.ifc | É.Física | é.domínio | É.Adefinir
2973 | Enti_0106 | Ifc.Entidade | é.explicado.em | Explica.Ent | null | null | null | null | entidade.ifc | "IfcCondenser" | descrição | "Entidade de Condensador" | null | null | link.ifc | "/ifchvacdomain/lexical/ifccondenser.htm" | null | null | null | null | null | null | null | null | é.entidade.ifc | É.Instância | é.entidade.ifc | É.Física | é.domínio | É.Adefinir
2974 | Enti_0107 | Ifc.Entidade | é.explicado.em | Explica.Ent | null | null | null | null | entidade.ifc | "IfcCondenserType" | descrição | "Entidade de Condensador Tipificado" | null | null | link.ifc | "/ifchvacdomain/lexical/ifccondensertype.htm" | null | null | null | null | null | null | null | null | é.entidade.ifc | É.Tipo | é.entidade.ifc | É.Física | é.domínio | É.Adefinir
2975 | Enti_0108 | Ifc.Entidade | é.explicado.em | Explica.Ent | null | null | null | null | entidade.ifc | "IfcPort" | descrição | "Entidade de Conector" | null | null | link.ifc | "/ifcproductextension/lexical/ifcport.htm" | null | null | null | null | null | null | null | null | é.entidade.ifc | É.Instância | é.entidade.ifc | É.Física | é.domínio | É.Adefinir
2976 | Enti_0109 | Ifc.Entidade | é.explicado.em | Explica.Ent | null | null | null | null | entidade.ifc | "IfcDistributionPort" | descrição | "Entidade de Conector de Sistema de Distribuição" | null | null | link.ifc | "/ifcsharedbldgserviceelements/lexical/ifcdistributionport.htm" | null | null | null | null | null | null | null | null | é.entidade.ifc | É.Instância | é.entidade.ifc | É.Física | é.domínio | É.Adefinir
2977 | Enti_0110 | Ifc.Entidade | é.explicado.em | Explica.Ent | null | null | null | null | entidade.ifc | "IfcCableFitting" | descrição | "Entidade de Conexão de Cabeamento" | null | null | link.ifc | "/ifcelectricaldomain/lexical/ifccablefitting.htm" | null | null | null | null | null | null | null | null | é.entidade.ifc | É.Instância | é.entidade.ifc | É.Física | é.domínio | É.Cabeamentos
2978 | Enti_0111 | Ifc.Entidade | é.explicado.em | Explica.Ent | null | null | null | null | entidade.ifc | "IfcCableFittingType" | descrição | "Entidade de Conexão de Cabeamento Tipificado" | null | null | link.ifc | "/ifcelectricaldomain/lexical/ifccablefittingtype.htm" | null | null | null | null | null | null | null | null | é.entidade.ifc | É.Tipo | é.entidade.ifc | É.Física | é.domínio | É.Cabeamentos
2979 | Enti_0112 | Ifc.Entidade | é.explicado.em | Explica.Ent | null | null | null | null | entidade.ifc | "IfcDuctFitting" | descrição | "Entidade de Conexão de Duto" | null | null | link.ifc | "/ifchvacdomain/lexical/ifcductfitting.htm" | null | null | null | null | null | null | null | null | é.entidade.ifc | É.Instância | é.entidade.ifc | É.Física | é.domínio | É.Dutagem
2980 | Enti_0113 | Ifc.Entidade | é.explicado.em | Explica.Ent | null | null | null | null | entidade.ifc | "IfcDuctFittingType" | descrição | "Entidade de Conexão de Duto Tipificado" | null | null | link.ifc | "/ifchvacdomain/lexical/ifcductfittingtype.htm" | null | null | null | null | null | null | null | null | é.entidade.ifc | É.Tipo | é.entidade.ifc | É.Física | é.domínio | É.Dutagem
2981 | Enti_0114 | Ifc.Entidade | é.explicado.em | Explica.Ent | null | null | null | null | entidade.ifc | "IfcFlowFitting" | descrição | "Entidade de Conexão de Fluído" | null | null | link.ifc | "/ifcsharedbldgserviceelements/lexical/ifcflowfitting.htm" | null | null | null | null | null | null | null | null | é.entidade.ifc | É.Instância | é.entidade.ifc | É.Física | é.domínio | É.Adefinir
2982 | Enti_0115 | Ifc.Entidade | é.explicado.em | Explica.Ent | null | null | null | null | entidade.ifc | "IfcFlowFittingType" | descrição | "Entidade de Conexão de Fluído Tipificado" | null | null | link.ifc | "/ifcsharedbldgserviceelements/lexical/ifcflowfittingtype.htm" | null | null | null | null | null | null | null | null | é.entidade.ifc | É.Tipo | é.entidade.ifc | É.Física | é.domínio | É.Adefinir
2983 | Enti_0116 | Ifc.Entidade | é.explicado.em | Explica.Ent | null | null | null | null | entidade.ifc | "IfcMotorConnection" | descrição | "Entidade de Conexão de Motor" | null | null | link.ifc | "/ifcelectricaldomain/lexical/ifcmotorconnection.htm" | null | null | null | null | null | null | null | null | é.entidade.ifc | É.Instância | é.entidade.ifc | É.Física | é.domínio | É.Adefinir
2984 | Enti_0117 | Ifc.Entidade | é.explicado.em | Explica.Ent | null | null | null | null | entidade.ifc | "IfcPipeFitting" | descrição | "Entidade de Conexão de Tubulação" | null | null | link.ifc | "/ifchvacdomain/lexical/ifcpipefitting.htm" | null | null | null | null | null | null | null | null | é.entidade.ifc | É.Instância | é.entidade.ifc | É.Física | é.domínio | É.Tubulações
2985 | Enti_0118 | Ifc.Entidade | é.explicado.em | Explica.Ent | null | null | null | null | entidade.ifc | "IfcPipeFittingType" | descrição | "Entidade de Conexão de Tubulação Tipificado" | null | null | link.ifc | "/ifchvacdomain/lexical/ifcpipefittingtype.htm" | null | null | null | null | null | null | null | null | é.entidade.ifc | É.Tipo | é.entidade.ifc | É.Física | é.domínio | É.Tubulações
2986 | Enti_0119 | Ifc.Entidade | é.explicado.em | Explica.Ent | null | null | null | null | entidade.ifc | "IfcStructuralConnection" | descrição | "Entidade de Conexão Estrutural" | null | null | link.ifc | "/ifcstructuralanalysisdomain/lexical/ifcstructuralconnection.htm" | null | null | null | null | null | null | null | null | é.entidade.ifc | É.Instância | é.entidade.ifc | É.Física | é.domínio | É.Adefinir
2987 | Enti_0120 | Ifc.Entidade | é.explicado.em | Explica.Ent | null | null | null | null | entidade.ifc | "IfcStructuralSurfaceConnection" | descrição | "Entidade de Conexão Estrutural de Superfície" | null | null | link.ifc | "/ifcstructuralanalysisdomain/lexical/ifcstructuralsurfaceconnection.htm" | null | null | null | null | null | null | null | null | é.entidade.ifc | É.Instância | é.entidade.ifc | É.Física | é.domínio | É.Adefinir
2988 | Enti_0121 | Ifc.Entidade | é.explicado.em | Explica.Ent | null | null | null | null | entidade.ifc | "IfcStructuralPointConnection" | descrição | "Entidade de Conexão Estrutural Pontual" | null | null | link.ifc | "/ifcstructuralanalysisdomain/lexical/ifcstructuralpointconnection.htm" | null | null | null | null | null | null | null | null | é.entidade.ifc | É.Instância | é.entidade.ifc | É.Física | é.domínio | É.Adefinir
2989 | Enti_0122 | Ifc.Entidade | é.explicado.em | Explica.Ent | null | null | null | null | entidade.ifc | "IfcMotorConnectionType" | descrição | "Entidade de Conexão Motora Tipificado" | null | null | link.ifc | "/ifcelectricaldomain/lexical/ifcmotorconnectiontype.htm" | null | null | null | null | null | null | null | null | é.entidade.ifc | É.Tipo | é.entidade.ifc | É.Física | é.domínio | É.Adefinir
2990 | Enti_0123 | Ifc.Entidade | é.explicado.em | Explica.Ent | null | null | null | null | entidade.ifc | "IfcCableCarrierFitting" | descrição | "Entidade de Conexão para Transportador de Cabeamento" | null | null | link.ifc | "/ifcelectricaldomain/lexical/ifccablecarrierfitting.htm" | null | null | null | null | null | null | null | null | é.entidade.ifc | É.Instância | é.entidade.ifc | É.Física | é.domínio | É.Cabeamentos
2991 | Enti_0124 | Ifc.Entidade | é.explicado.em | Explica.Ent | null | null | null | null | entidade.ifc | "IfcCableCarrierFittingType" | descrição | "Entidade de Conexão para Transportador de Cabeamento Tipificado" | null | null | link.ifc | "/ifcelectricaldomain/lexical/ifccablecarrierfittingtype.htm" | null | null | null | null | null | null | null | null | é.entidade.ifc | É.Tipo | é.entidade.ifc | É.Física | é.domínio | É.Cabeamentos
2992 | Enti_0125 | Ifc.Entidade | é.explicado.em | Explica.Ent | null | null | null | null | entidade.ifc | "IfcPropertySet" | descrição | "Entidade de Conjunto de Propriedades" | null | null | link.ifc | "/ifckernel/lexical/ifcpropertyset.htm" | null | null | null | null | null | null | null | null | é.entidade.ifc | É.MetaProp | é.entidade.ifc | É.Física | é.domínio | É.Adefinir
2993 | Enti_0126 | Ifc.Entidade | é.explicado.em | Explica.Ent | null | null | null | null | entidade.ifc | "IfcPreDefinedPropertySet" | descrição | "Entidade de Conjunto de Propriedades Pré-Definidas" | null | null | link.ifc | "/ifckernel/lexical/ifcpredefinedpropertyset.htm" | null | null | null | null | null | null | null | null | é.entidade.ifc | É.MetaProp | é.entidade.ifc | É.Física | é.domínio | É.Adefinir
2994 | Enti_0127 | Ifc.Entidade | é.explicado.em | Explica.Ent | null | null | null | null | entidade.ifc | "IfcQuantitySet" | descrição | "Entidade de Conjunto de Quantidades" | null | null | link.ifc | "/ifckernel/lexical/ifcquantityset.htm" | null | null | null | null | null | null | null | null | é.entidade.ifc | É.Instância | é.entidade.ifc | É.Física | é.domínio | É.Adefinir
2995 | Enti_0128 | Ifc.Entidade | é.explicado.em | Explica.Ent | null | null | null | null | entidade.ifc | "IfcQuantityCount" | descrição | "Entidade de Contagem de Quantidades" | null | null | link.ifc | "/ifcquantityresource/lexical/ifcquantitycount.htm" | null | null | null | null | null | null | null | null | é.entidade.ifc | É.Instância | é.entidade.ifc | É.Física | é.domínio | É.Adefinir
2996 | Enti_0129 | Ifc.Entidade | é.explicado.em | Explica.Ent | null | null | null | null | entidade.ifc | "IfcContext" | descrição | "Entidade de Contexto" | null | null | link.ifc | "/ifckernel/lexical/ifccontext.htm" | null | null | null | null | null | null | null | null | é.entidade.ifc | É.Instância | é.entidade.ifc | É.Física | é.domínio | É.Adefinir
2997 | Enti_0130 | Ifc.Entidade | é.explicado.em | Explica.Ent | null | null | null | null | entidade.ifc | "IfcRepresentationContext" | descrição | "Entidade de Contexto de Representação" | null | null | link.ifc | "/ifcrepresentationresource/lexical/ifcrepresentationcontext.htm" | null | null | null | null | null | null | null | null | é.entidade.ifc | É.Instância | é.entidade.ifc | É.Virtual | é.domínio | É.Adefinir
2998 | Enti_0131 | Ifc.Entidade | é.explicado.em | Explica.Ent | null | null | null | null | entidade.ifc | "IfcGeometricRepresentationContext" | descrição | "Entidade de Contexto de Representação Geométrica" | null | null | link.ifc | "/ifcrepresentationresource/lexical/ifcgeometricrepresentationcontext.htm" | null | null | null | null | null | null | null | null | é.entidade.ifc | É.Instância | é.entidade.ifc | É.Virtual | é.domínio | É.Adefinir
2999 | Enti_0132 | Ifc.Entidade | é.explicado.em | Explica.Ent | null | null | null | null | entidade.ifc | "IfcController" | descrição | "Entidade de Controlador" | null | null | link.ifc | "/ifcbuildingcontrolsdomain/lexical/ifccontroller.htm" | null | null | null | null | null | null | null | null | é.entidade.ifc | É.Instância | é.entidade.ifc | É.Física | é.domínio | É.Adefinir
3000 | Enti_0133 | Ifc.Entidade | é.explicado.em | Explica.Ent | null | null | null | null | entidade.ifc | "IfcFlowController" | descrição | "Entidade de Controlador de Fluxo" | null | null | link.ifc | "/ifcsharedbldgserviceelements/lexical/ifcflowcontroller.htm" | null | null | null | null | null | null | null | null | é.entidade.ifc | É.Instância | é.entidade.ifc | É.Física | é.domínio | É.Adefinir
3001 | Enti_0134 | Ifc.Entidade | é.explicado.em | Explica.Ent | null | null | null | null | entidade.ifc | "IfcFlowControllerType" | descrição | "Entidade de Controlador de Fluxo Tipificado" | null | null | link.ifc | "/ifcsharedbldgserviceelements/lexical/ifcflowcontrollertype.htm" | null | null | null | null | null | null | null | null | é.entidade.ifc | É.Tipo | é.entidade.ifc | É.Física | é.domínio | É.Adefinir
3002 | Enti_0135 | Ifc.Entidade | é.explicado.em | Explica.Ent | null | null | null | null | entidade.ifc | "IfcElectricTimeControl" | descrição | "Entidade de Controlador Temporal Elétrico" | null | null | link.ifc | "/ifcelectricaldomain/lexical/ifcelectrictimecontrol.htm" | null | null | null | null | null | null | null | null | é.entidade.ifc | É.Instância | é.entidade.ifc | É.Física | é.domínio | É.Adefinir
3003 | Enti_0136 | Ifc.Entidade | é.explicado.em | Explica.Ent | null | null | null | null | entidade.ifc | "IfcElectricTimeControlType" | descrição | "Entidade de Controlador Temporal Elétrico Tipificado" | null | null | link.ifc | "/ifcelectricaldomain/lexical/ifcelectrictimecontroltype.htm" | null | null | null | null | null | null | null | null | é.entidade.ifc | É.Tipo | é.entidade.ifc | É.Física | é.domínio | É.Adefinir
3004 | Enti_0137 | Ifc.Entidade | é.explicado.em | Explica.Ent | null | null | null | null | entidade.ifc | "IfcControllerType" | descrição | "Entidade de Controlador Tipificado" | null | null | link.ifc | "/ifcbuildingcontrolsdomain/lexical/ifccontrollertype.htm" | null | null | null | null | null | null | null | null | é.entidade.ifc | É.Tipo | é.entidade.ifc | É.Física | é.domínio | É.Adefinir
3005 | Enti_0138 | Ifc.Entidade | é.explicado.em | Explica.Ent | null | null | null | null | entidade.ifc | "IfcControl" | descrição | "Entidade de Controle" | null | null | link.ifc | "/ifckernel/lexical/ifccontrol.htm" | null | null | null | null | null | null | null | null | é.entidade.ifc | É.Instância | é.entidade.ifc | É.Física | é.domínio | É.Adefinir
3006 | Enti_0139 | Ifc.Entidade | é.explicado.em | Explica.Ent | null | null | null | null | entidade.ifc | "IfcWorkControl" | descrição | "Entidade de Controle de Trabalho" | null | null | link.ifc | "/ifcprocessextension/lexical/ifcworkcontrol.htm" | null | null | null | null | null | null | null | null | é.entidade.ifc | É.Instância | é.entidade.ifc | É.Física | é.domínio | É.Adefinir
3007 | Enti_0140 | Ifc.Entidade | é.explicado.em | Explica.Ent | null | null | null | null | entidade.ifc | "IfcRailing" | descrição | "Entidade de Corrimão" | null | null | link.ifc | "/ifcsharedbldgelements/lexical/ifcrailing.htm" | null | null | null | null | null | null | null | null | é.entidade.ifc | É.Instância | é.entidade.ifc | É.Física | é.domínio | É.Circulação
3008 | Enti_0141 | Ifc.Entidade | é.explicado.em | Explica.Ent | null | null | null | null | entidade.ifc | "IfcRailingType" | descrição | "Entidade de Corrimão Tipificado" | null | null | link.ifc | "/ifcsharedbldgelements/lexical/ifcrailingtype.htm" | null | null | null | null | null | null | null | null | é.entidade.ifc | É.Tipo | é.entidade.ifc | É.Física | é.domínio | É.Circulação
3009 | Enti_0142 | Ifc.Entidade | é.explicado.em | Explica.Ent | null | null | null | null | entidade.ifc | "IfcPropertySetDefinition" | descrição | "Entidade de Definição de Conjunto de Propriedades" | null | null | link.ifc | "/ifckernel/lexical/ifcpropertysetdefinition.htm" | null | null | null | null | null | null | null | null | é.entidade.ifc | É.MetaProp | é.entidade.ifc | É.Virtual | é.domínio | É.Adefinir
3010 | Enti_0143 | Ifc.Entidade | é.explicado.em | Explica.Ent | null | null | null | null | entidade.ifc | "IfcPropertyTemplateDefinition" | descrição | "Entidade de Definição de Modelo de Propriedade" | null | null | link.ifc | "/ifckernel/lexical/ifcpropertytemplatedefinition.htm" | null | null | null | null | null | null | null | null | é.entidade.ifc | É.MetaProp | é.entidade.ifc | É.Virtual | é.domínio | É.Adefinir
3011 | Enti_0144 | Ifc.Entidade | é.explicado.em | Explica.Ent | null | null | null | null | entidade.ifc | "IfcObjectDefinition" | descrição | "Entidade de Definição de Objeto" | null | null | link.ifc | "/ifckernel/lexical/ifcobjectdefinition.htm" | null | null | null | null | null | null | null | null | é.entidade.ifc | É.Raiz1 | é.entidade.ifc | É.Virtual | é.domínio | É.Adefinir
3012 | Enti_0145 | Ifc.Entidade | é.explicado.em | Explica.Ent | null | null | null | null | entidade.ifc | "IfcProfileDef" | descrição | "Entidade de Definição de Perfil" | null | null | link.ifc | "/ifcprofileresource/lexical/ifcprofiledef.htm" | null | null | null | null | null | null | null | null | é.entidade.ifc | É.Definição | é.entidade.ifc | É.Virtual | é.domínio | É.Adefinir
3013 | Enti_0146 | Ifc.Entidade | é.explicado.em | Explica.Ent | null | null | null | null | entidade.ifc | "IfcArbitraryOpenProfileDef" | descrição | "Entidade de Definição de Perfil Arbitrário Aberto" | null | null | link.ifc | "/ifcprofileresource/lexical/ifcarbitraryopenprofiledef.htm" | null | null | null | null | null | null | null | null | é.entidade.ifc | É.Definição | é.entidade.ifc | É.Virtual | é.domínio | É.Adefinir
3014 | Enti_0147 | Ifc.Entidade | é.explicado.em | Explica.Ent | null | null | null | null | entidade.ifc | "IfcArbitraryProfileDefWithVoids" | descrição | "Entidade de Definição de Perfil Arbitrário com Vazios" | null | null | link.ifc | "/ifcprofileresource/lexical/ifcarbitraryprofiledefwithvoids.htm" | null | null | null | null | null | null | null | null | é.entidade.ifc | É.Definição | é.entidade.ifc | É.Virtual | é.domínio | É.Adefinir
3015 | Enti_0148 | Ifc.Entidade | é.explicado.em | Explica.Ent | null | null | null | null | entidade.ifc | "IfcArbitraryClosedProfileDef" | descrição | "Entidade de Definição de Perfil Arbitrário Fechado" | null | null | link.ifc | "/ifcprofileresource/lexical/ifcarbitraryclosedprofiledef.htm" | null | null | null | null | null | null | null | null | é.entidade.ifc | É.Definição | é.entidade.ifc | É.Virtual | é.domínio | É.Adefinir
3016 | Enti_0149 | Ifc.Entidade | é.explicado.em | Explica.Ent | null | null | null | null | entidade.ifc | "IfcAsymmetricIShapeProfileDef" | descrição | "Entidade de Definição de Perfil Assimétrico com Forma I" | null | null | link.ifc | "/ifcprofileresource/lexical/ifcasymmetricishapeprofiledef.htm" | null | null | null | null | null | null | null | null | é.entidade.ifc | É.Definição | é.entidade.ifc | É.Virtual | é.domínio | É.Adefinir
3017 | Enti_0150 | Ifc.Entidade | é.explicado.em | Explica.Ent | null | null | null | null | entidade.ifc | "IfcCShapeProfileDef" | descrição | "Entidade de Definição de Perfil C" | null | null | link.ifc | "/ifcprofileresource/lexical/ifccshapeprofiledef.htm" | null | null | null | null | null | null | null | null | é.entidade.ifc | É.Definição | é.entidade.ifc | É.Virtual | é.domínio | É.Adefinir
3018 | Enti_0151 | Ifc.Entidade | é.explicado.em | Explica.Ent | null | null | null | null | entidade.ifc | "IfcCircleProfileDef" | descrição | "Entidade de Definição de Perfil Circular" | null | null | link.ifc | "/ifcprofileresource/lexical/ifccircleprofiledef.htm" | null | null | null | null | null | null | null | null | é.entidade.ifc | É.Definição | é.entidade.ifc | É.Virtual | é.domínio | É.Adefinir
3019 | Enti_0152 | Ifc.Entidade | é.explicado.em | Explica.Ent | null | null | null | null | entidade.ifc | "IfcCircleHollowProfileDef" | descrição | "Entidade de Definição de Perfil Circular Tubular" | null | null | link.ifc | "/ifcprofileresource/lexical/ifccirclehollowprofiledef.htm" | null | null | null | null | null | null | null | null | é.entidade.ifc | É.Definição | é.entidade.ifc | É.Virtual | é.domínio | É.Adefinir
3020 | Enti_0153 | Ifc.Entidade | é.explicado.em | Explica.Ent | null | null | null | null | entidade.ifc | "IfcDerivedProfileDef" | descrição | "Entidade de Definição de Perfil Com Derivação" | null | null | link.ifc | "/ifcprofileresource/lexical/ifcderivedprofiledef.htm" | null | null | null | null | null | null | null | null | é.entidade.ifc | É.Definição | é.entidade.ifc | É.Virtual | é.domínio | É.Adefinir
3021 | Enti_0154 | Ifc.Entidade | é.explicado.em | Explica.Ent | null | null | null | null | entidade.ifc | "IfcCompositeProfileDef" | descrição | "Entidade de Definição de Perfil Composto" | null | null | link.ifc | "/ifcprofileresource/lexical/ifccompositeprofiledef.htm" | null | null | null | null | null | null | null | null | é.entidade.ifc | É.Definição | é.entidade.ifc | É.Virtual | é.domínio | É.Adefinir
3022 | Enti_0155 | Ifc.Entidade | é.explicado.em | Explica.Ent | null | null | null | null | entidade.ifc | "IfcEllipseProfileDef" | descrição | "Entidade de Definição de Perfil Elíptico" | null | null | link.ifc | "/ifcprofileresource/lexical/ifcellipseprofiledef.htm" | null | null | null | null | null | null | null | null | é.entidade.ifc | É.Definição | é.entidade.ifc | É.Virtual | é.domínio | É.Adefinir
3023 | Enti_0156 | Ifc.Entidade | é.explicado.em | Explica.Ent | null | null | null | null | entidade.ifc | "IfcMirroredProfileDef" | descrição | "Entidade de Definição de Perfil Espelhado" | null | null | link.ifc | "/ifcprofileresource/lexical/ifcmirroredprofiledef.htm" | null | null | null | null | null | null | null | null | é.entidade.ifc | É.Definição | é.entidade.ifc | É.Virtual | é.domínio | É.Adefinir
3024 | Enti_0157 | Ifc.Entidade | é.explicado.em | Explica.Ent | null | null | null | null | entidade.ifc | "IfcIShapeProfileDef" | descrição | "Entidade de Definição de Perfil I" | null | null | link.ifc | "/ifcprofileresource/lexical/ifcishapeprofiledef.htm" | null | null | null | null | null | null | null | null | é.entidade.ifc | É.Definição | é.entidade.ifc | É.Virtual | é.domínio | É.Adefinir
3025 | Enti_0158 | Ifc.Entidade | é.explicado.em | Explica.Ent | null | null | null | null | entidade.ifc | "IfcLShapeProfileDef" | descrição | "Entidade de Definição de Perfil L" | null | null | link.ifc | "/ifcprofileresource/lexical/ifclshapeprofiledef.htm" | null | null | null | null | null | null | null | null | é.entidade.ifc | É.Definição | é.entidade.ifc | É.Virtual | é.domínio | É.Adefinir
3026 | Enti_0159 | Ifc.Entidade | é.explicado.em | Explica.Ent | null | null | null | null | entidade.ifc | "IfcCenterLineProfileDef" | descrição | "Entidade de Definição de Perfil Linha Central" | null | null | link.ifc | "/ifcprofileresource/lexical/ifccenterlineprofiledef.htm" | null | null | null | null | null | null | null | null | é.entidade.ifc | É.Definição | é.entidade.ifc | É.Virtual | é.domínio | É.Adefinir
3027 | Enti_0160 | Ifc.Entidade | é.explicado.em | Explica.Ent | null | null | null | null | entidade.ifc | "IfcParameterizedProfileDef" | descrição | "Entidade de Definição de Perfil Parametrizado" | null | null | link.ifc | "/ifcprofileresource/lexical/ifcparameterizedprofiledef.htm" | null | null | null | null | null | null | null | null | é.entidade.ifc | É.Definição | é.entidade.ifc | É.Virtual | é.domínio | É.Adefinir
3028 | Enti_0161 | Ifc.Entidade | é.explicado.em | Explica.Ent | null | null | null | null | entidade.ifc | "IfcRectangleProfileDef" | descrição | "Entidade de Definição de Perfil Retangular" | null | null | link.ifc | "/ifcprofileresource/lexical/ifcrectangleprofiledef.htm" | null | null | null | null | null | null | null | null | é.entidade.ifc | É.Definição | é.entidade.ifc | É.Virtual | é.domínio | É.Adefinir
3029 | Enti_0162 | Ifc.Entidade | é.explicado.em | Explica.Ent | null | null | null | null | entidade.ifc | "IfcRoundedRectangleProfileDef" | descrição | "Entidade de Definição de Perfil Retangular Arredondado" | null | null | link.ifc | "/ifcprofileresource/lexical/ifcroundedrectangleprofiledef.htm" | null | null | null | null | null | null | null | null | é.entidade.ifc | É.Definição | é.entidade.ifc | É.Virtual | é.domínio | É.Adefinir
3030 | Enti_0163 | Ifc.Entidade | é.explicado.em | Explica.Ent | null | null | null | null | entidade.ifc | "IfcRectangleHollowProfileDef" | descrição | "Entidade de Definição de Perfil Retangular Tubular" | null | null | link.ifc | "/ifcprofileresource/lexical/ifcrectanglehollowprofiledef.htm" | null | null | null | null | null | null | null | null | é.entidade.ifc | É.Definição | é.entidade.ifc | É.Virtual | é.domínio | É.Adefinir
3031 | Enti_0164 | Ifc.Entidade | é.explicado.em | Explica.Ent | null | null | null | null | entidade.ifc | "IfcTShapeProfileDef" | descrição | "Entidade de Definição de Perfil T" | null | null | link.ifc | "/ifcprofileresource/lexical/ifctshapeprofiledef.htm" | null | null | null | null | null | null | null | null | é.entidade.ifc | É.Definição | é.entidade.ifc | É.Virtual | é.domínio | É.Adefinir
3032 | Enti_0165 | Ifc.Entidade | é.explicado.em | Explica.Ent | null | null | null | null | entidade.ifc | "IfcTrapeziumProfileDef" | descrição | "Entidade de Definição de Perfil Trapézoidal" | null | null | link.ifc | "/ifcprofileresource/lexical/ifctrapeziumprofiledef.htm" | null | null | null | null | null | null | null | null | é.entidade.ifc | É.Definição | é.entidade.ifc | É.Virtual | é.domínio | É.Adefinir
3033 | Enti_0166 | Ifc.Entidade | é.explicado.em | Explica.Ent | null | null | null | null | entidade.ifc | "IfcUShapeProfileDef" | descrição | "Entidade de Definição de Perfil U" | null | null | link.ifc | "/ifcprofileresource/lexical/ifcushapeprofiledef.htm" | null | null | null | null | null | null | null | null | é.entidade.ifc | É.Definição | é.entidade.ifc | É.Virtual | é.domínio | É.Adefinir
3034 | Enti_0167 | Ifc.Entidade | é.explicado.em | Explica.Ent | null | null | null | null | entidade.ifc | "IfcZShapeProfileDef" | descrição | "Entidade de Definição de Perfil Z" | null | null | link.ifc | "/ifcprofileresource/lexical/ifczshapeprofiledef.htm" | null | null | null | null | null | null | null | null | é.entidade.ifc | É.Definição | é.entidade.ifc | É.Virtual | é.domínio | É.Adefinir
3035 | Enti_0168 | Ifc.Entidade | é.explicado.em | Explica.Ent | null | null | null | null | entidade.ifc | "IfcProductDefinitionShape" | descrição | "Entidade de Definição de Produto Forma" | null | null | link.ifc | "/ifcrepresentationresource/lexical/ifcproductdefinitionshape.htm" | null | null | null | null | null | null | null | null | é.entidade.ifc | É.Definição | é.entidade.ifc | É.Virtual | é.domínio | É.Adefinir
3036 | Enti_0169 | Ifc.Entidade | é.explicado.em | Explica.Ent | null | null | null | null | entidade.ifc | "IfcPropertyDefinition" | descrição | "Entidade de Definição de propriedade" | null | null | link.ifc | "/ifckernel/lexical/ifcpropertydefinition.htm" | null | null | null | null | null | null | null | null | é.entidade.ifc | É.Raiz1 | é.entidade.ifc | É.Virtual | é.domínio | É.Adefinir
3037 | Enti_0170 | Ifc.Entidade | é.explicado.em | Explica.Ent | null | null | null | null | entidade.ifc | "IfcLightSourceDirectional" | descrição | "Entidade de Direcional de Fonte de Luz" | null | null | link.ifc | "/ifcpresentationorganizationresource/lexical/ifclightsourcedirectional.htm" | null | null | null | null | null | null | null | null | é.entidade.ifc | É.Instância | é.entidade.ifc | É.Física | é.domínio | É.Adefinir
3038 | Enti_0171 | Ifc.Entidade | é.explicado.em | Explica.Ent | null | null | null | null | entidade.ifc | "IfcFlowStorageDevice" | descrição | "Entidade de Dispositivo de Armazenamento de Insumo" | null | null | link.ifc | "/ifcsharedbldgserviceelements/lexical/ifcflowstoragedevice.htm" | null | null | null | null | null | null | null | null | é.entidade.ifc | É.Instância | é.entidade.ifc | É.Física | é.domínio | É.Adefinir
3039 | Enti_0172 | Ifc.Entidade | é.explicado.em | Explica.Ent | null | null | null | null | entidade.ifc | "IfcFlowStorageDeviceType" | descrição | "Entidade de Dispositivo de Armazenamento de Insumo Tipificado" | null | null | link.ifc | "/ifcsharedbldgserviceelements/lexical/ifcflowstoragedevicetype.htm" | null | null | null | null | null | null | null | null | é.entidade.ifc | É.Tipo | é.entidade.ifc | É.Física | é.domínio | É.Adefinir
3040 | Enti_0173 | Ifc.Entidade | é.explicado.em | Explica.Ent | null | null | null | null | entidade.ifc | "IfcElectricFlowStorageDevice" | descrição | "Entidade de Dispositivo de Armazenamento Elétrico" | null | null | link.ifc | "/ifcelectricaldomain/lexical/ifcelectricflowstoragedevice.htm" | null | null | null | null | null | null | null | null | é.entidade.ifc | É.Instância | é.entidade.ifc | É.Física | é.domínio | É.Adefinir
3041 | Enti_0174 | Ifc.Entidade | é.explicado.em | Explica.Ent | null | null | null | null | entidade.ifc | "IfcElectricFlowStorageDeviceType" | descrição | "Entidade de Dispositivo de Armazenamento Elétrico Tipificado" | null | null | link.ifc | "/ifcelectricaldomain/lexical/ifcelectricflowstoragedevicetype.htm" | null | null | null | null | null | null | null | null | é.entidade.ifc | É.Tipo | é.entidade.ifc | É.Física | é.domínio | É.Adefinir
3042 | Enti_0175 | Ifc.Entidade | é.explicado.em | Explica.Ent | null | null | null | null | entidade.ifc | "IfcSwitchingDevice" | descrição | "Entidade de Dispositivo de Comutação" | null | null | link.ifc | "/ifcelectricaldomain/lexical/ifcswitchingdevice.htm" | null | null | null | null | null | null | null | null | é.entidade.ifc | É.Instância | é.entidade.ifc | É.Física | é.domínio | É.Adefinir
3043 | Enti_0176 | Ifc.Entidade | é.explicado.em | Explica.Ent | null | null | null | null | entidade.ifc | "IfcSwitchingDeviceType" | descrição | "Entidade de Dispositivo de Comutação Tipificado" | null | null | link.ifc | "/ifcelectricaldomain/lexical/ifcswitchingdevicetype.htm" | null | null | null | null | null | null | null | null | é.entidade.ifc | É.Tipo | é.entidade.ifc | É.Física | é.domínio | É.Adefinir
3044 | Enti_0177 | Ifc.Entidade | é.explicado.em | Explica.Ent | null | null | null | null | entidade.ifc | "IfcEnergyConversionDevice" | descrição | "Entidade de Dispositivo de Conversão de Energia" | null | null | link.ifc | "/ifcsharedbldgserviceelements/lexical/ifcenergyconversiondevice.htm" | null | null | null | null | null | null | null | null | é.entidade.ifc | É.Instância | é.entidade.ifc | É.Física | é.domínio | É.Adefinir
3045 | Enti_0178 | Ifc.Entidade | é.explicado.em | Explica.Ent | null | null | null | null | entidade.ifc | "IfcEnergyConversionDeviceType" | descrição | "Entidade de Dispositivo de Conversão de Energia Tipificado" | null | null | link.ifc | "/ifcsharedbldgserviceelements/lexical/ifcenergyconversiondevicetype.htm" | null | null | null | null | null | null | null | null | é.entidade.ifc | É.Tipo | é.entidade.ifc | É.Física | é.domínio | É.Adefinir
3046 | Enti_0179 | Ifc.Entidade | é.explicado.em | Explica.Ent | null | null | null | null | entidade.ifc | "IfcFlowMovingDevice" | descrição | "Entidade de Dispositivo de Movimento de Fluído" | null | null | link.ifc | "/ifcsharedbldgserviceelements/lexical/ifcflowmovingdevice.htm" | null | null | null | null | null | null | null | null | é.entidade.ifc | É.Instância | é.entidade.ifc | É.Física | é.domínio | É.Adefinir
3047 | Enti_0180 | Ifc.Entidade | é.explicado.em | Explica.Ent | null | null | null | null | entidade.ifc | "IfcFlowMovingDeviceType" | descrição | "Entidade de Dispositivo de Movimento de Fluído Tipificado" | null | null | link.ifc | "/ifcsharedbldgserviceelements/lexical/ifcflowmovingdevicetype.htm" | null | null | null | null | null | null | null | null | é.entidade.ifc | É.Tipo | é.entidade.ifc | É.Física | é.domínio | É.Adefinir
3048 | Enti_0181 | Ifc.Entidade | é.explicado.em | Explica.Ent | null | null | null | null | entidade.ifc | "IfcProtectiveDevice" | descrição | "Entidade de Dispositivo de Proteção" | null | null | link.ifc | "/ifcelectricaldomain/lexical/ifcprotectivedevice.htm" | null | null | null | null | null | null | null | null | é.entidade.ifc | É.Instância | é.entidade.ifc | É.Física | é.domínio | É.Adefinir
3049 | Enti_0182 | Ifc.Entidade | é.explicado.em | Explica.Ent | null | null | null | null | entidade.ifc | "IfcProtectiveDeviceType" | descrição | "Entidade de Dispositivo de Proteção Tipificado" | null | null | link.ifc | "/ifcelectricaldomain/lexical/ifcprotectivedevicetype.htm" | null | null | null | null | null | null | null | null | é.entidade.ifc | É.Tipo | é.entidade.ifc | É.Física | é.domínio | É.Adefinir
3050 | Enti_0183 | Ifc.Entidade | é.explicado.em | Explica.Ent | null | null | null | null | entidade.ifc | "IfcShadingDevice" | descrição | "Entidade de Dispositivo de Sombreamento" | null | null | link.ifc | "/ifcsharedbldgelements/lexical/ifcshadingdevice.htm" | null | null | null | null | null | null | null | null | é.entidade.ifc | É.Instância | é.entidade.ifc | É.Física | é.domínio | É.Adefinir
3051 | Enti_0184 | Ifc.Entidade | é.explicado.em | Explica.Ent | null | null | null | null | entidade.ifc | "IfcShadingDeviceType" | descrição | "Entidade de Dispositivo de Sombreamento Tipificado" | null | null | link.ifc | "/ifcsharedbldgelements/lexical/ifcshadingdevicetype.htm" | null | null | null | null | null | null | null | null | é.entidade.ifc | É.Tipo | é.entidade.ifc | É.Física | é.domínio | É.Adefinir
3052 | Enti_0185 | Ifc.Entidade | é.explicado.em | Explica.Ent | null | null | null | null | entidade.ifc | "IfcFlowTreatmentDevice" | descrição | "Entidade de Dispositivo de Tratamento de Fluído" | null | null | link.ifc | "/ifcsharedbldgserviceelements/lexical/ifcflowtreatmentdevice.htm" | null | null | null | null | null | null | null | null | é.entidade.ifc | É.Instância | é.entidade.ifc | É.Física | é.domínio | É.Adefinir
3053 | Enti_0186 | Ifc.Entidade | é.explicado.em | Explica.Ent | null | null | null | null | entidade.ifc | "IfcFlowTreatmentDeviceType" | descrição | "Entidade de Dispositivo de Tratamento de Fluído Tipificado" | null | null | link.ifc | "/ifcsharedbldgserviceelements/lexical/ifcflowtreatmentdevicetype.htm" | null | null | null | null | null | null | null | null | é.entidade.ifc | É.Tipo | é.entidade.ifc | É.Física | é.domínio | É.Adefinir
3054 | Enti_0187 | Ifc.Entidade | é.explicado.em | Explica.Ent | null | null | null | null | entidade.ifc | "IfcMedicalDevice" | descrição | "Entidade de Dispositivo Médico" | null | null | link.ifc | "/ifchvacdomain/lexical/ifcmedicaldevice.htm" | null | null | null | null | null | null | null | null | é.entidade.ifc | É.Instância | é.entidade.ifc | É.Física | é.domínio | É.Adefinir
3055 | Enti_0188 | Ifc.Entidade | é.explicado.em | Explica.Ent | null | null | null | null | entidade.ifc | "IfcMedicalDeviceType" | descrição | "Entidade de Dispositivo Médico Tipificado" | null | null | link.ifc | "/ifchvacdomain/lexical/ifcmedicaldevicetype.htm" | null | null | null | null | null | null | null | null | é.entidade.ifc | É.Tipo | é.entidade.ifc | É.Física | é.domínio | É.Adefinir
3056 | Enti_0189 | Ifc.Entidade | é.explicado.em | Explica.Ent | null | null | null | null | entidade.ifc | "IfcSolarDevice" | descrição | "Entidade de Dispositivo Solar" | null | null | link.ifc | "/ifcelectricaldomain/lexical/ifcsolardevice.htm" | null | null | null | null | null | null | null | null | é.entidade.ifc | É.Instância | é.entidade.ifc | É.Física | é.domínio | É.Adefinir
3057 | Enti_0190 | Ifc.Entidade | é.explicado.em | Explica.Ent | null | null | null | null | entidade.ifc | "IfcSolarDeviceType" | descrição | "Entidade de Dispositivo Solar Tipificado" | null | null | link.ifc | "/ifcelectricaldomain/lexical/ifcsolardevicetype.htm" | null | null | null | null | null | null | null | null | é.entidade.ifc | É.Tipo | é.entidade.ifc | É.Física | é.domínio | É.Adefinir
3058 | Enti_0191 | Ifc.Entidade | é.explicado.em | Explica.Ent | null | null | null | null | entidade.ifc | "IfcBuilding" | descrição | "Entidade de Edificação" | null | null | link.ifc | "/ifcproductextension/lexical/ifcbuilding.htm" | null | null | null | null | null | null | null | null | é.entidade.ifc | É.Instância | é.entidade.ifc | É.Física | é.domínio | É.Adefinir
3059 | Enti_0192 | Ifc.Entidade | é.explicado.em | Explica.Ent | null | null | null | null | entidade.ifc | "IfcGrid" | descrição | "Entidade de Eixo" | null | null | link.ifc | "/ifcproductextension/lexical/ifcgrid.htm" | null | null | null | null | null | null | null | null | é.entidade.ifc | É.Instância | é.entidade.ifc | É.Física | é.domínio | É.Adefinir
3060 | Enti_0193 | Ifc.Entidade | é.explicado.em | Explica.Ent | null | null | null | null | entidade.ifc | "IfcGridAxis" | descrição | "Entidade de Eixo Estrutural" | null | null | link.ifc | "/ifcgeometricconstraintresource/lexical/ifcgridaxis.htm" | null | null | null | null | null | null | null | null | é.entidade.ifc | É.Instância | é.entidade.ifc | É.Física | é.domínio | É.Adefinir
3061 | Enti_0194 | Ifc.Entidade | é.explicado.em | Explica.Ent | null | null | null | null | entidade.ifc | "IfcVirtualGridIntersection" | descrição | "Entidade de Eixo Ponto de Interseção" | null | null | link.ifc | "/ifcgeometricconstraintresource/lexical/ifcvirtualgridintersection.htm" | null | null | null | null | null | null | null | null | é.entidade.ifc | É.Instância | é.entidade.ifc | É.Física | é.domínio | É.Adefinir
3062 | Enti_0195 | Ifc.Entidade | é.explicado.em | Explica.Ent | null | null | null | null | entidade.ifc | "IfcGridPlacement" | descrição | "Entidade de Eixo Posicionamento" | null | null | link.ifc | "/ifcgeometricconstraintresource/lexical/ifcgridplacement.htm" | null | null | null | null | null | null | null | null | é.entidade.ifc | É.Instância | é.entidade.ifc | É.Física | é.domínio | É.Adefinir
3063 | Enti_0196 | Ifc.Entidade | é.explicado.em | Explica.Ent | null | null | null | null | entidade.ifc | "IfcCivilElement" | descrição | "Entidade de Elemento Civil" | null | null | link.ifc | "/ifcproductextension/lexical/ifccivilelement.htm" | null | null | null | null | null | null | null | null | é.entidade.ifc | É.Instância | é.entidade.ifc | É.Física | é.domínio | É.Adefinir
3064 | Enti_0197 | Ifc.Entidade | é.explicado.em | Explica.Ent | null | null | null | null | entidade.ifc | "IfcCivilElementType" | descrição | "Entidade de Elemento Civil Tipificado" | null | null | link.ifc | "/ifcproductextension/lexical/ifccivilelementtype.htm" | null | null | null | null | null | null | null | null | é.entidade.ifc | É.Tipo | é.entidade.ifc | É.Física | é.domínio | É.Adefinir
3065 | Enti_0198 | Ifc.Entidade | é.explicado.em | Explica.Ent | null | null | null | null | entidade.ifc | "IfcOpeningElement" | descrição | "Entidade de Elemento de Abertura" | null | null | link.ifc | "/ifcproductextension/lexical/ifcopeningelement.htm" | null | null | null | null | null | null | null | null | é.entidade.ifc | É.Instância | é.entidade.ifc | É.Física | é.domínio | É.Adefinir
3066 | Enti_0199 | Ifc.Entidade | é.explicado.em | Explica.Ent | null | null | null | null | entidade.ifc | "IfcDistributionChamberElement" | descrição | "Entidade de Elemento de Câmara de Distribuição" | null | null | link.ifc | "/ifcsharedbldgserviceelements/lexical/ifcdistributionchamberelement.htm" | null | null | null | null | null | null | null | null | é.entidade.ifc | É.Instância | é.entidade.ifc | É.Física | é.domínio | É.Adefinir
3067 | Enti_0200 | Ifc.Entidade | é.explicado.em | Explica.Ent | null | null | null | null | entidade.ifc | "IfcDistributionChamberElementType" | descrição | "Entidade de Elemento de Câmara de Distribuição Tipificado" | null | null | link.ifc | "/ifcsharedbldgserviceelements/lexical/ifcdistributionchamberelementtype.htm" | null | null | null | null | null | null | null | null | é.entidade.ifc | É.Tipo | é.entidade.ifc | É.Física | é.domínio | É.Adefinir
3068 | Enti_0201 | Ifc.Entidade | é.explicado.em | Explica.Ent | null | null | null | null | entidade.ifc | "IfcFeatureElement" | descrição | "Entidade de Elemento de Característica" | null | null | link.ifc | "/ifcproductextension/lexical/ifcfeatureelement.htm" | null | null | null | null | null | null | null | null | é.entidade.ifc | É.Instância | é.entidade.ifc | É.Física | é.domínio | É.Adefinir
3069 | Enti_0202 | Ifc.Entidade | é.explicado.em | Explica.Ent | null | null | null | null | entidade.ifc | "IfcBuildingElement" | descrição | "Entidade de Elemento de Construção" | null | null | link.ifc | "/ifcproductextension/lexical/ifcbuildingelement.htm" | null | null | null | null | null | null | null | null | é.entidade.ifc | É.Raiz5 | é.entidade.ifc | É.Física | é.domínio | É.Adefinir
3070 | Enti_0203 | Ifc.Entidade | é.explicado.em | Explica.Ent | null | null | null | null | entidade.ifc | "IfcBuildingElementType" | descrição | "Entidade de Elemento de Construção Tipificado" | null | null | link.ifc | "/ifcproductextension/lexical/ifcbuildingelementtype.htm" | null | null | null | null | null | null | null | null | é.entidade.ifc | É.Tipo | é.entidade.ifc | É.Física | é.domínio | É.Adefinir
3071 | Enti_0204 | Ifc.Entidade | é.explicado.em | Explica.Ent | null | null | null | null | entidade.ifc | "IfcDistributionControlElement" | descrição | "Entidade de Elemento de Controle de Distribuição" | null | null | link.ifc | "/ifcsharedbldgserviceelements/lexical/ifcdistributioncontrolelement.htm" | null | null | null | null | null | null | null | null | é.entidade.ifc | É.Instância | é.entidade.ifc | É.Física | é.domínio | É.Adefinir
3072 | Enti_0205 | Ifc.Entidade | é.explicado.em | Explica.Ent | null | null | null | null | entidade.ifc | "IfcDistributionControlElementType" | descrição | "Entidade de Elemento de Controle de Distribuição Tipificado" | null | null | link.ifc | "/ifcsharedbldgserviceelements/lexical/ifcdistributioncontrolelementtype.htm" | null | null | null | null | null | null | null | null | é.entidade.ifc | É.Tipo | é.entidade.ifc | É.Física | é.domínio | É.Adefinir
3073 | Enti_0206 | Ifc.Entidade | é.explicado.em | Explica.Ent | null | null | null | null | entidade.ifc | "IfcDistributionElement" | descrição | "Entidade de Elemento de Distribuição" | null | null | link.ifc | "/ifcproductextension/lexical/ifcdistributionelement.htm" | null | null | null | null | null | null | null | null | é.entidade.ifc | É.Instância | é.entidade.ifc | É.Física | é.domínio | É.Adefinir
3074 | Enti_0207 | Ifc.Entidade | é.explicado.em | Explica.Ent | null | null | null | null | entidade.ifc | "IfcDistributionFlowElement" | descrição | "Entidade de Elemento de Distribuição de Insumos" | null | null | link.ifc | "/ifcsharedbldgserviceelements/lexical/ifcdistributionflowelement.htm" | null | null | null | null | null | null | null | null | é.entidade.ifc | É.Instância | é.entidade.ifc | É.Física | é.domínio | É.Adefinir
3075 | Enti_0208 | Ifc.Entidade | é.explicado.em | Explica.Ent | null | null | null | null | entidade.ifc | "IfcDistributionFlowElementType" | descrição | "Entidade de Elemento de Distribuição de Insumos Tipificado" | null | null | link.ifc | "/ifcsharedbldgserviceelements/lexical/ifcdistributionflowelementtype.htm" | null | null | null | null | null | null | null | null | é.entidade.ifc | É.Tipo | é.entidade.ifc | É.Física | é.domínio | É.Adefinir
3076 | Enti_0209 | Ifc.Entidade | é.explicado.em | Explica.Ent | null | null | null | null | entidade.ifc | "IfcDistributionElementType" | descrição | "Entidade de Elemento de Distribuição Tipificado" | null | null | link.ifc | "/ifcproductextension/lexical/ifcdistributionelementtype.htm" | null | null | null | null | null | null | null | null | é.entidade.ifc | É.Tipo | é.entidade.ifc | É.Física | é.domínio | É.Adefinir
3077 | Enti_0210 | Ifc.Entidade | é.explicado.em | Explica.Ent | null | null | null | null | entidade.ifc | "IfcSpatialStructureElement" | descrição | "Entidade de Elemento de Estrutura Espacial" | null | null | link.ifc | "/ifcproductextension/lexical/ifcspatialstructureelement.htm" | null | null | null | null | null | null | null | null | é.entidade.ifc | É.InstânciaEspacial | é.entidade.ifc | É.Física | é.domínio | É.Adefinir
3078 | Enti_0211 | Ifc.Entidade | é.explicado.em | Explica.Ent | null | null | null | null | entidade.ifc | "IfcExternalSpatialStructureElement" | descrição | "Entidade de Elemento de Estrutura Espacial Externa" | null | null | link.ifc | "/ifcproductextension/lexical/ifcexternalspatialstructureelement.htm" | null | null | null | null | null | null | null | null | é.entidade.ifc | É.InstânciaEspacial | é.entidade.ifc | É.Física | é.domínio | É.Adefinir
3079 | Enti_0212 | Ifc.Entidade | é.explicado.em | Explica.Ent | null | null | null | null | entidade.ifc | "IfcSpatialStructureElementType" | descrição | "Entidade de Elemento de Estruturação Espacial Tipificado" | null | null | link.ifc | "/ifcproductextension/lexical/ifcspatialstructureelementtype.htm" | null | null | null | null | null | null | null | null | é.entidade.ifc | É.TipoEspacial | é.entidade.ifc | É.Física | é.domínio | É.Adefinir
3080 | Enti_0213 | Ifc.Entidade | é.explicado.em | Explica.Ent | null | null | null | null | entidade.ifc | "IfcProjectionElement" | descrição | "Entidade de Elemento de Projeção" | null | null | link.ifc | "/ifcproductextension/lexical/ifcprojectionelement.htm" | null | null | null | null | null | null | null | null | é.entidade.ifc | É.Instância | é.entidade.ifc | É.Física | é.domínio | É.Adefinir
3081 | Enti_0214 | Ifc.Entidade | é.explicado.em | Explica.Ent | null | null | null | null | entidade.ifc | "IfcTransportElement" | descrição | "Entidade de Elemento de Transporte" | null | null | link.ifc | "/ifcproductextension/lexical/ifctransportelement.htm" | null | null | null | null | null | null | null | null | é.entidade.ifc | É.Instância | é.entidade.ifc | É.Física | é.domínio | É.Adefinir
3082 | Enti_0215 | Ifc.Entidade | é.explicado.em | Explica.Ent | null | null | null | null | entidade.ifc | "IfcTransportElementType" | descrição | "Entidade de Elemento de Transporte Tipificado" | null | null | link.ifc | "/ifcproductextension/lexical/ifctransportelementtype.htm" | null | null | null | null | null | null | null | null | é.entidade.ifc | É.Tipo | é.entidade.ifc | É.Física | é.domínio | É.Adefinir
3083 | Enti_0216 | Ifc.Entidade | é.explicado.em | Explica.Ent | null | null | null | null | entidade.ifc | "IfcExternalSpatialElement" | descrição | "Entidade de Elemento Espacial Externo" | null | null | link.ifc | "/ifcproductextension/lexical/ifcexternalspatialelement.htm" | null | null | null | null | null | null | null | null | é.entidade.ifc | É.InstânciaEspacial | é.entidade.ifc | É.Física | é.domínio | É.Adefinir
3084 | Enti_0217 | Ifc.Entidade | é.explicado.em | Explica.Ent | null | null | null | null | entidade.ifc | "IfcSpatialElement" | descrição | "Entidade de Elemento Espacial Interno" | null | null | link.ifc | "/ifcproductextension/lexical/ifcspatialelement.htm" | null | null | null | null | null | null | null | null | é.entidade.ifc | É.Raiz4 | é.entidade.ifc | É.Física | é.domínio | É.Adefinir
3085 | Enti_0218 | Ifc.Entidade | é.explicado.em | Explica.Ent | null | null | null | null | entidade.ifc | "IfcSpatialElementType" | descrição | "Entidade de Elemento Espacial Interno Tipificado" | null | null | link.ifc | "/ifcproductextension/lexical/ifcspatialelementtype.htm" | null | null | null | null | null | null | null | null | é.entidade.ifc | É.TipoEspacial | é.entidade.ifc | É.Física | é.domínio | É.Adefinir
3086 | Enti_0219 | Ifc.Entidade | é.explicado.em | Explica.Ent | null | null | null | null | entidade.ifc | "IfcStructuralSurfaceMember" | descrição | "Entidade de Elemento Estrutural Membro Superfícial" | null | null | link.ifc | "/ifcstructuralanalysisdomain/lexical/ifcstructuralsurfacemember.htm" | null | null | null | null | null | null | null | null | é.entidade.ifc | É.Instância | é.entidade.ifc | É.Física | é.domínio | É.Adefinir
3087 | Enti_0220 | Ifc.Entidade | é.explicado.em | Explica.Ent | null | null | null | null | entidade.ifc | "IfcGeographicElement" | descrição | "Entidade de Elemento Geográfico" | null | null | link.ifc | "/ifcproductextension/lexical/ifcgeographicelement.htm" | null | null | null | null | null | null | null | null | é.entidade.ifc | É.Instância | é.entidade.ifc | É.Física | é.domínio | É.Adefinir
3088 | Enti_0221 | Ifc.Entidade | é.explicado.em | Explica.Ent | null | null | null | null | entidade.ifc | "IfcGeographicElementType" | descrição | "Entidade de Elemento Geográfico Tipificado" | null | null | link.ifc | "/ifcproductextension/lexical/ifcgeographicelementtype.htm" | null | null | null | null | null | null | null | null | é.entidade.ifc | É.Tipo | é.entidade.ifc | É.Física | é.domínio | É.Adefinir
3089 | Enti_0222 | Ifc.Entidade | é.explicado.em | Explica.Ent | null | null | null | null | entidade.ifc | "IfcVirtualElement" | descrição | "Entidade de Elemento Virtual" | null | null | link.ifc | "/ifcproductextension/lexical/ifcvirtualelement.htm" | null | null | null | null | null | null | null | null | é.entidade.ifc | É.Instância | é.entidade.ifc | É.Virtual | é.domínio | É.Adefinir
3090 | Enti_0223 | Ifc.Entidade | é.explicado.em | Explica.Ent | null | null | null | null | entidade.ifc | "IfcElectricAppliance" | descrição | "Entidade de Eletrodoméstico" | null | null | link.ifc | "/ifcelectricaldomain/lexical/ifcelectricappliance.htm" | null | null | null | null | null | null | null | null | é.entidade.ifc | É.Instância | é.entidade.ifc | É.Física | é.domínio | É.Adefinir
3091 | Enti_0224 | Ifc.Entidade | é.explicado.em | Explica.Ent | null | null | null | null | entidade.ifc | "IfcElectricApplianceType" | descrição | "Entidade de Eletrodoméstico Tipificado" | null | null | link.ifc | "/ifcelectricaldomain/lexical/ifcelectricappliancetype.htm" | null | null | null | null | null | null | null | null | é.entidade.ifc | É.Tipo | é.entidade.ifc | É.Física | é.domínio | É.Adefinir
3092 | Enti_0225 | Ifc.Entidade | é.explicado.em | Explica.Ent | null | null | null | null | entidade.ifc | "IfcPostalAddress" | descrição | "Entidade de Endereço Postal" | null | null | link.ifc | "/ifcactorresource/lexical/ifcpostaladdress.htm" | null | null | null | null | null | null | null | null | é.entidade.ifc | É.Instância | é.entidade.ifc | É.Virtual | é.domínio | É.Adefinir
3093 | Enti_0226 | Ifc.Entidade | é.explicado.em | Explica.Ent | null | null | null | null | entidade.ifc | "IfcTelecomAddress" | descrição | "Entidade de Endereço Telecom" | null | null | link.ifc | "/ifcactorresource/lexical/ifctelecomaddress.htm" | null | null | null | null | null | null | null | null | é.entidade.ifc | É.Instância | é.entidade.ifc | É.Virtual | é.domínio | É.Adefinir
3094 | Enti_0227 | Ifc.Entidade | é.explicado.em | Explica.Ent | null | null | null | null | entidade.ifc | "IfcAddress" | descrição | "Entidade de Endereço Urbano" | null | null | link.ifc | "/ifcactorresource/lexical/ifcaddress.htm" | null | null | null | null | null | null | null | null | é.entidade.ifc | É.Instância | é.entidade.ifc | É.Virtual | é.domínio | É.Adefinir
3095 | Enti_0228 | Ifc.Entidade | é.explicado.em | Explica.Ent | null | null | null | null | entidade.ifc | "IfcPropertyEnumeration" | descrição | "Entidade de Enumeração de Propriedades Tipificadas" | null | null | link.ifc | "/ifcpropertyresource/lexical/ifcpropertyenumeration.htm" | null | null | null | null | null | null | null | null | é.entidade.ifc | É.MetaProp | é.entidade.ifc | É.Virtual | é.domínio | É.Adefinir
3096 | Enti_0229 | Ifc.Entidade | é.explicado.em | Explica.Ent | null | null | null | null | entidade.ifc | "IfcUnitaryEquipment" | descrição | "Entidade de Equipamento" | null | null | link.ifc | "/ifchvacdomain/lexical/ifcunitaryequipment.htm" | null | null | null | null | null | null | null | null | é.entidade.ifc | É.Instância | é.entidade.ifc | É.Física | é.domínio | É.Adefinir
3097 | Enti_0230 | Ifc.Entidade | é.explicado.em | Explica.Ent | null | null | null | null | entidade.ifc | "IfcUnitaryControlElement" | descrição | "Entidade de Equipamento de Controle Unitário" | null | null | link.ifc | "/ifcbuildingcontrolsdomain/lexical/ifcunitarycontrolelement.htm" | null | null | null | null | null | null | null | null | é.entidade.ifc | É.Instância | é.entidade.ifc | É.Física | é.domínio | É.Adefinir
3098 | Enti_0231 | Ifc.Entidade | é.explicado.em | Explica.Ent | null | null | null | null | entidade.ifc | "IfcUnitaryControlElementType" | descrição | "Entidade de Equipamento de Controle Unitário Tipificado" | null | null | link.ifc | "/ifcbuildingcontrolsdomain/lexical/ifcunitarycontrolelementtype.htm" | null | null | null | null | null | null | null | null | é.entidade.ifc | É.Tipo | é.entidade.ifc | É.Física | é.domínio | É.Adefinir
3099 | Enti_0232 | Ifc.Entidade | é.explicado.em | Explica.Ent | null | null | null | null | entidade.ifc | "IfcUnitaryEquipmentType" | descrição | "Entidade de Equipamento Tipificado" | null | null | link.ifc | "/ifchvacdomain/lexical/ifcunitaryequipmenttype.htm" | null | null | null | null | null | null | null | null | é.entidade.ifc | É.Tipo | é.entidade.ifc | É.Física | é.domínio | É.Adefinir
3100 | Enti_0233 | Ifc.Entidade | é.explicado.em | Explica.Ent | null | null | null | null | entidade.ifc | "IfcSpace" | descrição | "Entidade de Espaço" | null | null | link.ifc | "/ifcproductextension/lexical/ifcspace.htm" | null | null | null | null | null | null | null | null | é.entidade.ifc | É.Instância | é.entidade.ifc | É.Física | é.domínio | É.Adefinir
3101 | Enti_0234 | Ifc.Entidade | é.explicado.em | Explica.Ent | null | null | null | null | entidade.ifc | "IfcSpaceType" | descrição | "Entidade de Espaço Tipificado" | null | null | link.ifc | "/ifcproductextension/lexical/ifcspacetype.htm" | null | null | null | null | null | null | null | null | é.entidade.ifc | É.Tipo | é.entidade.ifc | É.Física | é.domínio | É.Adefinir
3102 | Enti_0235 | Ifc.Entidade | é.explicado.em | Explica.Ent | null | null | null | null | entidade.ifc | "IfcAnnotation" | descrição | "Entidade de Estilo Anotação" | null | null | link.ifc | "/ifcproductextension/lexical/ifcannotation.htm" | null | null | null | null | null | null | null | null | é.entidade.ifc | É.Instância | é.entidade.ifc | É.Virtual | é.domínio | É.Adefinir
3103 | Enti_0236 | Ifc.Entidade | é.explicado.em | Explica.Ent | null | null | null | null | entidade.ifc | "IfcAnnotationFillArea" | descrição | "Entidade de Estilo Anotação Area Preenchida" | null | null | link.ifc | "/ifcpresentationdefinitionresource/lexical/ifcannotationfillarea.htm" | null | null | null | null | null | null | null | null | é.entidade.ifc | É.Instância | é.entidade.ifc | É.Virtual | é.domínio | É.Adefinir
3104 | Enti_0237 | Ifc.Entidade | é.explicado.em | Explica.Ent | null | null | null | null | entidade.ifc | "IfcPresentationStyle" | descrição | "Entidade de Estilo Apresentação" | null | null | link.ifc | "/ifcpresentationappearanceresource/lexical/ifcpresentationstyle.htm" | null | null | null | null | null | null | null | null | é.entidade.ifc | É.Instância | é.entidade.ifc | É.Virtual | é.domínio | É.Adefinir
3105 | Enti_0238 | Ifc.Entidade | é.explicado.em | Explica.Ent | null | null | null | null | entidade.ifc | "IfcPresentationStyleAssignment" | descrição | "Entidade de Estilo Apresentação Atribuição" | null | null | link.ifc | "/ifcpresentationappearanceresource/lexical/ifcpresentationstyleassignment.htm" | null | null | null | null | null | null | null | null | é.entidade.ifc | É.Instância | é.entidade.ifc | É.Virtual | é.domínio | É.Adefinir
3106 | Enti_0239 | Ifc.Entidade | é.explicado.em | Explica.Ent | null | null | null | null | entidade.ifc | "IfcPresentationLayerWithStyle" | descrição | "Entidade de Estilo Apresentação Camada" | null | null | link.ifc | "/ifcpresentationorganizationresource/lexical/ifcpresentationlayerwithstyle.htm" | null | null | null | null | null | null | null | null | é.entidade.ifc | É.Instância | é.entidade.ifc | É.Virtual | é.domínio | É.Adefinir
3107 | Enti_0240 | Ifc.Entidade | é.explicado.em | Explica.Ent | null | null | null | null | entidade.ifc | "IfcFillAreaStyle" | descrição | "Entidade de Estilo de Área de Preenchimento" | null | null | link.ifc | "/ifcpresentationappearanceresource/lexical/ifcfillareastyle.htm" | null | null | null | null | null | null | null | null | é.entidade.ifc | É.Instância | é.entidade.ifc | É.Virtual | é.domínio | É.Adefinir
3108 | Enti_0241 | Ifc.Entidade | é.explicado.em | Explica.Ent | null | null | null | null | entidade.ifc | "IfcFillAreaStyleTiles" | descrição | "Entidade de Estilo de Área de Preenchimento Matriz" | null | null | link.ifc | "/ifcpresentationappearanceresource/lexical/ifcfillareastyletiles.htm" | null | null | null | null | null | null | null | null | é.entidade.ifc | É.Instância | é.entidade.ifc | É.Virtual | é.domínio | É.Adefinir
3109 | Enti_0242 | Ifc.Entidade | é.explicado.em | Explica.Ent | null | null | null | null | entidade.ifc | "IfcColourSpecification" | descrição | "Entidade de Estilo de Cor Especifição" | null | null | link.ifc | "/ifcpresentationappearanceresource/lexical/ifccolourspecification.htm" | null | null | null | null | null | null | null | null | é.entidade.ifc | É.Instância | é.entidade.ifc | É.Virtual | é.domínio | É.Adefinir
3110 | Enti_0243 | Ifc.Entidade | é.explicado.em | Explica.Ent | null | null | null | null | entidade.ifc | "IfcPreDefinedColour" | descrição | "Entidade de Estilo de Cor Pré-definida" | null | null | link.ifc | "/ifcpresentationappearanceresource/lexical/ifcpredefinedcolour.htm" | null | null | null | null | null | null | null | null | é.entidade.ifc | É.Definição | é.entidade.ifc | É.Virtual | é.domínio | É.Adefinir
3111 | Enti_0244 | Ifc.Entidade | é.explicado.em | Explica.Ent | null | null | null | null | entidade.ifc | "IfcDraughtingPreDefinedColour" | descrição | "Entidade de Estilo de Cor Pré-definida de Bocetos" | null | null | link.ifc | "/ifcpresentationappearanceresource/lexical/ifcdraughtingpredefinedcolour.htm" | null | null | null | null | null | null | null | null | é.entidade.ifc | É.Definição | é.entidade.ifc | É.Virtual | é.domínio | É.Adefinir
3112 | Enti_0245 | Ifc.Entidade | é.explicado.em | Explica.Ent | null | null | null | null | entidade.ifc | "IfcColourRgb" | descrição | "Entidade de Estilo de Cor RGB" | null | null | link.ifc | "/ifcpresentationappearanceresource/lexical/ifccolourrgb.htm" | null | null | null | null | null | null | null | null | é.entidade.ifc | É.Instância | é.entidade.ifc | É.Virtual | é.domínio | É.Adefinir
3113 | Enti_0246 | Ifc.Entidade | é.explicado.em | Explica.Ent | null | null | null | null | entidade.ifc | "IfcColourRgbList" | descrição | "Entidade de Estilo de Cor RGB Listado" | null | null | link.ifc | "/ifcpresentationappearanceresource/lexical/ifccolourrgblist.htm" | null | null | null | null | null | null | null | null | é.entidade.ifc | É.Instância | é.entidade.ifc | É.Virtual | é.domínio | É.Adefinir
3114 | Enti_0247 | Ifc.Entidade | é.explicado.em | Explica.Ent | null | null | null | null | entidade.ifc | "IfcSurfaceStyleLighting" | descrição | "Entidade de Estilo de Iluminação Superficial" | null | null | link.ifc | "/ifcpresentationappearanceresource/lexical/ifcsurfacestylelighting.htm" | null | null | null | null | null | null | null | null | é.entidade.ifc | É.Instância | é.entidade.ifc | É.Virtual | é.domínio | É.Adefinir
3115 | Enti_0248 | Ifc.Entidade | é.explicado.em | Explica.Ent | null | null | null | null | entidade.ifc | "IfcWindowStyle" | descrição | "Entidade de Estilo de Janelas" | null | null | link.ifc | "/ifcarchitecturedomain/lexical/ifcwindowstyle.htm" | null | null | null | null | null | null | null | null | é.entidade.ifc | É.Instância | é.entidade.ifc | É.Virtual | é.domínio | É.Esquadrias
3116 | Enti_0249 | Ifc.Entidade | é.explicado.em | Explica.Ent | null | null | null | null | entidade.ifc | "IfcCurveStyleFontPattern" | descrição | "Entidade de Estilo de Linha" | null | null | link.ifc | "/ifcpresentationappearanceresource/lexical/ifccurvestylefontpattern.htm" | null | null | null | null | null | null | null | null | é.entidade.ifc | É.Instância | é.entidade.ifc | É.Virtual | é.domínio | É.Adefinir
3117 | Enti_0250 | Ifc.Entidade | é.explicado.em | Explica.Ent | null | null | null | null | entidade.ifc | "IfcCurveStyle" | descrição | "Entidade de Estilo de Linha" | null | null | link.ifc | "/ifcpresentationappearanceresource/lexical/ifccurvestyle.htm" | null | null | null | null | null | null | null | null | é.entidade.ifc | É.Instância | é.entidade.ifc | É.Virtual | é.domínio | É.Adefinir
3118 | Enti_0251 | Ifc.Entidade | é.explicado.em | Explica.Ent | null | null | null | null | entidade.ifc | "IfcStyleModel" | descrição | "Entidade de Estilo de Modelo" | null | null | link.ifc | "/ifcrepresentationresource/lexical/ifcstylemodel.htm" | null | null | null | null | null | null | null | null | é.entidade.ifc | É.Instância | é.entidade.ifc | É.Virtual | é.domínio | É.Adefinir
3119 | Enti_0252 | Ifc.Entidade | é.explicado.em | Explica.Ent | null | null | null | null | entidade.ifc | "IfcCurveStyleFont" | descrição | "Entidade de Estilo de Padrão de Linha" | null | null | link.ifc | "/ifcpresentationappearanceresource/lexical/ifccurvestylefont.htm" | null | null | null | null | null | null | null | null | é.entidade.ifc | É.Instância | é.entidade.ifc | É.Virtual | é.domínio | É.Adefinir
3120 | Enti_0253 | Ifc.Entidade | é.explicado.em | Explica.Ent | null | null | null | null | entidade.ifc | "IfcCurveStyleFontAndScaling" | descrição | "Entidade de Estilo de Padrão de Linha Escalável" | null | null | link.ifc | "/ifcpresentationappearanceresource/lexical/ifccurvestylefontandscaling.htm" | null | null | null | null | null | null | null | null | é.entidade.ifc | É.Instância | é.entidade.ifc | É.Virtual | é.domínio | É.Adefinir
3121 | Enti_0254 | Ifc.Entidade | é.explicado.em | Explica.Ent | null | null | null | null | entidade.ifc | "IfcTextStyleForDefinedFont" | descrição | "Entidade de Estilo de Padrão de Texto Definido" | null | null | link.ifc | "/ifcpresentationappearanceresource/lexical/ifctextstylefordefinedfont.htm" | null | null | null | null | null | null | null | null | é.entidade.ifc | É.Definição | é.entidade.ifc | É.Virtual | é.domínio | É.Adefinir
3122 | Enti_0255 | Ifc.Entidade | é.explicado.em | Explica.Ent | null | null | null | null | entidade.ifc | "IfcExternallyDefinedTextFont" | descrição | "Entidade de Estilo de Padrão de Texto Definido Externamente" | null | null | link.ifc | "/ifcpresentationappearanceresource/lexical/ifcexternallydefinedtextfont.htm" | null | null | null | null | null | null | null | null | é.entidade.ifc | É.Definição | é.entidade.ifc | É.Virtual | é.domínio | É.Adefinir
3123 | Enti_0256 | Ifc.Entidade | é.explicado.em | Explica.Ent | null | null | null | null | entidade.ifc | "IfcTextStyleFontModel" | descrição | "Entidade de Estilo de Padrão de Texto Modelo" | null | null | link.ifc | "/ifcpresentationappearanceresource/lexical/ifctextstylefontmodel.htm" | null | null | null | null | null | null | null | null | é.entidade.ifc | É.Instância | é.entidade.ifc | É.Virtual | é.domínio | É.Adefinir
3124 | Enti_0257 | Ifc.Entidade | é.explicado.em | Explica.Ent | null | null | null | null | entidade.ifc | "IfcPreDefinedTextFont" | descrição | "Entidade de Estilo de Padrão de Texto Predefinido" | null | null | link.ifc | "/ifcpresentationappearanceresource/lexical/ifcpredefinedtextfont.htm" | null | null | null | null | null | null | null | null | é.entidade.ifc | É.Definição | é.entidade.ifc | É.Virtual | é.domínio | É.Adefinir
3125 | Enti_0258 | Ifc.Entidade | é.explicado.em | Explica.Ent | null | null | null | null | entidade.ifc | "IfcDoorStyle" | descrição | "Entidade de Estilo de Portas" | null | null | link.ifc | "/ifcarchitecturedomain/lexical/ifcdoorstyle.htm" | null | null | null | null | null | null | null | null | é.entidade.ifc | É.Instância | é.entidade.ifc | É.Virtual | é.domínio | É.Esquadrias
3126 | Enti_0259 | Ifc.Entidade | é.explicado.em | Explica.Ent | null | null | null | null | entidade.ifc | "IfcFillAreaStyleHatching" | descrição | "Entidade de Estilo de Preenchimento" | null | null | link.ifc | "/ifcpresentationappearanceresource/lexical/ifcfillareastylehatching.htm" | null | null | null | null | null | null | null | null | é.entidade.ifc | É.Instância | é.entidade.ifc | É.Virtual | é.domínio | É.Adefinir
3127 | Enti_0260 | Ifc.Entidade | é.explicado.em | Explica.Ent | null | null | null | null | entidade.ifc | "IfcExternallyDefinedHatchStyle" | descrição | "Entidade de Estilo de Preenchimento Definido Externamente" | null | null | link.ifc | "/ifcpresentationappearanceresource/lexical/ifcexternallydefinedhatchstyle.htm" | null | null | null | null | null | null | null | null | é.entidade.ifc | É.Definição | é.entidade.ifc | É.Virtual | é.domínio | É.Adefinir
3128 | Enti_0261 | Ifc.Entidade | é.explicado.em | Explica.Ent | null | null | null | null | entidade.ifc | "IfcStyledRepresentation" | descrição | "Entidade de Estilo de Representação" | null | null | link.ifc | "/ifcrepresentationresource/lexical/ifcstyledrepresentation.htm" | null | null | null | null | null | null | null | null | é.entidade.ifc | É.Instância | é.entidade.ifc | É.Virtual | é.domínio | É.Adefinir
3129 | Enti_0262 | Ifc.Entidade | é.explicado.em | Explica.Ent | null | null | null | null | entidade.ifc | "IfcSurfaceStyleShading" | descrição | "Entidade de Estilo de Sombreamento" | null | null | link.ifc | "/ifcpresentationappearanceresource/lexical/ifcsurfacestyleshading.htm" | null | null | null | null | null | null | null | null | é.entidade.ifc | É.Instância | é.entidade.ifc | É.Virtual | é.domínio | É.Adefinir
3130 | Enti_0263 | Ifc.Entidade | é.explicado.em | Explica.Ent | null | null | null | null | entidade.ifc | "IfcSurfaceStyle" | descrição | "Entidade de Estilo de Superfície" | null | null | link.ifc | "/ifcpresentationappearanceresource/lexical/ifcsurfacestyle.htm" | null | null | null | null | null | null | null | null | é.entidade.ifc | É.Instância | é.entidade.ifc | É.Virtual | é.domínio | É.Adefinir
3131 | Enti_0264 | Ifc.Entidade | é.explicado.em | Explica.Ent | null | null | null | null | entidade.ifc | "IfcSurfaceStyleRefraction" | descrição | "Entidade de Estilo de Superfície Refratada" | null | null | link.ifc | "/ifcpresentationappearanceresource/lexical/ifcsurfacestylerefraction.htm" | null | null | null | null | null | null | null | null | é.entidade.ifc | É.Instância | é.entidade.ifc | É.Virtual | é.domínio | É.Adefinir
3132 | Enti_0265 | Ifc.Entidade | é.explicado.em | Explica.Ent | null | null | null | null | entidade.ifc | "IfcSurfaceStyleRendering" | descrição | "Entidade de Estilo de Superfície Renderizada" | null | null | link.ifc | "/ifcpresentationappearanceresource/lexical/ifcsurfacestylerendering.htm" | null | null | null | null | null | null | null | null | é.entidade.ifc | É.Instância | é.entidade.ifc | É.Virtual | é.domínio | É.Adefinir
3133 | Enti_0266 | Ifc.Entidade | é.explicado.em | Explica.Ent | null | null | null | null | entidade.ifc | "IfcSurfaceStyleWithTextures" | descrição | "Entidade de Estilo de Superfície Texturizada" | null | null | link.ifc | "/ifcpresentationappearanceresource/lexical/ifcsurfacestylewithtextures.htm" | null | null | null | null | null | null | null | null | é.entidade.ifc | É.Instância | é.entidade.ifc | É.Virtual | é.domínio | É.Adefinir
3134 | Enti_0267 | Ifc.Entidade | é.explicado.em | Explica.Ent | null | null | null | null | entidade.ifc | "IfcExternallyDefinedSurfaceStyle" | descrição | "Entidade de Estilo de Superfícies Definido Externamente" | null | null | link.ifc | "/ifcpresentationappearanceresource/lexical/ifcexternallydefinedsurfacestyle.htm" | null | null | null | null | null | null | null | null | é.entidade.ifc | É.Definição | é.entidade.ifc | É.Virtual | é.domínio | É.Adefinir
3135 | Enti_0268 | Ifc.Entidade | é.explicado.em | Explica.Ent | null | null | null | null | entidade.ifc | "IfcTextStyle" | descrição | "Entidade de Estilo de Texto" | null | null | link.ifc | "/ifcpresentationappearanceresource/lexical/ifctextstyle.htm" | null | null | null | null | null | null | null | null | é.entidade.ifc | É.Instância | é.entidade.ifc | É.Virtual | é.domínio | É.Adefinir
3136 | Enti_0269 | Ifc.Entidade | é.explicado.em | Explica.Ent | null | null | null | null | entidade.ifc | "IfcTextStyleTextModel" | descrição | "Entidade de Estilo de Texto Modelo" | null | null | link.ifc | "/ifcpresentationappearanceresource/lexical/ifctextstyletextmodel.htm" | null | null | null | null | null | null | null | null | é.entidade.ifc | É.Instância | é.entidade.ifc | É.Virtual | é.domínio | É.Adefinir
3137 | Enti_0270 | Ifc.Entidade | é.explicado.em | Explica.Ent | null | null | null | null | entidade.ifc | "IfcIndexedColourMap" | descrição | "Entidade de Estilo Mapa de Cor Indexada" | null | null | link.ifc | "/ifcpresentationappearanceresource/lexical/ifcindexedcolourmap.htm" | null | null | null | null | null | null | null | null | é.entidade.ifc | É.Instância | é.entidade.ifc | É.Virtual | é.domínio | É.Adefinir
3138 | Enti_0271 | Ifc.Entidade | é.explicado.em | Explica.Ent | null | null | null | null | entidade.ifc | "IfcRepresentationMap" | descrição | "Entidade de Estilo Mapa de Representação" | null | null | link.ifc | "/ifcgeometryresource/lexical/ifcrepresentationmap.htm" | null | null | null | null | null | null | null | null | é.entidade.ifc | É.Instância | é.entidade.ifc | É.Virtual | é.domínio | É.Adefinir
3139 | Enti_0272 | Ifc.Entidade | é.explicado.em | Explica.Ent | null | null | null | null | entidade.ifc | "IfcEvaporator" | descrição | "Entidade de Evaporador" | null | null | link.ifc | "/ifchvacdomain/lexical/ifcevaporator.htm" | null | null | null | null | null | null | null | null | é.entidade.ifc | É.Instância | é.entidade.ifc | É.Física | é.domínio | É.Adefinir
3140 | Enti_0273 | Ifc.Entidade | é.explicado.em | Explica.Ent | null | null | null | null | entidade.ifc | "IfcEvaporatorType" | descrição | "Entidade de Evaporador Tipificado" | null | null | link.ifc | "/ifchvacdomain/lexical/ifcevaporatortype.htm" | null | null | null | null | null | null | null | null | é.entidade.ifc | É.Tipo | é.entidade.ifc | É.Física | é.domínio | É.Adefinir
3141 | Enti_0274 | Ifc.Entidade | é.explicado.em | Explica.Ent | null | null | null | null | entidade.ifc | "IfcTubeBundle" | descrição | "Entidade de Feixe de Tubulação" | null | null | link.ifc | "/ifchvacdomain/lexical/ifctubebundle.htm" | null | null | null | null | null | null | null | null | é.entidade.ifc | É.Instância | é.entidade.ifc | É.Física | é.domínio | É.Adefinir
3142 | Enti_0275 | Ifc.Entidade | é.explicado.em | Explica.Ent | null | null | null | null | entidade.ifc | "IfcTubeBundleType" | descrição | "Entidade de Feixe de Tubulação Tipificado" | null | null | link.ifc | "/ifchvacdomain/lexical/ifctubebundletype.htm" | null | null | null | null | null | null | null | null | é.entidade.ifc | É.Tipo | é.entidade.ifc | É.Física | é.domínio | É.Adefinir
3143 | Enti_0276 | Ifc.Entidade | é.explicado.em | Explica.Ent | null | null | null | null | entidade.ifc | "IfcFilter" | descrição | "Entidade de Filtro" | null | null | link.ifc | "/ifchvacdomain/lexical/ifcfilter.htm" | null | null | null | null | null | null | null | null | é.entidade.ifc | É.Instância | é.entidade.ifc | É.Física | é.domínio | É.Adefinir
3144 | Enti_0277 | Ifc.Entidade | é.explicado.em | Explica.Ent | null | null | null | null | entidade.ifc | "IfcFilterType" | descrição | "Entidade de Filtro Tipificado" | null | null | link.ifc | "/ifchvacdomain/lexical/ifcfiltertype.htm" | null | null | null | null | null | null | null | null | é.entidade.ifc | É.Tipo | é.entidade.ifc | É.Física | é.domínio | É.Adefinir
3145 | Enti_0278 | Ifc.Entidade | é.explicado.em | Explica.Ent | null | null | null | null | entidade.ifc | "IfcFastener" | descrição | "Entidade de Fixador Aderente" | null | null | link.ifc | "/ifcsharedcomponentelements/lexical/ifcfastener.htm" | null | null | null | null | null | null | null | null | é.entidade.ifc | É.Instância | é.entidade.ifc | É.Física | é.domínio | É.Adefinir
3146 | Enti_0279 | Ifc.Entidade | é.explicado.em | Explica.Ent | null | null | null | null | entidade.ifc | "IfcFastenerType" | descrição | "Entidade de Fixador Aderente Tipificado" | null | null | link.ifc | "/ifcsharedcomponentelements/lexical/ifcfastenertype.htm" | null | null | null | null | null | null | null | null | é.entidade.ifc | É.Tipo | é.entidade.ifc | É.Física | é.domínio | É.Adefinir
3147 | Enti_0280 | Ifc.Entidade | é.explicado.em | Explica.Ent | null | null | null | null | entidade.ifc | "IfcMechanicalFastener" | descrição | "Entidade de Fixador Mecânico" | null | null | link.ifc | "/ifcsharedcomponentelements/lexical/ifcmechanicalfastener.htm" | null | null | null | null | null | null | null | null | é.entidade.ifc | É.Instância | é.entidade.ifc | É.Física | é.domínio | É.Adefinir
3148 | Enti_0281 | Ifc.Entidade | é.explicado.em | Explica.Ent | null | null | null | null | entidade.ifc | "IfcMechanicalFastenerType" | descrição | "Entidade de Fixador Mecânico Tipificado" | null | null | link.ifc | "/ifcsharedcomponentelements/lexical/ifcmechanicalfastenertype.htm" | null | null | null | null | null | null | null | null | é.entidade.ifc | É.Tipo | é.entidade.ifc | É.Física | é.domínio | É.Adefinir
3149 | Enti_0282 | Ifc.Entidade | é.explicado.em | Explica.Ent | null | null | null | null | entidade.ifc | "IfcLightSource" | descrição | "Entidade de Fonte de Luz" | null | null | link.ifc | "/ifcpresentationorganizationresource/lexical/ifclightsource.htm" | null | null | null | null | null | null | null | null | é.entidade.ifc | É.Instância | é.entidade.ifc | É.Física | é.domínio | É.Adefinir
3150 | Enti_0283 | Ifc.Entidade | é.explicado.em | Explica.Ent | null | null | null | null | entidade.ifc | "IfcLightSourceAmbient" | descrição | "Entidade de Fonte de Luz Ambiente" | null | null | link.ifc | "/ifcpresentationorganizationresource/lexical/ifclightsourceambient.htm" | null | null | null | null | null | null | null | null | é.entidade.ifc | É.Instância | é.entidade.ifc | É.Física | é.domínio | É.Adefinir
3151 | Enti_0284 | Ifc.Entidade | é.explicado.em | Explica.Ent | null | null | null | null | entidade.ifc | "IfcLightSourceGoniometric" | descrição | "Entidade de Fonte de Luz Goniométrica" | null | null | link.ifc | "/ifcpresentationorganizationresource/lexical/ifclightsourcegoniometric.htm" | null | null | null | null | null | null | null | null | é.entidade.ifc | É.Instância | é.entidade.ifc | É.Física | é.domínio | É.Adefinir
3152 | Enti_0285 | Ifc.Entidade | é.explicado.em | Explica.Ent | null | null | null | null | entidade.ifc | "IfcLightSourcePositional" | descrição | "Entidade de Fonte de Luz Posicional" | null | null | link.ifc | "/ifcpresentationorganizationresource/lexical/ifclightsourcepositional.htm" | null | null | null | null | null | null | null | null | é.entidade.ifc | É.Instância | é.entidade.ifc | É.Física | é.domínio | É.Adefinir
3153 | Enti_0286 | Ifc.Entidade | é.explicado.em | Explica.Ent | null | null | null | null | entidade.ifc | "IfcPile" | descrição | "Entidade de Fundação Estaca" | null | null | link.ifc | "/ifcstructuralelementsdomain/lexical/ifcpile.htm" | null | null | null | null | null | null | null | null | é.entidade.ifc | É.Instância | é.entidade.ifc | É.Física | é.domínio | É.Adefinir
3154 | Enti_0287 | Ifc.Entidade | é.explicado.em | Explica.Ent | null | null | null | null | entidade.ifc | "IfcPileType" | descrição | "Entidade de Fundação Estaca Tipificado" | null | null | link.ifc | "/ifcstructuralelementsdomain/lexical/ifcpiletype.htm" | null | null | null | null | null | null | null | null | é.entidade.ifc | É.Tipo | é.entidade.ifc | É.Física | é.domínio | É.Adefinir
3155 | Enti_0288 | Ifc.Entidade | é.explicado.em | Explica.Ent | null | null | null | null | entidade.ifc | "IfcFooting" | descrição | "Entidade de Fundação Estrutural" | null | null | link.ifc | "/ifcstructuralelementsdomain/lexical/ifcfooting.htm" | null | null | null | null | null | null | null | null | é.entidade.ifc | É.Instância | é.entidade.ifc | É.Física | é.domínio | É.Estrutural.Infra
3156 | Enti_0289 | Ifc.Entidade | é.explicado.em | Explica.Ent | null | null | null | null | entidade.ifc | "IfcFootingType" | descrição | "Entidade de Fundação Estrutural Tipificado" | null | null | link.ifc | "/ifcstructuralelementsdomain/lexical/ifcfootingtype.htm" | null | null | null | null | null | null | null | null | é.entidade.ifc | É.Tipo | é.entidade.ifc | É.Física | é.domínio | É.Estrutural.Infra
3157 | Enti_0290 | Ifc.Entidade | é.explicado.em | Explica.Ent | null | null | null | null | entidade.ifc | "IfcSectionedSpine" | descrição | "Entidade de Geometria 3D Construída por Seções" | null | null | link.ifc | "/ifcgeometricmodelresource/lexical/ifcsectionedspine.htm" | null | null | null | null | null | null | null | null | é.entidade.ifc | É.Geometria | é.entidade.ifc | É.Virtual | é.domínio | É.Adefinir
3158 | Enti_0291 | Ifc.Entidade | é.explicado.em | Explica.Ent | null | null | null | null | entidade.ifc | "IfcFixedReferenceSweptAreaSolid" | descrição | "Entidade de Geometria Area de Sólido de Varredura de Referência Fixa" | null | null | link.ifc | "/ifcgeometricmodelresource/lexical/ifcfixedreferencesweptareasolid.htm" | null | null | null | null | null | null | null | null | é.entidade.ifc | É.Geometria | é.entidade.ifc | É.Virtual | é.domínio | É.Adefinir
3159 | Enti_0292 | Ifc.Entidade | é.explicado.em | Explica.Ent | null | null | null | null | entidade.ifc | "IfcEdge" | descrição | "Entidade de Geometria Aresta" | null | null | link.ifc | "/ifctopologyresource/lexical/ifcedge.htm" | null | null | null | null | null | null | null | null | é.entidade.ifc | É.Geometria | é.entidade.ifc | É.Virtual | é.domínio | É.Adefinir
3160 | Enti_0293 | Ifc.Entidade | é.explicado.em | Explica.Ent | null | null | null | null | entidade.ifc | "IfcOrientedEdge" | descrição | "Entidade de Geometria Aresta Orientada" | null | null | link.ifc | "/ifctopologyresource/lexical/ifcorientededge.htm" | null | null | null | null | null | null | null | null | é.entidade.ifc | É.Geometria | é.entidade.ifc | É.Virtual | é.domínio | É.Adefinir
3161 | Enti_0294 | Ifc.Entidade | é.explicado.em | Explica.Ent | null | null | null | null | entidade.ifc | "IfcShapeAspect" | descrição | "Entidade de Geometria Aspecto Formal" | null | null | link.ifc | "/ifcrepresentationresource/lexical/ifcshapeaspect.htm" | null | null | null | null | null | null | null | null | é.entidade.ifc | É.Geometria | é.entidade.ifc | É.Virtual | é.domínio | É.Adefinir
3162 | Enti_0295 | Ifc.Entidade | é.explicado.em | Explica.Ent | null | null | null | null | entidade.ifc | "IfcAdvancedBrep" | descrição | "Entidade de Geometria Brep Avançada" | null | null | link.ifc | "/ifcgeometricmodelresource/lexical/ifcadvancedbrep.htm" | null | null | null | null | null | null | null | null | é.entidade.ifc | É.Geometria | é.entidade.ifc | É.Virtual | é.domínio | É.Adefinir
3163 | Enti_0296 | Ifc.Entidade | é.explicado.em | Explica.Ent | null | null | null | null | entidade.ifc | "IfcAdvancedBrepWithVoids" | descrição | "Entidade de Geometria Brep Avançada com Vazios" | null | null | link.ifc | "/ifcgeometricmodelresource/lexical/ifcadvancedbrepwithvoids.htm" | null | null | null | null | null | null | null | null | é.entidade.ifc | É.Geometria | é.entidade.ifc | É.Virtual | é.domínio | É.Adefinir
3164 | Enti_0297 | Ifc.Entidade | é.explicado.em | Explica.Ent | null | null | null | null | entidade.ifc | "IfcFacetedBrep" | descrição | "Entidade de Geometria Brep Facetada" | null | null | link.ifc | "/ifcgeometricmodelresource/lexical/ifcfacetedbrep.htm" | null | null | null | null | null | null | null | null | é.entidade.ifc | É.Geometria | é.entidade.ifc | É.Virtual | é.domínio | É.Adefinir
3165 | Enti_0298 | Ifc.Entidade | é.explicado.em | Explica.Ent | null | null | null | null | entidade.ifc | "IfcFacetedBrepWithVoids" | descrição | "Entidade de Geometria Brep Facetada com Vazios" | null | null | link.ifc | "/ifcgeometricmodelresource/lexical/ifcfacetedbrepwithvoids.htm" | null | null | null | null | null | null | null | null | é.entidade.ifc | É.Geometria | é.entidade.ifc | É.Virtual | é.domínio | É.Adefinir
3166 | Enti_0299 | Ifc.Entidade | é.explicado.em | Explica.Ent | null | null | null | null | entidade.ifc | "IfcManifoldSolidBrep" | descrição | "Entidade de Geometria Brep Sólida Manifold" | null | null | link.ifc | "/ifcgeometricmodelresource/lexical/ifcmanifoldsolidbrep.htm" | null | null | null | null | null | null | null | null | é.entidade.ifc | É.Geometria | é.entidade.ifc | É.Virtual | é.domínio | É.Adefinir
3167 | Enti_0300 | Ifc.Entidade | é.explicado.em | Explica.Ent | null | null | null | null | entidade.ifc | "IfcBoundingBox" | descrição | "Entidade de Geometria Caixa Delimitadora" | null | null | link.ifc | "/ifcgeometricmodelresource/lexical/ifcboundingbox.htm" | null | null | null | null | null | null | null | null | é.entidade.ifc | É.Geometria | é.entidade.ifc | É.Virtual | é.domínio | É.Adefinir
3168 | Enti_0301 | Ifc.Entidade | é.explicado.em | Explica.Ent | null | null | null | null | entidade.ifc | "IfcGeometricCurveSet" | descrição | "Entidade de Geometria Conjunto de Curvas" | null | null | link.ifc | "/ifcgeometricmodelresource/lexical/ifcgeometriccurveset.htm" | null | null | null | null | null | null | null | null | é.entidade.ifc | É.Geometria | é.entidade.ifc | É.Virtual | é.domínio | É.Adefinir
3169 | Enti_0302 | Ifc.Entidade | é.explicado.em | Explica.Ent | null | null | null | null | entidade.ifc | "IfcConnectedFaceSet" | descrição | "Entidade de Geometria Conjunto de Faces Conectadas" | null | null | link.ifc | "/ifctopologyresource/lexical/ifcconnectedfaceset.htm" | null | null | null | null | null | null | null | null | é.entidade.ifc | É.Geometria | é.entidade.ifc | É.Virtual | é.domínio | É.Adefinir
3170 | Enti_0303 | Ifc.Entidade | é.explicado.em | Explica.Ent | null | null | null | null | entidade.ifc | "IfcPolygonalFaceSet" | descrição | "Entidade de Geometria Conjunto de Faces Poligonais" | null | null | link.ifc | "/ifcgeometricmodelresource/lexical/ifcpolygonalfaceset.htm" | null | null | null | null | null | null | null | null | é.entidade.ifc | É.Geometria | é.entidade.ifc | É.Virtual | é.domínio | É.Adefinir
3171 | Enti_0304 | Ifc.Entidade | é.explicado.em | Explica.Ent | null | null | null | null | entidade.ifc | "IfcTessellatedFaceSet" | descrição | "Entidade de Geometria Conjunto de Faces Tesseladas" | null | null | link.ifc | "/ifcgeometricmodelresource/lexical/ifctessellatedfaceset.htm" | null | null | null | null | null | null | null | null | é.entidade.ifc | É.Geometria | é.entidade.ifc | É.Virtual | é.domínio | É.Adefinir
3172 | Enti_0305 | Ifc.Entidade | é.explicado.em | Explica.Ent | null | null | null | null | entidade.ifc | "IfcTriangulatedFaceSet" | descrição | "Entidade de Geometria Conjunto de Faces Trianguladas" | null | null | link.ifc | "/ifcgeometricmodelresource/lexical/ifctriangulatedfaceset.htm" | null | null | null | null | null | null | null | null | é.entidade.ifc | É.Geometria | é.entidade.ifc | É.Virtual | é.domínio | É.Adefinir
3173 | Enti_0306 | Ifc.Entidade | é.explicado.em | Explica.Ent | null | null | null | null | entidade.ifc | "IfcGeometricSet" | descrição | "Entidade de Geometria Conjunto Geométrico" | null | null | link.ifc | "/ifcgeometricmodelresource/lexical/ifcgeometricset.htm" | null | null | null | null | null | null | null | null | é.entidade.ifc | É.Geometria | é.entidade.ifc | É.Virtual | é.domínio | É.Adefinir
3174 | Enti_0307 | Ifc.Entidade | é.explicado.em | Explica.Ent | null | null | null | null | entidade.ifc | "IfcMapConversion" | descrição | "Entidade de Geometria Conversão de Mapas" | null | null | link.ifc | "/ifcrepresentationresource/lexical/ifcmapconversion.htm" | null | null | null | null | null | null | null | null | é.entidade.ifc | É.Geometria | é.entidade.ifc | É.Virtual | é.domínio | É.Adefinir
3175 | Enti_0308 | Ifc.Entidade | é.explicado.em | Explica.Ent | null | null | null | null | entidade.ifc | "IfcCartesianPointList" | descrição | "Entidade de Geometria Coordenadas Lista de Pontos Cartesianos" | null | null | link.ifc | "/ifcgeometricmodelresource/lexical/ifccartesianpointlist.htm" | null | null | null | null | null | null | null | null | é.entidade.ifc | É.Geometria | é.entidade.ifc | É.Virtual | é.domínio | É.Adefinir
3176 | Enti_0309 | Ifc.Entidade | é.explicado.em | Explica.Ent | null | null | null | null | entidade.ifc | "IfcCartesianPointList2D" | descrição | "Entidade de Geometria Coordenadas Lista de Pontos Cartesianos 2D" | null | null | link.ifc | "/ifcgeometricmodelresource/lexical/ifccartesianpointlist2d.htm" | null | null | null | null | null | null | null | null | é.entidade.ifc | É.Geometria | é.entidade.ifc | É.Virtual | é.domínio | É.Adefinir
3177 | Enti_0310 | Ifc.Entidade | é.explicado.em | Explica.Ent | null | null | null | null | entidade.ifc | "IfcCartesianPointList3D" | descrição | "Entidade de Geometria Coordenadas Lista de Pontos Cartesianos 3D" | null | null | link.ifc | "/ifcgeometricmodelresource/lexical/ifccartesianpointlist3d.htm" | null | null | null | null | null | null | null | null | é.entidade.ifc | É.Geometria | é.entidade.ifc | É.Virtual | é.domínio | É.Adefinir
3178 | Enti_0311 | Ifc.Entidade | é.explicado.em | Explica.Ent | null | null | null | null | entidade.ifc | "IfcCoordinateOperation" | descrição | "Entidade de Geometria Coordenadas Operações de Conversão" | null | null | link.ifc | "/ifcrepresentationresource/lexical/ifccoordinateoperation.htm" | null | null | null | null | null | null | null | null | é.entidade.ifc | É.Geometria | é.entidade.ifc | É.Virtual | é.domínio | É.Adefinir
3179 | Enti_0312 | Ifc.Entidade | é.explicado.em | Explica.Ent | null | null | null | null | entidade.ifc | "IfcCartesianTransformationOperator" | descrição | "Entidade de Geometria Coordenadas Operações de Transformação Cartesiana" | null | null | link.ifc | "/ifcgeometryresource/lexical/ifccartesiantransformationoperator.htm" | null | null | null | null | null | null | null | null | é.entidade.ifc | É.Geometria | é.entidade.ifc | É.Virtual | é.domínio | É.Adefinir
3180 | Enti_0313 | Ifc.Entidade | é.explicado.em | Explica.Ent | null | null | null | null | entidade.ifc | "IfcCartesianTransformationOperator2D" | descrição | "Entidade de Geometria Coordenadas Operações de Transformação Cartesiana 2D" | null | null | link.ifc | "/ifcgeometryresource/lexical/ifccartesiantransformationoperator2d.htm" | null | null | null | null | null | null | null | null | é.entidade.ifc | É.Geometria | é.entidade.ifc | É.Virtual | é.domínio | É.Adefinir
3181 | Enti_0314 | Ifc.Entidade | é.explicado.em | Explica.Ent | null | null | null | null | entidade.ifc | "IfcCartesianTransformationOperator2DnonUniform" | descrição | "Entidade de Geometria Coordenadas Operações de Transformação Cartesiana 2D Non Uniform" | null | null | link.ifc | "/ifcgeometryresource/lexical/ifccartesiantransformationoperator2dnonuniform.htm" | null | null | null | null | null | null | null | null | é.entidade.ifc | É.Geometria | é.entidade.ifc | É.Virtual | é.domínio | É.Adefinir
3182 | Enti_0315 | Ifc.Entidade | é.explicado.em | Explica.Ent | null | null | null | null | entidade.ifc | "IfcCartesianTransformationOperator3D" | descrição | "Entidade de Geometria Coordenadas Operações de Transformação Cartesiana 3D" | null | null | link.ifc | "/ifcgeometryresource/lexical/ifccartesiantransformationoperator3d.htm" | null | null | null | null | null | null | null | null | é.entidade.ifc | É.Geometria | é.entidade.ifc | É.Virtual | é.domínio | É.Adefinir
3183 | Enti_0316 | Ifc.Entidade | é.explicado.em | Explica.Ent | null | null | null | null | entidade.ifc | "IfcCartesianTransformationOperator3DnonUniform" | descrição | "Entidade de Geometria Coordenadas Operações de Transformação Cartesiana 3D Non Uniform" | null | null | link.ifc | "/ifcgeometryresource/lexical/ifccartesiantransformationoperator3dnonuniform.htm" | null | null | null | null | null | null | null | null | é.entidade.ifc | É.Geometria | é.entidade.ifc | É.Virtual | é.domínio | É.Adefinir
3184 | Enti_0317 | Ifc.Entidade | é.explicado.em | Explica.Ent | null | null | null | null | entidade.ifc | "IfcProjectedCRS" | descrição | "Entidade de Geometria CRS Projetado" | null | null | link.ifc | "/ifcrepresentationresource/lexical/ifcprojectedcrs.htm" | null | null | null | null | null | null | null | null | é.entidade.ifc | É.Geometria | é.entidade.ifc | É.Virtual | é.domínio | É.Adefinir
3185 | Enti_0318 | Ifc.Entidade | é.explicado.em | Explica.Ent | null | null | null | null | entidade.ifc | "IfcCsgPrimitive3D" | descrição | "Entidade de Geometria CSG Primitiva 3D" | null | null | link.ifc | "/ifcgeometricmodelresource/lexical/ifccsgprimitive3d.htm" | null | null | null | null | null | null | null | null | é.entidade.ifc | É.Geometria | é.entidade.ifc | É.Virtual | é.domínio | É.Adefinir
3186 | Enti_0319 | Ifc.Entidade | é.explicado.em | Explica.Ent | null | null | null | null | entidade.ifc | "IfcCsgSolid" | descrição | "Entidade de Geometria CSG Sólido" | null | null | link.ifc | "/ifcgeometricmodelresource/lexical/ifccsgsolid.htm" | null | null | null | null | null | null | null | null | é.entidade.ifc | É.Geometria | é.entidade.ifc | É.Virtual | é.domínio | É.Adefinir
3187 | Enti_0320 | Ifc.Entidade | é.explicado.em | Explica.Ent | null | null | null | null | entidade.ifc | "IfcRightCircularCylinder" | descrição | "Entidade de Geometria CSG Sólido Cilíndrico" | null | null | link.ifc | "/ifcgeometricmodelresource/lexical/ifcrightcircularcylinder.htm" | null | null | null | null | null | null | null | null | é.entidade.ifc | É.Geometria | é.entidade.ifc | É.Virtual | é.domínio | É.Adefinir
3188 | Enti_0321 | Ifc.Entidade | é.explicado.em | Explica.Ent | null | null | null | null | entidade.ifc | "IfcCurve" | descrição | "Entidade de Geometria Curva" | null | null | link.ifc | "/ifcgeometryresource/lexical/ifccurve.htm" | null | null | null | null | null | null | null | null | é.entidade.ifc | É.Geometria | é.entidade.ifc | É.Virtual | é.domínio | É.Adefinir
3189 | Enti_0322 | Ifc.Entidade | é.explicado.em | Explica.Ent | null | null | null | null | entidade.ifc | "IfcTrimmedCurve" | descrição | "Entidade de Geometria Curva Aparada" | null | null | link.ifc | "/ifcgeometryresource/lexical/ifctrimmedcurve.htm" | null | null | null | null | null | null | null | null | é.entidade.ifc | É.Geometria | é.entidade.ifc | É.Virtual | é.domínio | É.Adefinir
3190 | Enti_0323 | Ifc.Entidade | é.explicado.em | Explica.Ent | null | null | null | null | entidade.ifc | "IfcBSplineCurve" | descrição | "Entidade de Geometria Curva BSpline" | null | null | link.ifc | "/ifcgeometryresource/lexical/ifcbsplinecurve.htm" | null | null | null | null | null | null | null | null | é.entidade.ifc | É.Geometria | é.entidade.ifc | É.Virtual | é.domínio | É.Adefinir
3191 | Enti_0324 | Ifc.Entidade | é.explicado.em | Explica.Ent | null | null | null | null | entidade.ifc | "IfcBSplineCurveWithKnots" | descrição | "Entidade de Geometria Curva BSpline com Nós" | null | null | link.ifc | "/ifcgeometryresource/lexical/ifcbsplinecurvewithknots.htm" | null | null | null | null | null | null | null | null | é.entidade.ifc | É.Geometria | é.entidade.ifc | É.Virtual | é.domínio | É.Adefinir
3192 | Enti_0325 | Ifc.Entidade | é.explicado.em | Explica.Ent | null | null | null | null | entidade.ifc | "IfcCompositeCurve" | descrição | "Entidade de Geometria Curva Composta" | null | null | link.ifc | "/ifcgeometryresource/lexical/ifccompositecurve.htm" | null | null | null | null | null | null | null | null | é.entidade.ifc | É.Geometria | é.entidade.ifc | É.Virtual | é.domínio | É.Adefinir
3193 | Enti_0326 | Ifc.Entidade | é.explicado.em | Explica.Ent | null | null | null | null | entidade.ifc | "IfcCompositeCurveOnSurface" | descrição | "Entidade de Geometria Curva Composta em Superfície" | null | null | link.ifc | "/ifcgeometryresource/lexical/ifccompositecurveonsurface.htm" | null | null | null | null | null | null | null | null | é.entidade.ifc | É.Geometria | é.entidade.ifc | É.Virtual | é.domínio | É.Adefinir
3194 | Enti_0327 | Ifc.Entidade | é.explicado.em | Explica.Ent | null | null | null | null | entidade.ifc | "IfcEdgeCurve" | descrição | "Entidade de Geometria Curva de Aresta" | null | null | link.ifc | "/ifctopologyresource/lexical/ifcedgecurve.htm" | null | null | null | null | null | null | null | null | é.entidade.ifc | É.Geometria | é.entidade.ifc | É.Virtual | é.domínio | É.Adefinir
3195 | Enti_0328 | Ifc.Entidade | é.explicado.em | Explica.Ent | null | null | null | null | entidade.ifc | "IfcBoundaryCurve" | descrição | "Entidade de Geometria Curva de Contorno" | null | null | link.ifc | "/ifcgeometryresource/lexical/ifcboundarycurve.htm" | null | null | null | null | null | null | null | null | é.entidade.ifc | É.Geometria | é.entidade.ifc | É.Virtual | é.domínio | É.Adefinir
3196 | Enti_0329 | Ifc.Entidade | é.explicado.em | Explica.Ent | null | null | null | null | entidade.ifc | "IfcOuterBoundaryCurve" | descrição | "Entidade de Geometria Curva de Contorno Externo" | null | null | link.ifc | "/ifcgeometryresource/lexical/ifcouterboundarycurve.htm" | null | null | null | null | null | null | null | null | é.entidade.ifc | É.Geometria | é.entidade.ifc | É.Virtual | é.domínio | É.Adefinir
3197 | Enti_0330 | Ifc.Entidade | é.explicado.em | Explica.Ent | null | null | null | null | entidade.ifc | "IfcIntersectionCurve" | descrição | "Entidade de Geometria Curva de Interseção" | null | null | link.ifc | "/ifcgeometryresource/lexical/ifcintersectioncurve.htm" | null | null | null | null | null | null | null | null | é.entidade.ifc | É.Geometria | é.entidade.ifc | É.Virtual | é.domínio | É.Adefinir
3198 | Enti_0331 | Ifc.Entidade | é.explicado.em | Explica.Ent | null | null | null | null | entidade.ifc | "IfcSeamCurve" | descrição | "Entidade de Geometria Curva de Ligação Geométrica" | null | null | link.ifc | "/ifcgeometryresource/lexical/ifcseamcurve.htm" | null | null | null | null | null | null | null | null | é.entidade.ifc | É.Geometria | é.entidade.ifc | É.Virtual | é.domínio | É.Adefinir
3199 | Enti_0332 | Ifc.Entidade | é.explicado.em | Explica.Ent | null | null | null | null | entidade.ifc | "IfcSurfaceCurve" | descrição | "Entidade de Geometria Curva de Superfície" | null | null | link.ifc | "/ifcgeometryresource/lexical/ifcsurfacecurve.htm" | null | null | null | null | null | null | null | null | é.entidade.ifc | É.Geometria | é.entidade.ifc | É.Virtual | é.domínio | É.Adefinir
3200 | Enti_0333 | Ifc.Entidade | é.explicado.em | Explica.Ent | null | null | null | null | entidade.ifc | "IfcOffsetCurve2D" | descrição | "Entidade de Geometria Curva Deslocada em 2D" | null | null | link.ifc | "/ifcgeometryresource/lexical/ifcoffsetcurve2d.htm" | null | null | null | null | null | null | null | null | é.entidade.ifc | É.Geometria | é.entidade.ifc | É.Virtual | é.domínio | É.Adefinir
3201 | Enti_0334 | Ifc.Entidade | é.explicado.em | Explica.Ent | null | null | null | null | entidade.ifc | "IfcOffsetCurve3D" | descrição | "Entidade de Geometria Curva Deslocada em 3D" | null | null | link.ifc | "/ifcgeometryresource/lexical/ifcoffsetcurve3d.htm" | null | null | null | null | null | null | null | null | é.entidade.ifc | É.Geometria | é.entidade.ifc | É.Virtual | é.domínio | É.Adefinir
3202 | Enti_0335 | Ifc.Entidade | é.explicado.em | Explica.Ent | null | null | null | null | entidade.ifc | "IfcBoundedCurve" | descrição | "Entidade de Geometria Curva Limitada" | null | null | link.ifc | "/ifcgeometryresource/lexical/ifcboundedcurve.htm" | null | null | null | null | null | null | null | null | é.entidade.ifc | É.Geometria | é.entidade.ifc | É.Virtual | é.domínio | É.Adefinir
3203 | Enti_0336 | Ifc.Entidade | é.explicado.em | Explica.Ent | null | null | null | null | entidade.ifc | "IfcPcurve" | descrição | "Entidade de Geometria Curva P Paramétrica" | null | null | link.ifc | "/ifcgeometryresource/lexical/ifcpcurve.htm" | null | null | null | null | null | null | null | null | é.entidade.ifc | É.Geometria | é.entidade.ifc | É.Virtual | é.domínio | É.Adefinir
3204 | Enti_0337 | Ifc.Entidade | é.explicado.em | Explica.Ent | null | null | null | null | entidade.ifc | "IfcIndexedPolyCurve" | descrição | "Entidade de Geometria Curva Poligonal Indexada" | null | null | link.ifc | "/ifcgeometryresource/lexical/ifcindexedpolycurve.htm" | null | null | null | null | null | null | null | null | é.entidade.ifc | É.Geometria | é.entidade.ifc | É.Virtual | é.domínio | É.Adefinir
3205 | Enti_0338 | Ifc.Entidade | é.explicado.em | Explica.Ent | null | null | null | null | entidade.ifc | "IfcRationalBSplineCurveWithKnots" | descrição | "Entidade de Geometria Curva Racional BSpline com Nós" | null | null | link.ifc | "/ifcgeometryresource/lexical/ifcrationalbsplinecurvewithknots.htm" | null | null | null | null | null | null | null | null | é.entidade.ifc | É.Geometria | é.entidade.ifc | É.Virtual | é.domínio | É.Adefinir
3206 | Enti_0339 | Ifc.Entidade | é.explicado.em | Explica.Ent | null | null | null | null | entidade.ifc | "IfcDirection" | descrição | "Entidade de Geometria Direção" | null | null | link.ifc | "/ifcgeometryresource/lexical/ifcdirection.htm" | null | null | null | null | null | null | null | null | é.entidade.ifc | É.Geometria | é.entidade.ifc | É.Virtual | é.domínio | É.Adefinir
3207 | Enti_0340 | Ifc.Entidade | é.explicado.em | Explica.Ent | null | null | null | null | entidade.ifc | "IfcDimensionalExponents" | descrição | "Entidade de Geometria Expoentes Dimensionais" | null | null | link.ifc | "/ifcmeasureresource/lexical/ifcdimensionalexponents.htm" | null | null | null | null | null | null | null | null | é.entidade.ifc | É.Geometria | é.entidade.ifc | É.Virtual | é.domínio | É.Adefinir
3208 | Enti_0341 | Ifc.Entidade | é.explicado.em | Explica.Ent | null | null | null | null | entidade.ifc | "IfcPlanarExtent" | descrição | "Entidade de Geometria Extensão Planar" | null | null | link.ifc | "/ifcpresentationdefinitionresource/lexical/ifcplanarextent.htm" | null | null | null | null | null | null | null | null | é.entidade.ifc | É.Geometria | é.entidade.ifc | É.Virtual | é.domínio | É.Adefinir
3209 | Enti_0342 | Ifc.Entidade | é.explicado.em | Explica.Ent | null | null | null | null | entidade.ifc | "IfcFace" | descrição | "Entidade de Geometria Face" | null | null | link.ifc | "/ifctopologyresource/lexical/ifcface.htm" | null | null | null | null | null | null | null | null | é.entidade.ifc | É.Geometria | é.entidade.ifc | É.Virtual | é.domínio | É.Adefinir
3210 | Enti_0343 | Ifc.Entidade | é.explicado.em | Explica.Ent | null | null | null | null | entidade.ifc | "IfcFaceBound" | descrição | "Entidade de Geometria Face Limitada" | null | null | link.ifc | "/ifctopologyresource/lexical/ifcfacebound.htm" | null | null | null | null | null | null | null | null | é.entidade.ifc | É.Geometria | é.entidade.ifc | É.Virtual | é.domínio | É.Adefinir
3211 | Enti_0344 | Ifc.Entidade | é.explicado.em | Explica.Ent | null | null | null | null | entidade.ifc | "IfcFaceOuterBound" | descrição | "Entidade de Geometria Face Limitada Exterior" | null | null | link.ifc | "/ifctopologyresource/lexical/ifcfaceouterbound.htm" | null | null | null | null | null | null | null | null | é.entidade.ifc | É.Geometria | é.entidade.ifc | É.Virtual | é.domínio | É.Adefinir
3212 | Enti_0345 | Ifc.Entidade | é.explicado.em | Explica.Ent | null | null | null | null | entidade.ifc | "IfcIndexedPolygonalFace" | descrição | "Entidade de Geometria Face Poligonal Indexada" | null | null | link.ifc | "/ifcgeometricmodelresource/lexical/ifcindexedpolygonalface.htm" | null | null | null | null | null | null | null | null | é.entidade.ifc | É.Geometria | é.entidade.ifc | É.Virtual | é.domínio | É.Adefinir
3213 | Enti_0346 | Ifc.Entidade | é.explicado.em | Explica.Ent | null | null | null | null | entidade.ifc | "IfcIndexedPolygonalFaceWithVoids" | descrição | "Entidade de Geometria Face Poligonal Indexada com vazios" | null | null | link.ifc | "/ifcgeometricmodelresource/lexical/ifcindexedpolygonalfacewithvoids.htm" | null | null | null | null | null | null | null | null | é.entidade.ifc | É.Geometria | é.entidade.ifc | É.Virtual | é.domínio | É.Adefinir
3214 | Enti_0347 | Ifc.Entidade | é.explicado.em | Explica.Ent | null | null | null | null | entidade.ifc | "IfcAdvancedFace" | descrição | "Entidade de Geometria Face Projetada" | null | null | link.ifc | "/ifctopologyresource/lexical/ifcadvancedface.htm" | null | null | null | null | null | null | null | null | é.entidade.ifc | É.Geometria | é.entidade.ifc | É.Virtual | é.domínio | É.Adefinir
3215 | Enti_0348 | Ifc.Entidade | é.explicado.em | Explica.Ent | null | null | null | null | entidade.ifc | "IfcSurfaceFeature" | descrição | "Entidade de Geometria Feição Superficial" | null | null | link.ifc | "/ifcstructuralelementsdomain/lexical/ifcsurfacefeature.htm" | null | null | null | null | null | null | null | null | é.entidade.ifc | É.Geometria | é.entidade.ifc | É.Virtual | é.domínio | É.Adefinir
3216 | Enti_0349 | Ifc.Entidade | é.explicado.em | Explica.Ent | null | null | null | null | entidade.ifc | "IfcPreDefinedCurveFont" | descrição | "Entidade de Geometria Fonte de Curva Pré-Definida" | null | null | link.ifc | "/ifcpresentationappearanceresource/lexical/ifcpredefinedcurvefont.htm" | null | null | null | null | null | null | null | null | é.entidade.ifc | É.Geometria | é.entidade.ifc | É.Virtual | é.domínio | É.Adefinir
3217 | Enti_0350 | Ifc.Entidade | é.explicado.em | Explica.Ent | null | null | null | null | entidade.ifc | "IfcDraughtingPreDefinedCurveFont" | descrição | "Entidade de Geometria Fonte de Curva Pré-Definida de Esboço" | null | null | link.ifc | "/ifcpresentationappearanceresource/lexical/ifcdraughtingpredefinedcurvefont.htm" | null | null | null | null | null | null | null | null | é.entidade.ifc | É.Geometria | é.entidade.ifc | É.Virtual | é.domínio | É.Adefinir
3218 | Enti_0351 | Ifc.Entidade | é.explicado.em | Explica.Ent | null | null | null | null | entidade.ifc | "IfcSolidModel" | descrição | "Entidade de Geometria Modelo Sólido" | null | null | link.ifc | "/ifcgeometricmodelresource/lexical/ifcsolidmodel.htm" | null | null | null | null | null | null | null | null | é.entidade.ifc | É.Geometria | é.entidade.ifc | É.Virtual | é.domínio | É.Adefinir
3219 | Enti_0352 | Ifc.Entidade | é.explicado.em | Explica.Ent | null | null | null | null | entidade.ifc | "IfcRectangularPyramid" | descrição | "Entidade de Geometria Pirâmide Retangular" | null | null | link.ifc | "/ifcgeometricmodelresource/lexical/ifcrectangularpyramid.htm" | null | null | null | null | null | null | null | null | é.entidade.ifc | É.Geometria | é.entidade.ifc | É.Virtual | é.domínio | É.Adefinir
3220 | Enti_0353 | Ifc.Entidade | é.explicado.em | Explica.Ent | null | null | null | null | entidade.ifc | "IfcPlanarBox" | descrição | "Entidade de Geometria Planar Box" | null | null | link.ifc | "/ifcpresentationdefinitionresource/lexical/ifcplanarbox.htm" | null | null | null | null | null | null | null | null | é.entidade.ifc | É.Geometria | é.entidade.ifc | É.Virtual | é.domínio | É.Adefinir
3221 | Enti_0354 | Ifc.Entidade | é.explicado.em | Explica.Ent | null | null | null | null | entidade.ifc | "IfcPlane" | descrição | "Entidade de Geometria Plano" | null | null | link.ifc | "/ifcgeometryresource/lexical/ifcplane.htm" | null | null | null | null | null | null | null | null | é.entidade.ifc | É.Geometria | é.entidade.ifc | É.Virtual | é.domínio | É.Adefinir
3222 | Enti_0355 | Ifc.Entidade | é.explicado.em | Explica.Ent | null | null | null | null | entidade.ifc | "IfcCurveBoundedPlane" | descrição | "Entidade de Geometria Plano Limitado de Curva" | null | null | link.ifc | "/ifcgeometryresource/lexical/ifccurveboundedplane.htm" | null | null | null | null | null | null | null | null | é.entidade.ifc | É.Geometria | é.entidade.ifc | É.Virtual | é.domínio | É.Adefinir
3223 | Enti_0356 | Ifc.Entidade | é.explicado.em | Explica.Ent | null | null | null | null | entidade.ifc | "IfcPolyline" | descrição | "Entidade de Geometria Polilinha" | null | null | link.ifc | "/ifcgeometryresource/lexical/ifcpolyline.htm" | null | null | null | null | null | null | null | null | é.entidade.ifc | É.Geometria | é.entidade.ifc | É.Virtual | é.domínio | É.Adefinir
3224 | Enti_0357 | Ifc.Entidade | é.explicado.em | Explica.Ent | null | null | null | null | entidade.ifc | "IfcPolyLoop" | descrição | "Entidade de Geometria Polilinha Cíclo" | null | null | link.ifc | "/ifctopologyresource/lexical/ifcpolyloop.htm" | null | null | null | null | null | null | null | null | é.entidade.ifc | É.Geometria | é.entidade.ifc | É.Virtual | é.domínio | É.Adefinir
3225 | Enti_0358 | Ifc.Entidade | é.explicado.em | Explica.Ent | null | null | null | null | entidade.ifc | "IfcConnectionPointGeometry" | descrição | "Entidade de Geometria Ponto de Conexão" | null | null | link.ifc | "/ifcgeometricconstraintresource/lexical/ifcconnectionpointgeometry.htm" | null | null | null | null | null | null | null | null | é.entidade.ifc | É.Geometria | é.entidade.ifc | É.Virtual | é.domínio | É.Adefinir
3226 | Enti_0359 | Ifc.Entidade | é.explicado.em | Explica.Ent | null | null | null | null | entidade.ifc | "IfcConnectionPointEccentricity" | descrição | "Entidade de Geometria Ponto de Conexão Excêntrico" | null | null | link.ifc | "/ifcgeometricconstraintresource/lexical/ifcconnectionpointeccentricity.htm" | null | null | null | null | null | null | null | null | é.entidade.ifc | É.Geometria | é.entidade.ifc | É.Virtual | é.domínio | É.Adefinir
3227 | Enti_0360 | Ifc.Entidade | é.explicado.em | Explica.Ent | null | null | null | null | entidade.ifc | "IfcPointOnCurve" | descrição | "Entidade de Geometria Ponto em Curva" | null | null | link.ifc | "/ifcgeometryresource/lexical/ifcpointoncurve.htm" | null | null | null | null | null | null | null | null | é.entidade.ifc | É.Geometria | é.entidade.ifc | É.Virtual | é.domínio | É.Adefinir
3228 | Enti_0361 | Ifc.Entidade | é.explicado.em | Explica.Ent | null | null | null | null | entidade.ifc | "IfcPointOnSurface" | descrição | "Entidade de Geometria Ponto em Superfície" | null | null | link.ifc | "/ifcgeometryresource/lexical/ifcpointonsurface.htm" | null | null | null | null | null | null | null | null | é.entidade.ifc | É.Geometria | é.entidade.ifc | É.Virtual | é.domínio | É.Adefinir
3229 | Enti_0362 | Ifc.Entidade | é.explicado.em | Explica.Ent | null | null | null | null | entidade.ifc | "IfcVertexPoint" | descrição | "Entidade de Geometria Ponto em Vértice" | null | null | link.ifc | "/ifctopologyresource/lexical/ifcvertexpoint.htm" | null | null | null | null | null | null | null | null | é.entidade.ifc | É.Geometria | é.entidade.ifc | É.Virtual | é.domínio | É.Adefinir
3230 | Enti_0363 | Ifc.Entidade | é.explicado.em | Explica.Ent | null | null | null | null | entidade.ifc | "IfcPoint" | descrição | "Entidade de Geometria Ponto Raiz" | null | null | link.ifc | "/ifcgeometryresource/lexical/ifcpoint.htm" | null | null | null | null | null | null | null | null | é.entidade.ifc | É.Geometria | é.entidade.ifc | É.Virtual | é.domínio | É.Adefinir
3231 | Enti_0364 | Ifc.Entidade | é.explicado.em | Explica.Ent | null | null | null | null | entidade.ifc | "IfcPlacement" | descrição | "Entidade de Geometria Posicionamento" | null | null | link.ifc | "/ifcgeometryresource/lexical/ifcplacement.htm" | null | null | null | null | null | null | null | null | é.entidade.ifc | É.Geometria | é.entidade.ifc | É.Virtual | é.domínio | É.Adefinir
3232 | Enti_0365 | Ifc.Entidade | é.explicado.em | Explica.Ent | null | null | null | null | entidade.ifc | "IfcAxis1Placement" | descrição | "Entidade de Geometria Posicionamento Axis1" | null | null | link.ifc | "/ifcgeometryresource/lexical/ifcaxis1placement.htm" | null | null | null | null | null | null | null | null | é.entidade.ifc | É.Geometria | é.entidade.ifc | É.Virtual | é.domínio | É.Adefinir
3233 | Enti_0366 | Ifc.Entidade | é.explicado.em | Explica.Ent | null | null | null | null | entidade.ifc | "IfcAxis2Placement2D" | descrição | "Entidade de Geometria Posicionamento Axis2 em 2D" | null | null | link.ifc | "/ifcgeometryresource/lexical/ifcaxis2placement2d.htm" | null | null | null | null | null | null | null | null | é.entidade.ifc | É.Geometria | é.entidade.ifc | É.Virtual | é.domínio | É.Adefinir
3234 | Enti_0367 | Ifc.Entidade | é.explicado.em | Explica.Ent | null | null | null | null | entidade.ifc | "IfcAxis2Placement3D" | descrição | "Entidade de Geometria Posicionamento Axis2 em 3D" | null | null | link.ifc | "/ifcgeometryresource/lexical/ifcaxis2placement3d.htm" | null | null | null | null | null | null | null | null | é.entidade.ifc | É.Geometria | é.entidade.ifc | É.Virtual | é.domínio | É.Adefinir
3235 | Enti_0368 | Ifc.Entidade | é.explicado.em | Explica.Ent | null | null | null | null | entidade.ifc | "IfcObjectPlacement" | descrição | "Entidade de Geometria Posicionamento de Objetos" | null | null | link.ifc | "/ifcgeometricconstraintresource/lexical/ifcobjectplacement.htm" | null | null | null | null | null | null | null | null | é.entidade.ifc | É.Geometria | é.entidade.ifc | É.Virtual | é.domínio | É.Adefinir
3236 | Enti_0369 | Ifc.Entidade | é.explicado.em | Explica.Ent | null | null | null | null | entidade.ifc | "IfcLocalPlacement" | descrição | "Entidade de Geometria Posicionamento Local" | null | null | link.ifc | "/ifcgeometricconstraintresource/lexical/ifclocalplacement.htm" | null | null | null | null | null | null | null | null | é.entidade.ifc | É.Geometria | é.entidade.ifc | É.Virtual | é.domínio | É.Adefinir
3237 | Enti_0370 | Ifc.Entidade | é.explicado.em | Explica.Ent | null | null | null | null | entidade.ifc | "IfcCircle" | descrição | "Entidade de Geometria Primitiva 2D Círculo" | null | null | link.ifc | "/ifcgeometryresource/lexical/ifccircle.htm" | null | null | null | null | null | null | null | null | é.entidade.ifc | É.Geometria | é.entidade.ifc | É.Virtual | é.domínio | É.Adefinir
3238 | Enti_0371 | Ifc.Entidade | é.explicado.em | Explica.Ent | null | null | null | null | entidade.ifc | "IfcConic" | descrição | "Entidade de Geometria Primitiva 2D Cônica Circulo ou Elipse" | null | null | link.ifc | "/ifcgeometryresource/lexical/ifcconic.htm" | null | null | null | null | null | null | null | null | é.entidade.ifc | É.Geometria | é.entidade.ifc | É.Virtual | é.domínio | É.Adefinir
3239 | Enti_0372 | Ifc.Entidade | é.explicado.em | Explica.Ent | null | null | null | null | entidade.ifc | "IfcEllipse" | descrição | "Entidade de Geometria Primitiva 2D Elipse" | null | null | link.ifc | "/ifcgeometryresource/lexical/ifcellipse.htm" | null | null | null | null | null | null | null | null | é.entidade.ifc | É.Geometria | é.entidade.ifc | É.Virtual | é.domínio | É.Adefinir
3240 | Enti_0373 | Ifc.Entidade | é.explicado.em | Explica.Ent | null | null | null | null | entidade.ifc | "IfcRightCircularCone" | descrição | "Entidade de Geometria Primitiva 3D Cone Circular" | null | null | link.ifc | "/ifcgeometricmodelresource/lexical/ifcrightcircularcone.htm" | null | null | null | null | null | null | null | null | é.entidade.ifc | É.Geometria | é.entidade.ifc | É.Virtual | é.domínio | É.Adefinir
3241 | Enti_0374 | Ifc.Entidade | é.explicado.em | Explica.Ent | null | null | null | null | entidade.ifc | "IfcSphere" | descrição | "Entidade de Geometria Primitiva 3D Esfera" | null | null | link.ifc | "/ifcgeometricmodelresource/lexical/ifcsphere.htm" | null | null | null | null | null | null | null | null | é.entidade.ifc | É.Geometria | é.entidade.ifc | É.Virtual | é.domínio | É.Adefinir
3242 | Enti_0375 | Ifc.Entidade | é.explicado.em | Explica.Ent | null | null | null | null | entidade.ifc | "IfcLine" | descrição | "Entidade de Geometria Primitiva 3D Linha" | null | null | link.ifc | "/ifcgeometryresource/lexical/ifcline.htm" | null | null | null | null | null | null | null | null | é.entidade.ifc | É.Geometria | é.entidade.ifc | É.Virtual | é.domínio | É.Adefinir
3243 | Enti_0376 | Ifc.Entidade | é.explicado.em | Explica.Ent | null | null | null | null | entidade.ifc | "IfcCartesianPoint" | descrição | "Entidade de Geometria Primitiva 3D Ponto Cartesiano" | null | null | link.ifc | "/ifcgeometryresource/lexical/ifccartesianpoint.htm" | null | null | null | null | null | null | null | null | é.entidade.ifc | É.Geometria | é.entidade.ifc | É.Virtual | é.domínio | É.Adefinir
3244 | Enti_0377 | Ifc.Entidade | é.explicado.em | Explica.Ent | null | null | null | null | entidade.ifc | "IfcConnectionGeometry" | descrição | "Entidade de Geometria Raiz de Ponto Curva Faces ou Volume" | null | null | link.ifc | "/ifcgeometricconstraintresource/lexical/ifcconnectiongeometry.htm" | null | null | null | null | null | null | null | null | é.entidade.ifc | É.Geometria | é.entidade.ifc | É.Virtual | é.domínio | É.Adefinir
3245 | Enti_0378 | Ifc.Entidade | é.explicado.em | Explica.Ent | null | null | null | null | entidade.ifc | "IfcConnectionCurveGeometry" | descrição | "Entidade de Geometria Restrição Geométrica de Conexão" | null | null | link.ifc | "/ifcgeometricconstraintresource/lexical/ifcconnectioncurvegeometry.htm" | null | null | null | null | null | null | null | null | é.entidade.ifc | É.Geometria | é.entidade.ifc | É.Virtual | é.domínio | É.Adefinir
3246 | Enti_0379 | Ifc.Entidade | é.explicado.em | Explica.Ent | null | null | null | null | entidade.ifc | "IfcCompositeCurveSegment" | descrição | "Entidade de Geometria Segmento de Curva Composta" | null | null | link.ifc | "/ifcgeometryresource/lexical/ifccompositecurvesegment.htm" | null | null | null | null | null | null | null | null | é.entidade.ifc | É.Geometria | é.entidade.ifc | É.Virtual | é.domínio | É.Adefinir
3247 | Enti_0380 | Ifc.Entidade | é.explicado.em | Explica.Ent | null | null | null | null | entidade.ifc | "IfcReparametrisedCompositeCurveSegment" | descrição | "Entidade de Geometria Segmento de Curva Composta Reparametrizada" | null | null | link.ifc | "/ifcgeometryresource/lexical/ifcreparametrisedcompositecurvesegment.htm" | null | null | null | null | null | null | null | null | é.entidade.ifc | É.Geometria | é.entidade.ifc | É.Virtual | é.domínio | É.Adefinir
3248 | Enti_0381 | Ifc.Entidade | é.explicado.em | Explica.Ent | null | null | null | null | entidade.ifc | "IfcBoxedHalfSpace" | descrição | "Entidade de Geometria Semi‑Espaço de Caixa" | null | null | link.ifc | "/ifcgeometricmodelresource/lexical/ifcboxedhalfspace.htm" | null | null | null | null | null | null | null | null | é.entidade.ifc | É.Geometria | é.entidade.ifc | É.Virtual | é.domínio | É.Adefinir
3249 | Enti_0382 | Ifc.Entidade | é.explicado.em | Explica.Ent | null | null | null | null | entidade.ifc | "IfcPolygonalBoundedHalfSpace" | descrição | "Entidade de Geometria Semi‑Espaço de Poligonal" | null | null | link.ifc | "/ifcgeometricmodelresource/lexical/ifcpolygonalboundedhalfspace.htm" | null | null | null | null | null | null | null | null | é.entidade.ifc | É.Geometria | é.entidade.ifc | É.Virtual | é.domínio | É.Adefinir
3250 | Enti_0383 | Ifc.Entidade | é.explicado.em | Explica.Ent | null | null | null | null | entidade.ifc | "IfcHalfSpaceSolid" | descrição | "Entidade de Geometria Semi‑Espaço de Sólido" | null | null | link.ifc | "/ifcgeometricmodelresource/lexical/ifchalfspacesolid.htm" | null | null | null | null | null | null | null | null | é.entidade.ifc | É.Geometria | é.entidade.ifc | É.Virtual | é.domínio | É.Adefinir
3251 | Enti_0384 | Ifc.Entidade | é.explicado.em | Explica.Ent | null | null | null | null | entidade.ifc | "IfcSweptDiskSolid" | descrição | "Entidade de Geometria Sólido CSG de Barredura" | null | null | link.ifc | "/ifcgeometricmodelresource/lexical/ifcsweptdisksolid.htm" | null | null | null | null | null | null | null | null | é.entidade.ifc | É.Geometria | é.entidade.ifc | É.Virtual | é.domínio | É.Adefinir
3252 | Enti_0385 | Ifc.Entidade | é.explicado.em | Explica.Ent | null | null | null | null | entidade.ifc | "IfcSweptDiskSolidPolygonal" | descrição | "Entidade de Geometria Sólido CSG de Barredura Poligonal" | null | null | link.ifc | "/ifcgeometricmodelresource/lexical/ifcsweptdisksolidpolygonal.htm" | null | null | null | null | null | null | null | null | é.entidade.ifc | É.Geometria | é.entidade.ifc | É.Virtual | é.domínio | É.Adefinir
3253 | Enti_0386 | Ifc.Entidade | é.explicado.em | Explica.Ent | null | null | null | null | entidade.ifc | "IfcGeometricRepresentationSubContext" | descrição | "Entidade de Geometria Subcontexto de Representação Geométrica" | null | null | link.ifc | "/ifcrepresentationresource/lexical/ifcgeometricrepresentationsubcontext.htm" | null | null | null | null | null | null | null | null | é.entidade.ifc | É.Geometria | é.entidade.ifc | É.Virtual | é.domínio | É.Adefinir
3254 | Enti_0387 | Ifc.Entidade | é.explicado.em | Explica.Ent | null | null | null | null | entidade.ifc | "IfcSubedge" | descrição | "Entidade de Geometria Subedge" | null | null | link.ifc | "/ifctopologyresource/lexical/ifcsubedge.htm" | null | null | null | null | null | null | null | null | é.entidade.ifc | É.Geometria | é.entidade.ifc | É.Virtual | é.domínio | É.Adefinir
3255 | Enti_0388 | Ifc.Entidade | é.explicado.em | Explica.Ent | null | null | null | null | entidade.ifc | "IfcFeatureElementSubtraction" | descrição | "Entidade de Geometria Subtração Característica" | null | null | link.ifc | "/ifcproductextension/lexical/ifcfeatureelementsubtraction.htm" | null | null | null | null | null | null | null | null | é.entidade.ifc | É.Geometria | é.entidade.ifc | É.Virtual | é.domínio | É.Adefinir
3256 | Enti_0389 | Ifc.Entidade | é.explicado.em | Explica.Ent | null | null | null | null | entidade.ifc | "IfcSurface" | descrição | "Entidade de Geometria Superfície" | null | null | link.ifc | "/ifcgeometryresource/lexical/ifcsurface.htm" | null | null | null | null | null | null | null | null | é.entidade.ifc | É.Geometria | é.entidade.ifc | É.Virtual | é.domínio | É.Adefinir
3257 | Enti_0390 | Ifc.Entidade | é.explicado.em | Explica.Ent | null | null | null | null | entidade.ifc | "IfcBSplineSurface" | descrição | "Entidade de Geometria Superfície BSpline" | null | null | link.ifc | "/ifcgeometryresource/lexical/ifcbsplinesurface.htm" | null | null | null | null | null | null | null | null | é.entidade.ifc | É.Geometria | é.entidade.ifc | É.Virtual | é.domínio | É.Adefinir
3258 | Enti_0391 | Ifc.Entidade | é.explicado.em | Explica.Ent | null | null | null | null | entidade.ifc | "IfcBSplineSurfaceWithKnots" | descrição | "Entidade de Geometria Superfície BSpline de Nós" | null | null | link.ifc | "/ifcgeometryresource/lexical/ifcbsplinesurfacewithknots.htm" | null | null | null | null | null | null | null | null | é.entidade.ifc | É.Geometria | é.entidade.ifc | É.Virtual | é.domínio | É.Adefinir
3259 | Enti_0392 | Ifc.Entidade | é.explicado.em | Explica.Ent | null | null | null | null | entidade.ifc | "IfcRationalBSplineSurfaceWithKnots" | descrição | "Entidade de Geometria Superfície BSpline Racional de Nós" | null | null | link.ifc | "/ifcgeometryresource/lexical/ifcrationalbsplinesurfacewithknots.htm" | null | null | null | null | null | null | null | null | é.entidade.ifc | É.Geometria | é.entidade.ifc | É.Virtual | é.domínio | É.Adefinir
3260 | Enti_0393 | Ifc.Entidade | é.explicado.em | Explica.Ent | null | null | null | null | entidade.ifc | "IfcCylindricalSurface" | descrição | "Entidade de Geometria Superfície Cilíndrica" | null | null | link.ifc | "/ifcgeometryresource/lexical/ifccylindricalsurface.htm" | null | null | null | null | null | null | null | null | é.entidade.ifc | É.Geometria | é.entidade.ifc | É.Virtual | é.domínio | É.Adefinir
3261 | Enti_0394 | Ifc.Entidade | é.explicado.em | Explica.Ent | null | null | null | null | entidade.ifc | "IfcSurfaceOfLinearExtrusion" | descrição | "Entidade de Geometria Superfície de Extrusão Linear" | null | null | link.ifc | "/ifcgeometryresource/lexical/ifcsurfaceoflinearextrusion.htm" | null | null | null | null | null | null | null | null | é.entidade.ifc | É.Geometria | é.entidade.ifc | É.Virtual | é.domínio | É.Adefinir
3262 | Enti_0395 | Ifc.Entidade | é.explicado.em | Explica.Ent | null | null | null | null | entidade.ifc | "IfcFaceSurface" | descrição | "Entidade de Geometria Superfície de Face" | null | null | link.ifc | "/ifctopologyresource/lexical/ifcfacesurface.htm" | null | null | null | null | null | null | null | null | é.entidade.ifc | É.Geometria | é.entidade.ifc | É.Virtual | é.domínio | É.Adefinir
3263 | Enti_0396 | Ifc.Entidade | é.explicado.em | Explica.Ent | null | null | null | null | entidade.ifc | "IfcSurfaceOfRevolution" | descrição | "Entidade de Geometria Superfície de Revolução" | null | null | link.ifc | "/ifcgeometryresource/lexical/ifcsurfaceofrevolution.htm" | null | null | null | null | null | null | null | null | é.entidade.ifc | É.Geometria | é.entidade.ifc | É.Virtual | é.domínio | É.Adefinir
3264 | Enti_0397 | Ifc.Entidade | é.explicado.em | Explica.Ent | null | null | null | null | entidade.ifc | "IfcSweptSurface" | descrição | "Entidade de Geometria Superfície de Varredura" | null | null | link.ifc | "/ifcgeometryresource/lexical/ifcsweptsurface.htm" | null | null | null | null | null | null | null | null | é.entidade.ifc | É.Geometria | é.entidade.ifc | É.Virtual | é.domínio | É.Adefinir
3265 | Enti_0398 | Ifc.Entidade | é.explicado.em | Explica.Ent | null | null | null | null | entidade.ifc | "IfcElementarySurface" | descrição | "Entidade de Geometria Superfície Elementar" | null | null | link.ifc | "/ifcgeometryresource/lexical/ifcelementarysurface.htm" | null | null | null | null | null | null | null | null | é.entidade.ifc | É.Geometria | é.entidade.ifc | É.Virtual | é.domínio | É.Adefinir
3266 | Enti_0399 | Ifc.Entidade | é.explicado.em | Explica.Ent | null | null | null | null | entidade.ifc | "IfcSphericalSurface" | descrição | "Entidade de Geometria Superfície Esférica" | null | null | link.ifc | "/ifcgeometryresource/lexical/ifcsphericalsurface.htm" | null | null | null | null | null | null | null | null | é.entidade.ifc | É.Geometria | é.entidade.ifc | É.Virtual | é.domínio | É.Adefinir
3267 | Enti_0400 | Ifc.Entidade | é.explicado.em | Explica.Ent | null | null | null | null | entidade.ifc | "IfcBoundedSurface" | descrição | "Entidade de Geometria Superfície Limitada" | null | null | link.ifc | "/ifcgeometryresource/lexical/ifcboundedsurface.htm" | null | null | null | null | null | null | null | null | é.entidade.ifc | É.Geometria | é.entidade.ifc | É.Virtual | é.domínio | É.Adefinir
3268 | Enti_0401 | Ifc.Entidade | é.explicado.em | Explica.Ent | null | null | null | null | entidade.ifc | "IfcCurveBoundedSurface" | descrição | "Entidade de Geometria Superfície Limitada por curvas" | null | null | link.ifc | "/ifcgeometryresource/lexical/ifccurveboundedsurface.htm" | null | null | null | null | null | null | null | null | é.entidade.ifc | É.Geometria | é.entidade.ifc | É.Virtual | é.domínio | É.Adefinir
3269 | Enti_0402 | Ifc.Entidade | é.explicado.em | Explica.Ent | null | null | null | null | entidade.ifc | "IfcRectangularTrimmedSurface" | descrição | "Entidade de Geometria Superfície Rectangular Aparada" | null | null | link.ifc | "/ifcgeometryresource/lexical/ifcrectangulartrimmedsurface.htm" | null | null | null | null | null | null | null | null | é.entidade.ifc | É.Geometria | é.entidade.ifc | É.Virtual | é.domínio | É.Adefinir
3270 | Enti_0403 | Ifc.Entidade | é.explicado.em | Explica.Ent | null | null | null | null | entidade.ifc | "IfcSurfaceCurveSweptAreaSolid" | descrição | "Entidade de Geometria Superfície Sólida de Área de Varredura" | null | null | link.ifc | "/ifcgeometricmodelresource/lexical/ifcsurfacecurvesweptareasolid.htm" | null | null | null | null | null | null | null | null | é.entidade.ifc | É.Geometria | é.entidade.ifc | É.Virtual | é.domínio | É.Adefinir
3271 | Enti_0404 | Ifc.Entidade | é.explicado.em | Explica.Ent | null | null | null | null | entidade.ifc | "IfcToroidalSurface" | descrição | "Entidade de Geometria Superfície Toroidal" | null | null | link.ifc | "/ifcgeometryresource/lexical/ifctoroidalsurface.htm" | null | null | null | null | null | null | null | null | é.entidade.ifc | É.Geometria | é.entidade.ifc | É.Virtual | é.domínio | É.Adefinir
3272 | Enti_0405 | Ifc.Entidade | é.explicado.em | Explica.Ent | null | null | null | null | entidade.ifc | "IfcConnectionSurfaceGeometry" | descrição | "Entidade de Geometria Superfícies Conectadas" | null | null | link.ifc | "/ifcgeometricconstraintresource/lexical/ifcconnectionsurfacegeometry.htm" | null | null | null | null | null | null | null | null | é.entidade.ifc | É.Geometria | é.entidade.ifc | É.Virtual | é.domínio | É.Adefinir
3273 | Enti_0406 | Ifc.Entidade | é.explicado.em | Explica.Ent | null | null | null | null | entidade.ifc | "IfcTextureCoordinate" | descrição | "Entidade de Geometria Textura Coordenadas" | null | null | link.ifc | "/ifcpresentationappearanceresource/lexical/ifctexturecoordinate.htm" | null | null | null | null | null | null | null | null | é.entidade.ifc | É.Geometria | é.entidade.ifc | É.Virtual | é.domínio | É.Adefinir
3274 | Enti_0407 | Ifc.Entidade | é.explicado.em | Explica.Ent | null | null | null | null | entidade.ifc | "IfcBlobTexture" | descrição | "Entidade de Geometria Textura de Blob" | null | null | link.ifc | "/ifcpresentationappearanceresource/lexical/ifcblobtexture.htm" | null | null | null | null | null | null | null | null | é.entidade.ifc | É.Geometria | é.entidade.ifc | É.Virtual | é.domínio | É.Adefinir
3275 | Enti_0408 | Ifc.Entidade | é.explicado.em | Explica.Ent | null | null | null | null | entidade.ifc | "IfcImageTexture" | descrição | "Entidade de Geometria Textura de Imagem" | null | null | link.ifc | "/ifcpresentationappearanceresource/lexical/ifcimagetexture.htm" | null | null | null | null | null | null | null | null | é.entidade.ifc | É.Geometria | é.entidade.ifc | É.Virtual | é.domínio | É.Adefinir
3276 | Enti_0409 | Ifc.Entidade | é.explicado.em | Explica.Ent | null | null | null | null | entidade.ifc | "IfcPixelTexture" | descrição | "Entidade de Geometria Textura de Pixel" | null | null | link.ifc | "/ifcpresentationappearanceresource/lexical/ifcpixeltexture.htm" | null | null | null | null | null | null | null | null | é.entidade.ifc | É.Geometria | é.entidade.ifc | É.Virtual | é.domínio | É.Adefinir
3277 | Enti_0410 | Ifc.Entidade | é.explicado.em | Explica.Ent | null | null | null | null | entidade.ifc | "IfcSurfaceTexture" | descrição | "Entidade de Geometria Textura de Superfície" | null | null | link.ifc | "/ifcpresentationappearanceresource/lexical/ifcsurfacetexture.htm" | null | null | null | null | null | null | null | null | é.entidade.ifc | É.Geometria | é.entidade.ifc | É.Virtual | é.domínio | É.Adefinir
3278 | Enti_0411 | Ifc.Entidade | é.explicado.em | Explica.Ent | null | null | null | null | entidade.ifc | "IfcTextureCoordinateGenerator" | descrição | "Entidade de Geometria Textura Gerador de Coordenadas" | null | null | link.ifc | "/ifcpresentationappearanceresource/lexical/ifctexturecoordinategenerator.htm" | null | null | null | null | null | null | null | null | é.entidade.ifc | É.Geometria | é.entidade.ifc | É.Virtual | é.domínio | É.Adefinir
3279 | Enti_0412 | Ifc.Entidade | é.explicado.em | Explica.Ent | null | null | null | null | entidade.ifc | "IfcTextureMap" | descrição | "Entidade de Geometria Textura Mapa" | null | null | link.ifc | "/ifcpresentationappearanceresource/lexical/ifctexturemap.htm" | null | null | null | null | null | null | null | null | é.entidade.ifc | É.Geometria | é.entidade.ifc | É.Virtual | é.domínio | É.Adefinir
3280 | Enti_0413 | Ifc.Entidade | é.explicado.em | Explica.Ent | null | null | null | null | entidade.ifc | "IfcIndexedTriangleTextureMap" | descrição | "Entidade de Geometria Textura Mapa de Triângulos Indexados" | null | null | link.ifc | "/ifcpresentationappearanceresource/lexical/ifcindexedtriangletexturemap.htm" | null | null | null | null | null | null | null | null | é.entidade.ifc | É.Geometria | é.entidade.ifc | É.Virtual | é.domínio | É.Adefinir
3281 | Enti_0414 | Ifc.Entidade | é.explicado.em | Explica.Ent | null | null | null | null | entidade.ifc | "IfcIndexedTextureMap" | descrição | "Entidade de Geometria Textura Mapa Indexado" | null | null | link.ifc | "/ifcpresentationappearanceresource/lexical/ifcindexedtexturemap.htm" | null | null | null | null | null | null | null | null | é.entidade.ifc | É.Geometria | é.entidade.ifc | É.Virtual | é.domínio | É.Adefinir
3282 | Enti_0415 | Ifc.Entidade | é.explicado.em | Explica.Ent | null | null | null | null | entidade.ifc | "IfcTextureVertex" | descrição | "Entidade de Geometria Textura Vértice" | null | null | link.ifc | "/ifcpresentationappearanceresource/lexical/ifctexturevertex.htm" | null | null | null | null | null | null | null | null | é.entidade.ifc | É.Geometria | é.entidade.ifc | É.Virtual | é.domínio | É.Adefinir
3283 | Enti_0416 | Ifc.Entidade | é.explicado.em | Explica.Ent | null | null | null | null | entidade.ifc | "IfcTextureVertexList" | descrição | "Entidade de Geometria Textura Vértices Listados" | null | null | link.ifc | "/ifcpresentationappearanceresource/lexical/ifctexturevertexlist.htm" | null | null | null | null | null | null | null | null | é.entidade.ifc | É.Geometria | é.entidade.ifc | É.Virtual | é.domínio | É.Adefinir
3284 | Enti_0417 | Ifc.Entidade | é.explicado.em | Explica.Ent | null | null | null | null | entidade.ifc | "IfcVertex" | descrição | "Entidade de Geometria Vértice" | null | null | link.ifc | "/ifctopologyresource/lexical/ifcvertex.htm" | null | null | null | null | null | null | null | null | é.entidade.ifc | É.Geometria | é.entidade.ifc | É.Virtual | é.domínio | É.Adefinir
3285 | Enti_0418 | Ifc.Entidade | é.explicado.em | Explica.Ent | null | null | null | null | entidade.ifc | "IfcVector" | descrição | "Entidade de Geometria Vetor" | null | null | link.ifc | "/ifcgeometryresource/lexical/ifcvector.htm" | null | null | null | null | null | null | null | null | é.entidade.ifc | É.Geometria | é.entidade.ifc | É.Virtual | é.domínio | É.Adefinir
3286 | Enti_0419 | Ifc.Entidade | é.explicado.em | Explica.Ent | null | null | null | null | entidade.ifc | "IfcQuantityVolume" | descrição | "Entidade de Geometria Volume de Quantidade" | null | null | link.ifc | "/ifcquantityresource/lexical/ifcquantityvolume.htm" | null | null | null | null | null | null | null | null | é.entidade.ifc | É.Geometria | é.entidade.ifc | É.Virtual | é.domínio | É.Adefinir
3287 | Enti_0420 | Ifc.Entidade | é.explicado.em | Explica.Ent | null | null | null | null | entidade.ifc | "IfcConnectionVolumeGeometry" | descrição | "Entidade de Geometria Volumes Conectado" | null | null | link.ifc | "/ifcgeometricconstraintresource/lexical/ifcconnectionvolumegeometry.htm" | null | null | null | null | null | null | null | null | é.entidade.ifc | É.Geometria | é.entidade.ifc | É.Virtual | é.domínio | É.Adefinir
3288 | Enti_0421 | Ifc.Entidade | é.explicado.em | Explica.Ent | null | null | null | null | entidade.ifc | "IfcElectricGenerator" | descrição | "Entidade de Gerador Elétrico" | null | null | link.ifc | "/ifcelectricaldomain/lexical/ifcelectricgenerator.htm" | null | null | null | null | null | null | null | null | é.entidade.ifc | É.Instância | é.entidade.ifc | É.Física | é.domínio | É.Adefinir
3289 | Enti_0422 | Ifc.Entidade | é.explicado.em | Explica.Ent | null | null | null | null | entidade.ifc | "IfcElectricGeneratorType" | descrição | "Entidade de Gerador Elétrico Tipificado" | null | null | link.ifc | "/ifcelectricaldomain/lexical/ifcelectricgeneratortype.htm" | null | null | null | null | null | null | null | null | é.entidade.ifc | É.Tipo | é.entidade.ifc | É.Física | é.domínio | É.Adefinir
3290 | Enti_0423 | Ifc.Entidade | é.explicado.em | Explica.Ent | null | null | null | null | entidade.ifc | "IfcStructuralResultGroup" | descrição | "Entidade de Grupo de Resultados Analíticos Estruturais" | null | null | link.ifc | "/ifcstructuralanalysisdomain/lexical/ifcstructuralresultgroup.htm" | null | null | null | null | null | null | null | null | é.entidade.ifc | É.Instância | é.entidade.ifc | É.Virtual | é.domínio | É.Adefinir
3291 | Enti_0424 | Ifc.Entidade | é.explicado.em | Explica.Ent | null | null | null | null | entidade.ifc | "IfcGroup" | descrição | "Entidade de Grupo Raiz" | null | null | link.ifc | "/ifckernel/lexical/ifcgroup.htm" | null | null | null | null | null | null | null | null | é.entidade.ifc | É.Instância | é.entidade.ifc | É.Virtual | é.domínio | É.Adefinir
3292 | Enti_0425 | Ifc.Entidade | é.explicado.em | Explica.Ent | null | null | null | null | entidade.ifc | "IfcLibraryInformation" | descrição | "Entidade de Informação de Biblioteca de Projeto" | null | null | link.ifc | "/ifcexternalreferenceresource/lexical/ifclibraryinformation.htm" | null | null | null | null | null | null | null | null | é.entidade.ifc | É.Instância | é.entidade.ifc | É.Virtual | é.domínio | É.Adefinir
3293 | Enti_0426 | Ifc.Entidade | é.explicado.em | Explica.Ent | null | null | null | null | entidade.ifc | "IfcDocumentInformation" | descrição | "Entidade de Informação de Documento" | null | null | link.ifc | "/ifcexternalreferenceresource/lexical/ifcdocumentinformation.htm" | null | null | null | null | null | null | null | null | é.entidade.ifc | É.Instância | é.entidade.ifc | É.Virtual | é.domínio | É.Adefinir
3294 | Enti_0427 | Ifc.Entidade | é.explicado.em | Explica.Ent | null | null | null | null | entidade.ifc | "IfcExternalInformation" | descrição | "Entidade de Informação Externa" | null | null | link.ifc | "/ifcexternalreferenceresource/lexical/ifcexternalinformation.htm" | null | null | null | null | null | null | null | null | é.entidade.ifc | É.Instância | é.entidade.ifc | É.Virtual | é.domínio | É.Adefinir
3295 | Enti_0428 | Ifc.Entidade | é.explicado.em | Explica.Ent | null | null | null | null | entidade.ifc | "IfcFlowInstrument" | descrição | "Entidade de Instrumento de Insumos" | null | null | link.ifc | "/ifcbuildingcontrolsdomain/lexical/ifcflowinstrument.htm" | null | null | null | null | null | null | null | null | é.entidade.ifc | É.Instância | é.entidade.ifc | É.Física | é.domínio | É.Adefinir
3296 | Enti_0429 | Ifc.Entidade | é.explicado.em | Explica.Ent | null | null | null | null | entidade.ifc | "IfcFlowInstrumentType" | descrição | "Entidade de Instrumento de Insumos Tipificado" | null | null | link.ifc | "/ifcbuildingcontrolsdomain/lexical/ifcflowinstrumenttype.htm" | null | null | null | null | null | null | null | null | é.entidade.ifc | É.Tipo | é.entidade.ifc | É.Física | é.domínio | É.Adefinir
3297 | Enti_0430 | Ifc.Entidade | é.explicado.em | Explica.Ent | null | null | null | null | entidade.ifc | "IfcInterceptor" | descrição | "Entidade de Interceptador" | null | null | link.ifc | "/ifcplumbingfireprotectiondomain/lexical/ifcinterceptor.htm" | null | null | null | null | null | null | null | null | é.entidade.ifc | É.Instância | é.entidade.ifc | É.Física | é.domínio | É.Adefinir
3298 | Enti_0431 | Ifc.Entidade | é.explicado.em | Explica.Ent | null | null | null | null | entidade.ifc | "IfcInterceptorType" | descrição | "Entidade de Interceptador Tipificado" | null | null | link.ifc | "/ifcplumbingfireprotectiondomain/lexical/ifcinterceptortype.htm" | null | null | null | null | null | null | null | null | é.entidade.ifc | É.Tipo | é.entidade.ifc | É.Física | é.domínio | É.Adefinir
3299 | Enti_0432 | Ifc.Entidade | é.explicado.em | Explica.Ent | null | null | null | null | entidade.ifc | "IfcInventory" | descrição | "Entidade de Inventário" | null | null | link.ifc | "/ifcsharedfacilitieselements/lexical/ifcinventory.htm" | null | null | null | null | null | null | null | null | é.entidade.ifc | É.Instância | é.entidade.ifc | É.Virtual | é.domínio | É.Adefinir
3300 | Enti_0433 | Ifc.Entidade | é.explicado.em | Explica.Ent | null | null | null | null | entidade.ifc | "IfcVibrationIsolator" | descrição | "Entidade de Isolador de Vibração" | null | null | link.ifc | "/ifchvacdomain/lexical/ifcvibrationisolator.htm" | null | null | null | null | null | null | null | null | é.entidade.ifc | É.Instância | é.entidade.ifc | É.Física | é.domínio | É.Adefinir
3301 | Enti_0434 | Ifc.Entidade | é.explicado.em | Explica.Ent | null | null | null | null | entidade.ifc | "IfcVibrationIsolatorType" | descrição | "Entidade de Isolador de Vibração Tipificado" | null | null | link.ifc | "/ifchvacdomain/lexical/ifcvibrationisolatortype.htm" | null | null | null | null | null | null | null | null | é.entidade.ifc | É.Tipo | é.entidade.ifc | É.Física | é.domínio | É.Adefinir
3302 | Enti_0435 | Ifc.Entidade | é.explicado.em | Explica.Ent | null | null | null | null | entidade.ifc | "IfcPresentationItem" | descrição | "Entidade de Item de Apresentação Raiz de Definições de Aparência" | null | null | link.ifc | "/ifcpresentationdefinitionresource/lexical/ifcpresentationitem.htm" | null | null | null | null | null | null | null | null | é.entidade.ifc | É.Instância | é.entidade.ifc | É.Virtual | é.domínio | É.Adefinir
3303 | Enti_0436 | Ifc.Entidade | é.explicado.em | Explica.Ent | null | null | null | null | entidade.ifc | "IfcCostItem" | descrição | "Entidade de Item de Custo" | null | null | link.ifc | "/ifcsharedmgmtelements/lexical/ifccostitem.htm" | null | null | null | null | null | null | null | null | é.entidade.ifc | É.Instância | é.entidade.ifc | É.Virtual | é.domínio | É.Adefinir
3304 | Enti_0437 | Ifc.Entidade | é.explicado.em | Explica.Ent | null | null | null | null | entidade.ifc | "IfcStyledItem" | descrição | "Entidade de Item de Estilo" | null | null | link.ifc | "/ifcpresentationappearanceresource/lexical/ifcstyleditem.htm" | null | null | null | null | null | null | null | null | é.entidade.ifc | É.Instância | é.entidade.ifc | É.Virtual | é.domínio | É.Adefinir
3305 | Enti_0438 | Ifc.Entidade | é.explicado.em | Explica.Ent | null | null | null | null | entidade.ifc | "IfcGeometricRepresentationItem" | descrição | "Entidade de Item de Representação Raiz de Elementos de Geometria e Representação" | null | null | link.ifc | "/ifcgeometryresource/lexical/ifcgeometricrepresentationitem.htm" | null | null | null | null | null | null | null | null | é.entidade.ifc | É.Geometria | é.entidade.ifc | É.Virtual | é.domínio | É.Adefinir
3306 | Enti_0439 | Ifc.Entidade | é.explicado.em | Explica.Ent | null | null | null | null | entidade.ifc | "IfcRepresentationItem" | descrição | "Entidade de Item de Representação Raiz de Elementos de Mapeamento Geométrico Estilos e Topologias" | null | null | link.ifc | "/ifcgeometryresource/lexical/ifcrepresentationitem.htm" | null | null | null | null | null | null | null | null | é.entidade.ifc | É.Instância | é.entidade.ifc | É.Virtual | é.domínio | É.Adefinir
3307 | Enti_0440 | Ifc.Entidade | é.explicado.em | Explica.Ent | null | null | null | null | entidade.ifc | "IfcTopologicalRepresentationItem" | descrição | "Entidade de Item de Representação Topológica Raiz de Elementos Geométricos" | null | null | link.ifc | "/ifctopologyresource/lexical/ifctopologicalrepresentationitem.htm" | null | null | null | null | null | null | null | null | é.entidade.ifc | É.Instância | é.entidade.ifc | É.Virtual | é.domínio | É.Adefinir
3308 | Enti_0441 | Ifc.Entidade | é.explicado.em | Explica.Ent | null | null | null | null | entidade.ifc | "IfcStructuralItem" | descrição | "Entidade de Item Estrutural Raiz de Conexões e Membros Estruturais" | null | null | link.ifc | "/ifcstructuralanalysisdomain/lexical/ifcstructuralitem.htm" | null | null | null | null | null | null | null | null | é.entidade.ifc | É.Instância | é.entidade.ifc | É.Virtual | é.domínio | É.Adefinir
3309 | Enti_0442 | Ifc.Entidade | é.explicado.em | Explica.Ent | null | null | null | null | entidade.ifc | "IfcMappedItem" | descrição | "Entidade de Item Mapeado" | null | null | link.ifc | "/ifcgeometryresource/lexical/ifcmappeditem.htm" | null | null | null | null | null | null | null | null | é.entidade.ifc | É.Instância | é.entidade.ifc | É.Virtual | é.domínio | É.Adefinir
3310 | Enti_0443 | Ifc.Entidade | é.explicado.em | Explica.Ent | null | null | null | null | entidade.ifc | "IfcPreDefinedItem" | descrição | "Entidade de Item Pré-Definido" | null | null | link.ifc | "/ifcpresentationappearanceresource/lexical/ifcpredefineditem.htm" | null | null | null | null | null | null | null | null | é.entidade.ifc | É.Definição | é.entidade.ifc | É.Virtual | é.domínio | É.Adefinir
3311 | Enti_0444 | Ifc.Entidade | é.explicado.em | Explica.Ent | null | null | null | null | entidade.ifc | "IfcTessellatedItem" | descrição | "Entidade de Item Tesselado" | null | null | link.ifc | "/ifcgeometricmodelresource/lexical/ifctessellateditem.htm" | null | null | null | null | null | null | null | null | é.entidade.ifc | É.Instância | é.entidade.ifc | É.Virtual | é.domínio | É.Adefinir
3312 | Enti_0445 | Ifc.Entidade | é.explicado.em | Explica.Ent | null | null | null | null | entidade.ifc | "IfcWindow" | descrição | "Entidade de Janela" | null | null | link.ifc | "/ifcsharedbldgelements/lexical/ifcwindow.htm" | null | null | null | null | null | null | null | null | é.entidade.ifc | É.Instância | é.entidade.ifc | É.Física | é.domínio | É.Esquadrias
3313 | Enti_0446 | Ifc.Entidade | é.explicado.em | Explica.Ent | null | null | null | null | entidade.ifc | "IfcWindowPanelProperties" | descrição | "Entidade de Janela Propriedade de Painel" | null | null | link.ifc | "/ifcarchitecturedomain/lexical/ifcwindowpanelproperties.htm" | null | null | null | null | null | null | null | null | é.entidade.ifc | É.MetaProp | é.entidade.ifc | É.Física | é.domínio | É.Esquadrias
3314 | Enti_0447 | Ifc.Entidade | é.explicado.em | Explica.Ent | null | null | null | null | entidade.ifc | "IfcWindowLiningProperties" | descrição | "Entidade de Janela Propriedade de Revestimento" | null | null | link.ifc | "/ifcarchitecturedomain/lexical/ifcwindowliningproperties.htm" | null | null | null | null | null | null | null | null | é.entidade.ifc | É.MetaProp | é.entidade.ifc | É.Física | é.domínio | É.Esquadrias
3315 | Enti_0448 | Ifc.Entidade | é.explicado.em | Explica.Ent | null | null | null | null | entidade.ifc | "IfcWindowType" | descrição | "Entidade de Janela Tipificado" | null | null | link.ifc | "/ifcsharedbldgelements/lexical/ifcwindowtype.htm" | null | null | null | null | null | null | null | null | é.entidade.ifc | É.Tipo | é.entidade.ifc | É.Física | é.domínio | É.Esquadrias
3316 | Enti_0449 | Ifc.Entidade | é.explicado.em | Explica.Ent | null | null | null | null | entidade.ifc | "IfcSlab" | descrição | "Entidade de Laje Estrutural" | null | null | link.ifc | "/ifcsharedbldgelements/lexical/ifcslab.htm" | null | null | null | null | null | null | null | null | é.entidade.ifc | É.Instância | é.entidade.ifc | É.Física | é.domínio | É.Adefinir
3317 | Enti_0450 | Ifc.Entidade | é.explicado.em | Explica.Ent | null | null | null | null | entidade.ifc | "IfcSlabElementedCase" | descrição | "Entidade de Laje Estrutural Caso" | null | null | link.ifc | "/ifcsharedbldgelements/lexical/ifcslabelementedcase.htm" | null | null | null | null | null | null | null | null | é.entidade.ifc | É.Instância | é.entidade.ifc | É.Física | é.domínio | É.Adefinir
3318 | Enti_0451 | Ifc.Entidade | é.explicado.em | Explica.Ent | null | null | null | null | entidade.ifc | "IfcSlabStandardCase" | descrição | "Entidade de Laje Estrutural Padrão" | null | null | link.ifc | "/ifcsharedbldgelements/lexical/ifcslabstandardcase.htm" | null | null | null | null | null | null | null | null | é.entidade.ifc | É.Instância | é.entidade.ifc | É.Física | é.domínio | É.Adefinir
3319 | Enti_0452 | Ifc.Entidade | é.explicado.em | Explica.Ent | null | null | null | null | entidade.ifc | "IfcSlabType" | descrição | "Entidade de Laje Estrutural Tipificado" | null | null | link.ifc | "/ifcsharedbldgelements/lexical/ifcslabtype.htm" | null | null | null | null | null | null | null | null | é.entidade.ifc | É.Tipo | é.entidade.ifc | É.Física | é.domínio | É.Adefinir
3320 | Enti_0453 | Ifc.Entidade | é.explicado.em | Explica.Ent | null | null | null | null | entidade.ifc | "IfcLamp" | descrição | "Entidade de Lâmpada" | null | null | link.ifc | "/ifcelectricaldomain/lexical/ifclamp.htm" | null | null | null | null | null | null | null | null | é.entidade.ifc | É.Instância | é.entidade.ifc | É.Física | é.domínio | É.Adefinir
3321 | Enti_0454 | Ifc.Entidade | é.explicado.em | Explica.Ent | null | null | null | null | entidade.ifc | "IfcLampType" | descrição | "Entidade de Lâmpada Tipificado" | null | null | link.ifc | "/ifcelectricaldomain/lexical/ifclamptype.htm" | null | null | null | null | null | null | null | null | é.entidade.ifc | É.Tipo | é.entidade.ifc | É.Física | é.domínio | É.Adefinir
3322 | Enti_0455 | Ifc.Entidade | é.explicado.em | Explica.Ent | null | null | null | null | entidade.ifc | "IfcLightFixture" | descrição | "Entidade de Luminária" | null | null | link.ifc | "/ifcelectricaldomain/lexical/ifclightfixture.htm" | null | null | null | null | null | null | null | null | é.entidade.ifc | É.Instância | é.entidade.ifc | É.Física | é.domínio | É.Adefinir
3323 | Enti_0456 | Ifc.Entidade | é.explicado.em | Explica.Ent | null | null | null | null | entidade.ifc | "IfcLightFixtureType" | descrição | "Entidade de Luminária Tipificado" | null | null | link.ifc | "/ifcelectricaldomain/lexical/ifclightfixturetype.htm" | null | null | null | null | null | null | null | null | é.entidade.ifc | É.Tipo | é.entidade.ifc | É.Física | é.domínio | É.Adefinir
3324 | Enti_0457 | Ifc.Entidade | é.explicado.em | Explica.Ent | null | null | null | null | entidade.ifc | "IfcLightDistributionData" | descrição | "Entidade de Luminotécnica Dados Photométricos" | null | null | link.ifc | "/ifcpresentationorganizationresource/lexical/ifclightdistributiondata.htm" | null | null | null | null | null | null | null | null | é.entidade.ifc | É.Instância | é.entidade.ifc | É.Física | é.domínio | É.Adefinir
3325 | Enti_0458 | Ifc.Entidade | é.explicado.em | Explica.Ent | null | null | null | null | entidade.ifc | "IfcLightIntensityDistribution" | descrição | "Entidade de Luminotécnica Intensidade Luminosa" | null | null | link.ifc | "/ifcpresentationorganizationresource/lexical/ifclightintensitydistribution.htm" | null | null | null | null | null | null | null | null | é.entidade.ifc | É.Instância | é.entidade.ifc | É.Física | é.domínio | É.Adefinir
3326 | Enti_0459 | Ifc.Entidade | é.explicado.em | Explica.Ent | null | null | null | null | entidade.ifc | "IfcEngine" | descrição | "Entidade de Máquina" | null | null | link.ifc | "/ifchvacdomain/lexical/ifcengine.htm" | null | null | null | null | null | null | null | null | é.entidade.ifc | É.Instância | é.entidade.ifc | É.Física | é.domínio | É.Adefinir
3327 | Enti_0460 | Ifc.Entidade | é.explicado.em | Explica.Ent | null | null | null | null | entidade.ifc | "IfcEngineType" | descrição | "Entidade de Máquina Tipificado" | null | null | link.ifc | "/ifchvacdomain/lexical/ifcenginetype.htm" | null | null | null | null | null | null | null | null | é.entidade.ifc | É.Tipo | é.entidade.ifc | É.Física | é.domínio | É.Adefinir
3328 | Enti_0461 | Ifc.Entidade | é.explicado.em | Explica.Ent | null | null | null | null | entidade.ifc | "IfcMaterial" | descrição | "Entidade de Material" | null | null | link.ifc | "/ifcmaterialresource/lexical/ifcmaterial.htm" | null | null | null | null | null | null | null | null | é.entidade.ifc | É.Instância | é.entidade.ifc | É.Física | é.domínio | É.Adefinir
3329 | Enti_0462 | Ifc.Entidade | é.explicado.em | Explica.Ent | null | null | null | null | entidade.ifc | "IfcMaterialLayer" | descrição | "Entidade de Material Camada de Material" | null | null | link.ifc | "/ifcmaterialresource/lexical/ifcmateriallayer.htm" | null | null | null | null | null | null | null | null | é.entidade.ifc | É.Instância | é.entidade.ifc | É.Física | é.domínio | É.Adefinir
3330 | Enti_0463 | Ifc.Entidade | é.explicado.em | Explica.Ent | null | null | null | null | entidade.ifc | "IfcMaterialLayerWithOffsets" | descrição | "Entidade de Material Camada de Material com Deslocamentos" | null | null | link.ifc | "/ifcmaterialresource/lexical/ifcmateriallayerwithoffsets.htm" | null | null | null | null | null | null | null | null | é.entidade.ifc | É.Instância | é.entidade.ifc | É.Física | é.domínio | É.Adefinir
3331 | Enti_0464 | Ifc.Entidade | é.explicado.em | Explica.Ent | null | null | null | null | entidade.ifc | "IfcMaterialLayerSetUsage" | descrição | "Entidade de Material Camada Usada" | null | null | link.ifc | "/ifcmaterialresource/lexical/ifcmateriallayersetusage.htm" | null | null | null | null | null | null | null | null | é.entidade.ifc | É.Instância | é.entidade.ifc | É.Física | é.domínio | É.Adefinir
3332 | Enti_0465 | Ifc.Entidade | é.explicado.em | Explica.Ent | null | null | null | null | entidade.ifc | "IfcMaterialLayerSet" | descrição | "Entidade de Material Conjunto de Camadas de Material" | null | null | link.ifc | "/ifcmaterialresource/lexical/ifcmateriallayerset.htm" | null | null | null | null | null | null | null | null | é.entidade.ifc | É.Instância | é.entidade.ifc | É.Física | é.domínio | É.Adefinir
3333 | Enti_0466 | Ifc.Entidade | é.explicado.em | Explica.Ent | null | null | null | null | entidade.ifc | "IfcMaterialConstituentSet" | descrição | "Entidade de Material Conjunto de Compostos Materiais" | null | null | link.ifc | "/ifcmaterialresource/lexical/ifcmaterialconstituentset.htm" | null | null | null | null | null | null | null | null | é.entidade.ifc | É.Instância | é.entidade.ifc | É.Física | é.domínio | É.Adefinir
3334 | Enti_0467 | Ifc.Entidade | é.explicado.em | Explica.Ent | null | null | null | null | entidade.ifc | "IfcMaterialConstituent" | descrição | "Entidade de Material Constituinte" | null | null | link.ifc | "/ifcmaterialresource/lexical/ifcmaterialconstituent.htm" | null | null | null | null | null | null | null | null | é.entidade.ifc | É.Instância | é.entidade.ifc | É.Física | é.domínio | É.Adefinir
3335 | Enti_0468 | Ifc.Entidade | é.explicado.em | Explica.Ent | null | null | null | null | entidade.ifc | "IfcMaterialDefinition" | descrição | "Entidade de Material Definição" | null | null | link.ifc | "/ifcmaterialresource/lexical/ifcmaterialdefinition.htm" | null | null | null | null | null | null | null | null | é.entidade.ifc | É.Definição | é.entidade.ifc | É.Física | é.domínio | É.Adefinir
3336 | Enti_0469 | Ifc.Entidade | é.explicado.em | Explica.Ent | null | null | null | null | entidade.ifc | "IfcMaterialUsageDefinition" | descrição | "Entidade de Material Definição Usada" | null | null | link.ifc | "/ifcmaterialresource/lexical/ifcmaterialusagedefinition.htm" | null | null | null | null | null | null | null | null | é.entidade.ifc | É.Definição | é.entidade.ifc | É.Física | é.domínio | É.Adefinir
3337 | Enti_0470 | Ifc.Entidade | é.explicado.em | Explica.Ent | null | null | null | null | entidade.ifc | "IfcMaterialList" | descrição | "Entidade de Material Listado" | null | null | link.ifc | "/ifcmaterialresource/lexical/ifcmateriallist.htm" | null | null | null | null | null | null | null | null | é.entidade.ifc | É.Instância | é.entidade.ifc | É.Física | é.domínio | É.Adefinir
3338 | Enti_0471 | Ifc.Entidade | é.explicado.em | Explica.Ent | null | null | null | null | entidade.ifc | "IfcMaterialProfile" | descrição | "Entidade de Material Perfil Material" | null | null | link.ifc | "/ifcmaterialresource/lexical/ifcmaterialprofile.htm" | null | null | null | null | null | null | null | null | é.entidade.ifc | É.Instância | é.entidade.ifc | É.Física | é.domínio | É.Adefinir
3339 | Enti_0472 | Ifc.Entidade | é.explicado.em | Explica.Ent | null | null | null | null | entidade.ifc | "IfcMaterialProfileSet" | descrição | "Entidade de Material Perfil Material Conjunto" | null | null | link.ifc | "/ifcmaterialresource/lexical/ifcmaterialprofileset.htm" | null | null | null | null | null | null | null | null | é.entidade.ifc | É.Instância | é.entidade.ifc | É.Física | é.domínio | É.Adefinir
3340 | Enti_0473 | Ifc.Entidade | é.explicado.em | Explica.Ent | null | null | null | null | entidade.ifc | "IfcMaterialProfileWithOffsets" | descrição | "Entidade de Material Perfil Material Conjunto com Deslocamentos" | null | null | link.ifc | "/ifcmaterialresource/lexical/ifcmaterialprofilewithoffsets.htm" | null | null | null | null | null | null | null | null | é.entidade.ifc | É.Instância | é.entidade.ifc | É.Física | é.domínio | É.Adefinir
3341 | Enti_0474 | Ifc.Entidade | é.explicado.em | Explica.Ent | null | null | null | null | entidade.ifc | "IfcMaterialProfileSetUsage" | descrição | "Entidade de Material Perfil Material Conjunto Uso" | null | null | link.ifc | "/ifcmaterialresource/lexical/ifcmaterialprofilesetusage.htm" | null | null | null | null | null | null | null | null | é.entidade.ifc | É.Instância | é.entidade.ifc | É.Física | é.domínio | É.Adefinir
3342 | Enti_0475 | Ifc.Entidade | é.explicado.em | Explica.Ent | null | null | null | null | entidade.ifc | "IfcMaterialProfileSetUsageTapering" | descrição | "Entidade de Material Perfil Material Conjunto Uso Inclinado" | null | null | link.ifc | "/ifcmaterialresource/lexical/ifcmaterialprofilesetusagetapering.htm" | null | null | null | null | null | null | null | null | é.entidade.ifc | É.Instância | é.entidade.ifc | É.Física | é.domínio | É.Adefinir
3343 | Enti_0476 | Ifc.Entidade | é.explicado.em | Explica.Ent | null | null | null | null | entidade.ifc | "IfcMaterialProperties" | descrição | "Entidade de Material Propriedade de Material" | null | null | link.ifc | "/ifcmaterialresource/lexical/ifcmaterialproperties.htm" | null | null | null | null | null | null | null | null | é.entidade.ifc | É.MetaProp | é.entidade.ifc | É.Física | é.domínio | É.Adefinir
3344 | Enti_0477 | Ifc.Entidade | é.explicado.em | Explica.Ent | null | null | null | null | entidade.ifc | "IfcConstructionMaterialResource" | descrição | "Entidade de Material Recursos de Material de Construção" | null | null | link.ifc | "/ifcconstructionmgmtdomain/lexical/ifcconstructionmaterialresource.htm" | null | null | null | null | null | null | null | null | é.entidade.ifc | É.Instância | é.entidade.ifc | É.Física | é.domínio | É.Adefinir
3345 | Enti_0478 | Ifc.Entidade | é.explicado.em | Explica.Ent | null | null | null | null | entidade.ifc | "IfcMaterialDefinitionRepresentation" | descrição | "Entidade de Material Representação de Material" | null | null | link.ifc | "/ifcrepresentationresource/lexical/ifcmaterialdefinitionrepresentation.htm" | null | null | null | null | null | null | null | null | é.entidade.ifc | É.Definição | é.entidade.ifc | É.Física | é.domínio | É.Adefinir
3346 | Enti_0479 | Ifc.Entidade | é.explicado.em | Explica.Ent | null | null | null | null | entidade.ifc | "IfcMeasureWithUnit" | descrição | "Entidade de Medida com Unidade" | null | null | link.ifc | "/ifcmeasureresource/lexical/ifcmeasurewithunit.htm" | null | null | null | null | null | null | null | null | é.entidade.ifc | É.Instância | é.entidade.ifc | É.Física | é.domínio | É.Adefinir
3347 | Enti_0480 | Ifc.Entidade | é.explicado.em | Explica.Ent | null | null | null | null | entidade.ifc | "IfcFlowMeter" | descrição | "Entidade de Medidor de Insumo" | null | null | link.ifc | "/ifchvacdomain/lexical/ifcflowmeter.htm" | null | null | null | null | null | null | null | null | é.entidade.ifc | É.Instância | é.entidade.ifc | É.Física | é.domínio | É.Adefinir
3348 | Enti_0481 | Ifc.Entidade | é.explicado.em | Explica.Ent | null | null | null | null | entidade.ifc | "IfcFlowMeterType" | descrição | "Entidade de Medidor de Insumo Tipificado" | null | null | link.ifc | "/ifchvacdomain/lexical/ifcflowmetertype.htm" | null | null | null | null | null | null | null | null | é.entidade.ifc | É.Tipo | é.entidade.ifc | É.Física | é.domínio | É.Adefinir
3349 | Enti_0482 | Ifc.Entidade | é.explicado.em | Explica.Ent | null | null | null | null | entidade.ifc | "IfcStructuralMember" | descrição | "Entidade de Membro Estrutural" | null | null | link.ifc | "/ifcstructuralanalysisdomain/lexical/ifcstructuralmember.htm" | null | null | null | null | null | null | null | null | é.entidade.ifc | É.Instância | é.entidade.ifc | É.Física | é.domínio | É.Adefinir
3350 | Enti_0483 | Ifc.Entidade | é.explicado.em | Explica.Ent | null | null | null | null | entidade.ifc | "IfcMember" | descrição | "Entidade de Membros" | null | null | link.ifc | "/ifcsharedbldgelements/lexical/ifcmember.htm" | null | null | null | null | null | null | null | null | é.entidade.ifc | É.Instância | é.entidade.ifc | É.Física | é.domínio | É.Adefinir
3351 | Enti_0484 | Ifc.Entidade | é.explicado.em | Explica.Ent | null | null | null | null | entidade.ifc | "IfcMemberType" | descrição | "Entidade de Membros Tipificado" | null | null | link.ifc | "/ifcsharedbldgelements/lexical/ifcmembertype.htm" | null | null | null | null | null | null | null | null | é.entidade.ifc | É.Tipo | é.entidade.ifc | É.Física | é.domínio | É.Adefinir
3352 | Enti_0485 | Ifc.Entidade | é.explicado.em | Explica.Ent | null | null | null | null | entidade.ifc | "IfcSystemFurnitureElement" | descrição | "Entidade de Mobiliário Sistema" | null | null | link.ifc | "/ifcsharedfacilitieselements/lexical/ifcsystemfurnitureelement.htm" | null | null | null | null | null | null | null | null | é.entidade.ifc | É.Instância | é.entidade.ifc | É.Física | é.domínio | É.Adefinir
3353 | Enti_0486 | Ifc.Entidade | é.explicado.em | Explica.Ent | null | null | null | null | entidade.ifc | "IfcSystemFurnitureElementType" | descrição | "Entidade de Mobiliário Sistema Tipificado" | null | null | link.ifc | "/ifcsharedfacilitieselements/lexical/ifcsystemfurnitureelementtype.htm" | null | null | null | null | null | null | null | null | é.entidade.ifc | É.Tipo | é.entidade.ifc | É.Física | é.domínio | É.Adefinir
3354 | Enti_0487 | Ifc.Entidade | é.explicado.em | Explica.Ent | null | null | null | null | entidade.ifc | "IfcFurnishingElement" | descrição | "Entidade de Mobílias ou Decoração" | null | null | link.ifc | "/ifcproductextension/lexical/ifcfurnishingelement.htm" | null | null | null | null | null | null | null | null | é.entidade.ifc | É.Instância | é.entidade.ifc | É.Física | é.domínio | É.Adefinir
3355 | Enti_0488 | Ifc.Entidade | é.explicado.em | Explica.Ent | null | null | null | null | entidade.ifc | "IfcFurnishingElementType" | descrição | "Entidade de Mobílias ou Decoração Tipificado" | null | null | link.ifc | "/ifcproductextension/lexical/ifcfurnishingelementtype.htm" | null | null | null | null | null | null | null | null | é.entidade.ifc | É.Tipo | é.entidade.ifc | É.Física | é.domínio | É.Adefinir
3356 | Enti_0489 | Ifc.Entidade | é.explicado.em | Explica.Ent | null | null | null | null | entidade.ifc | "IfcPropertySetTemplate" | descrição | "Entidade de Modelo de Conjunto de Propriedades" | null | null | link.ifc | "/ifckernel/lexical/ifcpropertysettemplate.htm" | null | null | null | null | null | null | null | null | é.entidade.ifc | É.MetaProp | é.entidade.ifc | É.Virtual | é.domínio | É.Adefinir
3357 | Enti_0490 | Ifc.Entidade | é.explicado.em | Explica.Ent | null | null | null | null | entidade.ifc | "IfcShapeModel" | descrição | "Entidade de Modelo de Forma" | null | null | link.ifc | "/ifcrepresentationresource/lexical/ifcshapemodel.htm" | null | null | null | null | null | null | null | null | é.entidade.ifc | É.Instância | é.entidade.ifc | É.Virtual | é.domínio | É.Adefinir
3358 | Enti_0491 | Ifc.Entidade | é.explicado.em | Explica.Ent | null | null | null | null | entidade.ifc | "IfcPropertyTemplate" | descrição | "Entidade de Modelo de Propriedade" | null | null | link.ifc | "/ifckernel/lexical/ifcpropertytemplate.htm" | null | null | null | null | null | null | null | null | é.entidade.ifc | É.MetaProp | é.entidade.ifc | É.Virtual | é.domínio | É.Adefinir
3359 | Enti_0492 | Ifc.Entidade | é.explicado.em | Explica.Ent | null | null | null | null | entidade.ifc | "IfcComplexPropertyTemplate" | descrição | "Entidade de Modelo de Propriedade Complexa" | null | null | link.ifc | "/ifckernel/lexical/ifccomplexpropertytemplate.htm" | null | null | null | null | null | null | null | null | é.entidade.ifc | É.MetaProp | é.entidade.ifc | É.Virtual | é.domínio | É.Adefinir
3360 | Enti_0493 | Ifc.Entidade | é.explicado.em | Explica.Ent | null | null | null | null | entidade.ifc | "IfcShellBasedSurfaceModel" | descrição | "Entidade de Modelo de Superfície Baseado em Casca" | null | null | link.ifc | "/ifcgeometricmodelresource/lexical/ifcshellbasedsurfacemodel.htm" | null | null | null | null | null | null | null | null | é.entidade.ifc | É.Instância | é.entidade.ifc | É.Virtual | é.domínio | É.Adefinir
3361 | Enti_0494 | Ifc.Entidade | é.explicado.em | Explica.Ent | null | null | null | null | entidade.ifc | "IfcFaceBasedSurfaceModel" | descrição | "Entidade de Modelo de Superfície Baseado em Face" | null | null | link.ifc | "/ifcgeometricmodelresource/lexical/ifcfacebasedsurfacemodel.htm" | null | null | null | null | null | null | null | null | é.entidade.ifc | É.Instância | é.entidade.ifc | É.Virtual | é.domínio | É.Adefinir
3362 | Enti_0495 | Ifc.Entidade | é.explicado.em | Explica.Ent | null | null | null | null | entidade.ifc | "IfcSimplePropertyTemplate" | descrição | "Entidade de Modelo Simples de Propriedade" | null | null | link.ifc | "/ifckernel/lexical/ifcsimplepropertytemplate.htm" | null | null | null | null | null | null | null | null | é.entidade.ifc | É.MetaProp | é.entidade.ifc | É.Virtual | é.domínio | É.Adefinir
3363 | Enti_0496 | Ifc.Entidade | é.explicado.em | Explica.Ent | null | null | null | null | entidade.ifc | "IfcElementAssembly" | descrição | "Entidade de Montagem de Elementos" | null | null | link.ifc | "/ifcproductextension/lexical/ifcelementassembly.htm" | null | null | null | null | null | null | null | null | é.entidade.ifc | É.Instância | é.entidade.ifc | É.Física | é.domínio | É.Adefinir
3364 | Enti_0497 | Ifc.Entidade | é.explicado.em | Explica.Ent | null | null | null | null | entidade.ifc | "IfcElementAssemblyType" | descrição | "Entidade de Montagem de Elementos Tipificado" | null | null | link.ifc | "/ifcproductextension/lexical/ifcelementassemblytype.htm" | null | null | null | null | null | null | null | null | é.entidade.ifc | É.Tipo | é.entidade.ifc | É.Física | é.domínio | É.Adefinir
3365 | Enti_0498 | Ifc.Entidade | é.explicado.em | Explica.Ent | null | null | null | null | entidade.ifc | "IfcElectricMotor" | descrição | "Entidade de Motor Elétrico" | null | null | link.ifc | "/ifcelectricaldomain/lexical/ifcelectricmotor.htm" | null | null | null | null | null | null | null | null | é.entidade.ifc | É.Instância | é.entidade.ifc | É.Física | é.domínio | É.Adefinir
3366 | Enti_0499 | Ifc.Entidade | é.explicado.em | Explica.Ent | null | null | null | null | entidade.ifc | "IfcElectricMotorType" | descrição | "Entidade de Motor Elétrico Tipificado" | null | null | link.ifc | "/ifcelectricaldomain/lexical/ifcelectricmotortype.htm" | null | null | null | null | null | null | null | null | é.entidade.ifc | É.Tipo | é.entidade.ifc | É.Física | é.domínio | É.Adefinir
3367 | Enti_0500 | Ifc.Entidade | é.explicado.em | Explica.Ent | null | null | null | null | entidade.ifc | "IfcFurniture" | descrição | "Entidade de Móvel" | null | null | link.ifc | "/ifcsharedfacilitieselements/lexical/ifcfurniture.htm" | null | null | null | null | null | null | null | null | é.entidade.ifc | É.Instância | é.entidade.ifc | É.Física | é.domínio | É.Adefinir
3368 | Enti_0501 | Ifc.Entidade | é.explicado.em | Explica.Ent | null | null | null | null | entidade.ifc | "IfcFurnitureType" | descrição | "Entidade de Móvel Tipificado" | null | null | link.ifc | "/ifcsharedfacilitieselements/lexical/ifcfurnituretype.htm" | null | null | null | null | null | null | null | null | é.entidade.ifc | É.Tipo | é.entidade.ifc | É.Física | é.domínio | É.Adefinir
3369 | Enti_0502 | Ifc.Entidade | é.explicado.em | Explica.Ent | null | null | null | null | entidade.ifc | "IfcObjective" | descrição | "Entidade de Objetivo ou Meta" | null | null | link.ifc | "/ifcconstraintresource/lexical/ifcobjective.htm" | null | null | null | null | null | null | null | null | é.entidade.ifc | É.Instância | é.entidade.ifc | É.Virtual | é.domínio | É.Adefinir
3370 | Enti_0503 | Ifc.Entidade | é.explicado.em | Explica.Ent | null | null | null | null | entidade.ifc | "IfcObject" | descrição | "Entidade de Objeto" | null | null | link.ifc | "/ifckernel/lexical/ifcobject.htm" | null | null | null | null | null | null | null | null | é.entidade.ifc | É.Raiz2 | é.entidade.ifc | É.Virtual | é.domínio | É.Adefinir
3371 | Enti_0504 | Ifc.Entidade | é.explicado.em | Explica.Ent | null | null | null | null | entidade.ifc | "IfcTypeObject" | descrição | "Entidade de Objetos Raiz de Processos Produtos e Recursos" | null | null | link.ifc | "/ifckernel/lexical/ifctypeobject.htm" | null | null | null | null | null | null | null | null | é.entidade.ifc | É.Instância | é.entidade.ifc | É.Virtual | é.domínio | É.Adefinir
3372 | Enti_0505 | Ifc.Entidade | é.explicado.em | Explica.Ent | null | null | null | null | entidade.ifc | "IfcOccupant" | descrição | "Entidade de Ocupante" | null | null | link.ifc | "/ifcsharedfacilitieselements/lexical/ifcoccupant.htm" | null | null | null | null | null | null | null | null | é.entidade.ifc | É.Instância | é.entidade.ifc | É.Virtual | é.domínio | É.Adefinir
3373 | Enti_0506 | Ifc.Entidade | é.explicado.em | Explica.Ent | null | null | null | null | entidade.ifc | "IfcProjectOrder" | descrição | "Entidade de Ordem de Projeto" | null | null | link.ifc | "/ifcsharedmgmtelements/lexical/ifcprojectorder.htm" | null | null | null | null | null | null | null | null | é.entidade.ifc | É.Instância | é.entidade.ifc | É.Virtual | é.domínio | É.Adefinir
3374 | Enti_0507 | Ifc.Entidade | é.explicado.em | Explica.Ent | null | null | null | null | entidade.ifc | "IfcOrganization" | descrição | "Entidade de Organização" | null | null | link.ifc | "/ifcactorresource/lexical/ifcorganization.htm" | null | null | null | null | null | null | null | null | é.entidade.ifc | É.Instância | é.entidade.ifc | É.Virtual | é.domínio | É.Adefinir
3375 | Enti_0508 | Ifc.Entidade | é.explicado.em | Explica.Ent | null | null | null | null | entidade.ifc | "IfcRecurrencePattern" | descrição | "Entidade de Padrão de Recorrência" | null | null | link.ifc | "/ifcdatetimeresource/lexical/ifcrecurrencepattern.htm" | null | null | null | null | null | null | null | null | é.entidade.ifc | É.Instância | é.entidade.ifc | É.Física | é.domínio | É.Adefinir
3376 | Enti_0509 | Ifc.Entidade | é.explicado.em | Explica.Ent | null | null | null | null | entidade.ifc | "IfcWallElementedCase" | descrição | "Entidade de Parede Diferente" | null | null | link.ifc | "/ifcsharedbldgelements/lexical/ifcwallelementedcase.htm" | null | null | null | null | null | null | null | null | é.entidade.ifc | É.Instância | é.entidade.ifc | É.Física | é.domínio | É.Vedações.Alvenaria
3377 | Enti_0510 | Ifc.Entidade | é.explicado.em | Explica.Ent | null | null | null | null | entidade.ifc | "IfcCurtainWall" | descrição | "Entidade de Parede Cortina" | null | null | link.ifc | "/ifcsharedbldgelements/lexical/ifccurtainwall.htm" | null | null | null | null | null | null | null | null | é.entidade.ifc | É.Instância | é.entidade.ifc | É.Física | é.domínio | É.Vedações.Alvenaria
3378 | Enti_0511 | Ifc.Entidade | é.explicado.em | Explica.Ent | null | null | null | null | entidade.ifc | "IfcCurtainWallType" | descrição | "Entidade de Parede Cortina Tipificado" | null | null | link.ifc | "/ifcsharedbldgelements/lexical/ifccurtainwalltype.htm" | null | null | null | null | null | null | null | null | é.entidade.ifc | É.Tipo | é.entidade.ifc | É.Física | é.domínio | É.Vedações.Alvenaria
3379 | Enti_0512 | Ifc.Entidade | é.explicado.em | Explica.Ent | null | null | null | null | entidade.ifc | "IfcWall" | descrição | "Entidade de Paredes" | null | null | link.ifc | "/ifcsharedbldgelements/lexical/ifcwall.htm" | null | null | null | null | null | null | null | null | é.entidade.ifc | É.Instância | é.entidade.ifc | É.Física | é.domínio | É.Vedações.Alvenaria
3380 | Enti_0513 | Ifc.Entidade | é.explicado.em | Explica.Ent | null | null | null | null | entidade.ifc | "IfcWallType" | descrição | "Entidade de Paredes Tipificado" | null | null | link.ifc | "/ifcsharedbldgelements/lexical/ifcwalltype.htm" | null | null | null | null | null | null | null | null | é.entidade.ifc | É.Tipo | é.entidade.ifc | É.Física | é.domínio | É.Vedações.Alvenaria
3381 | Enti_0514 | Ifc.Entidade | é.explicado.em | Explica.Ent | null | null | null | null | entidade.ifc | "IfcBuildingElementPart" | descrição | "Entidade de Parte de Edifício" | null | null | link.ifc | "/ifcsharedcomponentelements/lexical/ifcbuildingelementpart.htm" | null | null | null | null | null | null | null | null | é.entidade.ifc | É.Instância | é.entidade.ifc | É.Física | é.domínio | É.Adefinir
3382 | Enti_0515 | Ifc.Entidade | é.explicado.em | Explica.Ent | null | null | null | null | entidade.ifc | "IfcBuildingElementPartType" | descrição | "Entidade de Parte de Edifício Tipificado" | null | null | link.ifc | "/ifcsharedcomponentelements/lexical/ifcbuildingelementparttype.htm" | null | null | null | null | null | null | null | null | é.entidade.ifc | É.Tipo | é.entidade.ifc | É.Física | é.domínio | É.Adefinir
3383 | Enti_0516 | Ifc.Entidade | é.explicado.em | Explica.Ent | null | null | null | null | entidade.ifc | "IfcPermit" | descrição | "Entidade de Permissão" | null | null | link.ifc | "/ifcsharedmgmtelements/lexical/ifcpermit.htm" | null | null | null | null | null | null | null | null | é.entidade.ifc | É.Instância | é.entidade.ifc | É.Virtual | é.domínio | É.Adefinir
3384 | Enti_0517 | Ifc.Entidade | é.explicado.em | Explica.Ent | null | null | null | null | entidade.ifc | "IfcQuantityWeight" | descrição | "Entidade de Peso Quantitativo" | null | null | link.ifc | "/ifcquantityresource/lexical/ifcquantityweight.htm" | null | null | null | null | null | null | null | null | é.entidade.ifc | É.Instância | é.entidade.ifc | É.Física | é.domínio | É.Adefinir
3385 | Enti_0518 | Ifc.Entidade | é.explicado.em | Explica.Ent | null | null | null | null | entidade.ifc | "IfcPerson" | descrição | "Entidade de Pessoa" | null | null | link.ifc | "/ifcactorresource/lexical/ifcperson.htm" | null | null | null | null | null | null | null | null | é.entidade.ifc | É.Instância | é.entidade.ifc | É.Virtual | é.domínio | É.Adefinir
3386 | Enti_0519 | Ifc.Entidade | é.explicado.em | Explica.Ent | null | null | null | null | entidade.ifc | "IfcPersonAndOrganization" | descrição | "Entidade de Pessoa e Organização" | null | null | link.ifc | "/ifcactorresource/lexical/ifcpersonandorganization.htm" | null | null | null | null | null | null | null | null | é.entidade.ifc | É.Instância | é.entidade.ifc | É.Virtual | é.domínio | É.Adefinir
3387 | Enti_0520 | Ifc.Entidade | é.explicado.em | Explica.Ent | null | null | null | null | entidade.ifc | "IfcPlate" | descrição | "Entidade de Placas" | null | null | link.ifc | "/ifcsharedbldgelements/lexical/ifcplate.htm" | null | null | null | null | null | null | null | null | é.entidade.ifc | É.Instância | é.entidade.ifc | É.Física | é.domínio | É.Adefinir
3388 | Enti_0521 | Ifc.Entidade | é.explicado.em | Explica.Ent | null | null | null | null | entidade.ifc | "IfcPlateType" | descrição | "Entidade de Placas Tipificado" | null | null | link.ifc | "/ifcsharedbldgelements/lexical/ifcplatetype.htm" | null | null | null | null | null | null | null | null | é.entidade.ifc | É.Tipo | é.entidade.ifc | É.Física | é.domínio | É.Adefinir
3389 | Enti_0522 | Ifc.Entidade | é.explicado.em | Explica.Ent | null | null | null | null | entidade.ifc | "IfcLightSourceSpot" | descrição | "Entidade de Ponto de Fonte de Luz" | null | null | link.ifc | "/ifcpresentationorganizationresource/lexical/ifclightsourcespot.htm" | null | null | null | null | null | null | null | null | é.entidade.ifc | É.Instância | é.entidade.ifc | É.Física | é.domínio | É.Adefinir
3390 | Enti_0523 | Ifc.Entidade | é.explicado.em | Explica.Ent | null | null | null | null | entidade.ifc | "IfcDoor" | descrição | "Entidade de Porta" | null | null | link.ifc | "/ifcsharedbldgelements/lexical/ifcdoor.htm" | null | null | null | null | null | null | null | null | é.entidade.ifc | É.Instância | é.entidade.ifc | É.Física | é.domínio | É.Esquadrias
3391 | Enti_0524 | Ifc.Entidade | é.explicado.em | Explica.Ent | null | null | null | null | entidade.ifc | "IfcDoorStandardCase" | descrição | "Entidade de Porta Padrão" | null | null | link.ifc | "/ifcsharedbldgelements/lexical/ifcdoorstandardcase.htm" | null | null | null | null | null | null | null | null | é.entidade.ifc | É.Instância | é.entidade.ifc | É.Física | é.domínio | É.Esquadrias
3392 | Enti_0525 | Ifc.Entidade | é.explicado.em | Explica.Ent | null | null | null | null | entidade.ifc | "IfcDoorLiningProperties" | descrição | "Entidade de Porta Propriedades de Acabamento" | null | null | link.ifc | "/ifcarchitecturedomain/lexical/ifcdoorliningproperties.htm" | null | null | null | null | null | null | null | null | é.entidade.ifc | É.MetaProp | é.entidade.ifc | É.Física | é.domínio | É.Esquadrias
3393 | Enti_0526 | Ifc.Entidade | é.explicado.em | Explica.Ent | null | null | null | null | entidade.ifc | "IfcDoorPanelProperties" | descrição | "Entidade de Porta Propriedades de Painel" | null | null | link.ifc | "/ifcarchitecturedomain/lexical/ifcdoorpanelproperties.htm" | null | null | null | null | null | null | null | null | é.entidade.ifc | É.MetaProp | é.entidade.ifc | É.Física | é.domínio | É.Esquadrias
3394 | Enti_0527 | Ifc.Entidade | é.explicado.em | Explica.Ent | null | null | null | null | entidade.ifc | "IfcDoorType" | descrição | "Entidade de Porta Tipificado" | null | null | link.ifc | "/ifcsharedbldgelements/lexical/ifcdoortype.htm" | null | null | null | null | null | null | null | null | é.entidade.ifc | É.Tipo | é.entidade.ifc | É.Física | é.domínio | É.Esquadrias
3395 | Enti_0528 | Ifc.Entidade | é.explicado.em | Explica.Ent | null | null | null | null | entidade.ifc | "IfcProcedure" | descrição | "Entidade de Procedimento" | null | null | link.ifc | "/ifcprocessextension/lexical/ifcprocedure.htm" | null | null | null | null | null | null | null | null | é.entidade.ifc | É.Instância | é.entidade.ifc | É.Virtual | é.domínio | É.Adefinir
3396 | Enti_0529 | Ifc.Entidade | é.explicado.em | Explica.Ent | null | null | null | null | entidade.ifc | "IfcProcedureType" | descrição | "Entidade de Procedimento Tipificado" | null | null | link.ifc | "/ifcprocessextension/lexical/ifcproceduretype.htm" | null | null | null | null | null | null | null | null | é.entidade.ifc | É.Tipo | é.entidade.ifc | É.Virtual | é.domínio | É.Adefinir
3397 | Enti_0530 | Ifc.Entidade | é.explicado.em | Explica.Ent | null | null | null | null | entidade.ifc | "IfcProcess" | descrição | "Entidade de Processo" | null | null | link.ifc | "/ifckernel/lexical/ifcprocess.htm" | null | null | null | null | null | null | null | null | é.entidade.ifc | É.Instância | é.entidade.ifc | É.Virtual | é.domínio | É.Adefinir
3398 | Enti_0531 | Ifc.Entidade | é.explicado.em | Explica.Ent | null | null | null | null | entidade.ifc | "IfcTypeProcess" | descrição | "Entidade de Processo Tipificado" | null | null | link.ifc | "/ifckernel/lexical/ifctypeprocess.htm" | null | null | null | null | null | null | null | null | é.entidade.ifc | É.Tipo | é.entidade.ifc | É.Virtual | é.domínio | É.Adefinir
3399 | Enti_0532 | Ifc.Entidade | é.explicado.em | Explica.Ent | null | null | null | null | entidade.ifc | "IfcProduct" | descrição | "Entidade de Produto" | null | null | link.ifc | "/ifckernel/lexical/ifcproduct.htm" | null | null | null | null | null | null | null | null | é.entidade.ifc | É.Raiz3 | é.entidade.ifc | É.Virtual | é.domínio | É.Adefinir
3400 | Enti_0533 | Ifc.Entidade | é.explicado.em | Explica.Ent | null | null | null | null | entidade.ifc | "IfcTypeProduct" | descrição | "Entidade de Produto Tipificado" | null | null | link.ifc | "/ifckernel/lexical/ifctypeproduct.htm" | null | null | null | null | null | null | null | null | é.entidade.ifc | É.Tipo | é.entidade.ifc | É.Virtual | é.domínio | É.Adefinir
3401 | Enti_0534 | Ifc.Entidade | é.explicado.em | Explica.Ent | null | null | null | null | entidade.ifc | "IfcProject" | descrição | "Entidade de Projeto" | null | null | link.ifc | "/ifckernel/lexical/ifcproject.htm" | null | null | null | null | null | null | null | null | é.entidade.ifc | É.Instância | é.entidade.ifc | É.Virtual | é.domínio | É.Adefinir
3402 | Enti_0535 | Ifc.Entidade | é.explicado.em | Explica.Ent | null | null | null | null | entidade.ifc | "IfcProfileProperties" | descrição | "Entidade de Propiedades de Perfil" | null | null | link.ifc | "/ifcprofileresource/lexical/ifcprofileproperties.htm" | null | null | null | null | null | null | null | null | é.entidade.ifc | É.MetaProp | é.entidade.ifc | É.Virtual | é.domínio | É.Adefinir
3403 | Enti_0536 | Ifc.Entidade | é.explicado.em | Explica.Ent | null | null | null | null | entidade.ifc | "IfcProperty" | descrição | "Entidade de Propriedade" | null | null | link.ifc | "/ifcpropertyresource/lexical/ifcproperty.htm" | null | null | null | null | null | null | null | null | é.entidade.ifc | É.MetaProp | é.entidade.ifc | É.Virtual | é.domínio | É.Adefinir
3404 | Enti_0537 | Ifc.Entidade | é.explicado.em | Explica.Ent | null | null | null | null | entidade.ifc | "IfcComplexProperty" | descrição | "Entidade de Propriedade Complexa" | null | null | link.ifc | "/ifcpropertyresource/lexical/ifccomplexproperty.htm" | null | null | null | null | null | null | null | null | é.entidade.ifc | É.MetaProp | é.entidade.ifc | É.Virtual | é.domínio | É.Adefinir
3405 | Enti_0538 | Ifc.Entidade | é.explicado.em | Explica.Ent | null | null | null | null | entidade.ifc | "IfcSimpleProperty" | descrição | "Entidade de Propriedade Simples" | null | null | link.ifc | "/ifcpropertyresource/lexical/ifcsimpleproperty.htm" | null | null | null | null | null | null | null | null | é.entidade.ifc | É.MetaProp | é.entidade.ifc | É.Virtual | é.domínio | É.Adefinir
3406 | Enti_0539 | Ifc.Entidade | é.explicado.em | Explica.Ent | null | null | null | null | entidade.ifc | "IfcPermeableCoveringProperties" | descrição | "Entidade de Propriedades de Cobertura Permeável" | null | null | link.ifc | "/ifcarchitecturedomain/lexical/ifcpermeablecoveringproperties.htm" | null | null | null | null | null | null | null | null | é.entidade.ifc | É.MetaProp | é.entidade.ifc | É.Física | é.domínio | É.Adefinir
3407 | Enti_0540 | Ifc.Entidade | é.explicado.em | Explica.Ent | null | null | null | null | entidade.ifc | "IfcSectionProperties" | descrição | "Entidade de Propriedades de Seção" | null | null | link.ifc | "/ifcprofileresource/lexical/ifcsectionproperties.htm" | null | null | null | null | null | null | null | null | é.entidade.ifc | É.MetaProp | é.entidade.ifc | É.Virtual | é.domínio | É.Adefinir
3408 | Enti_0541 | Ifc.Entidade | é.explicado.em | Explica.Ent | null | null | null | null | entidade.ifc | "IfcExtendedProperties" | descrição | "Entidade de Propriedades Estendidas" | null | null | link.ifc | "/ifcpropertyresource/lexical/ifcextendedproperties.htm" | null | null | null | null | null | null | null | null | é.entidade.ifc | É.MetaProp | é.entidade.ifc | É.Virtual | é.domínio | É.Adefinir
3409 | Enti_0542 | Ifc.Entidade | é.explicado.em | Explica.Ent | null | null | null | null | entidade.ifc | "IfcPreDefinedProperties" | descrição | "Entidade de Propriedades Pré-definidas" | null | null | link.ifc | "/ifcpropertyresource/lexical/ifcpredefinedproperties.htm" | null | null | null | null | null | null | null | null | é.entidade.ifc | É.MetaProp | é.entidade.ifc | É.Virtual | é.domínio | É.Adefinir
3410 | Enti_0543 | Ifc.Entidade | é.explicado.em | Explica.Ent | null | null | null | null | entidade.ifc | "IfcProxy" | descrição | "Entidade de Proxy" | null | null | link.ifc | "/ifckernel/lexical/ifcproxy.htm" | null | null | null | null | null | null | null | null | é.entidade.ifc | É.Instância | é.entidade.ifc | É.Virtual | é.domínio | É.Adefinir
3411 | Enti_0544 | Ifc.Entidade | é.explicado.em | Explica.Ent | null | null | null | null | entidade.ifc | "IfcBuildingElementProxy" | descrição | "Entidade de Proxy de Elemento de Construção" | null | null | link.ifc | "/ifcsharedbldgelements/lexical/ifcbuildingelementproxy.htm" | null | null | null | null | null | null | null | null | é.entidade.ifc | É.Instância | é.entidade.ifc | É.Virtual | é.domínio | É.Adefinir
3412 | Enti_0545 | Ifc.Entidade | é.explicado.em | Explica.Ent | null | null | null | null | entidade.ifc | "IfcBuildingElementProxyType" | descrição | "Entidade de Proxy de Elemento de Construção Tipificado" | null | null | link.ifc | "/ifcsharedbldgelements/lexical/ifcbuildingelementproxytype.htm" | null | null | null | null | null | null | null | null | é.entidade.ifc | É.Tipo | é.entidade.ifc | É.Virtual | é.domínio | É.Adefinir
3413 | Enti_0546 | Ifc.Entidade | é.explicado.em | Explica.Ent | null | null | null | null | entidade.ifc | "IfcElectricDistributionBoard" | descrição | "Entidade de Quadro de Distribuição Elétrica" | null | null | link.ifc | "/ifcelectricaldomain/lexical/ifcelectricdistributionboard.htm" | null | null | null | null | null | null | null | null | é.entidade.ifc | É.Instância | é.entidade.ifc | É.Física | é.domínio | É.Adefinir
3414 | Enti_0547 | Ifc.Entidade | é.explicado.em | Explica.Ent | null | null | null | null | entidade.ifc | "IfcElectricDistributionBoardType" | descrição | "Entidade de Quadro de Distribuição Elétrica Tipificado" | null | null | link.ifc | "/ifcelectricaldomain/lexical/ifcelectricdistributionboardtype.htm" | null | null | null | null | null | null | null | null | é.entidade.ifc | É.Tipo | é.entidade.ifc | É.Física | é.domínio | É.Adefinir
3415 | Enti_0548 | Ifc.Entidade | é.explicado.em | Explica.Ent | null | null | null | null | entidade.ifc | "IfcPhysicalQuantity" | descrição | "Entidade de Quantidade Física" | null | null | link.ifc | "/ifcquantityresource/lexical/ifcphysicalquantity.htm" | null | null | null | null | null | null | null | null | é.entidade.ifc | É.Instância | é.entidade.ifc | É.Física | é.domínio | É.Adefinir
3416 | Enti_0549 | Ifc.Entidade | é.explicado.em | Explica.Ent | null | null | null | null | entidade.ifc | "IfcPhysicalComplexQuantity" | descrição | "Entidade de Quantidade Física Complexa" | null | null | link.ifc | "/ifcquantityresource/lexical/ifcphysicalcomplexquantity.htm" | null | null | null | null | null | null | null | null | é.entidade.ifc | É.Instância | é.entidade.ifc | É.Física | é.domínio | É.Adefinir
3417 | Enti_0550 | Ifc.Entidade | é.explicado.em | Explica.Ent | null | null | null | null | entidade.ifc | "IfcPhysicalSimpleQuantity" | descrição | "Entidade de Quantidade Física Simples" | null | null | link.ifc | "/ifcquantityresource/lexical/ifcphysicalsimplequantity.htm" | null | null | null | null | null | null | null | null | é.entidade.ifc | É.Instância | é.entidade.ifc | É.Física | é.domínio | É.Adefinir
3418 | Enti_0551 | Ifc.Entidade | é.explicado.em | Explica.Ent | null | null | null | null | entidade.ifc | "IfcBurner" | descrição | "Entidade de Queimador" | null | null | link.ifc | "/ifchvacdomain/lexical/ifcburner.htm" | null | null | null | null | null | null | null | null | é.entidade.ifc | É.Instância | é.entidade.ifc | É.Física | é.domínio | É.Adefinir
3419 | Enti_0552 | Ifc.Entidade | é.explicado.em | Explica.Ent | null | null | null | null | entidade.ifc | "IfcBurnerType" | descrição | "Entidade de Queimador Tipificado" | null | null | link.ifc | "/ifchvacdomain/lexical/ifcburnertype.htm" | null | null | null | null | null | null | null | null | é.entidade.ifc | É.Tipo | é.entidade.ifc | É.Física | é.domínio | É.Adefinir
3420 | Enti_0553 | Ifc.Entidade | é.explicado.em | Explica.Ent | null | null | null | null | entidade.ifc | "IfcRoot" | descrição | "Entidade de Raiz" | null | null | link.ifc | "/ifckernel/lexical/ifcroot.htm" | null | null | null | null | null | null | null | null | é.entidade.ifc | É.Raiz0 | é.entidade.ifc | É.Virtual | é.domínio | É.Adefinir
3421 | Enti_0554 | Ifc.Entidade | é.explicado.em | Explica.Ent | null | null | null | null | entidade.ifc | "IfcPropertyAbstraction" | descrição | "Entidade de Raiz Abstrata de Propriedades" | null | null | link.ifc | "/ifcpropertyresource/lexical/ifcpropertyabstraction.htm" | null | null | null | null | null | null | null | null | é.entidade.ifc | É.MetaProp | é.entidade.ifc | É.Virtual | é.domínio | É.Adefinir
3422 | Enti_0555 | Ifc.Entidade | é.explicado.em | Explica.Ent | null | null | null | null | entidade.ifc | "IfcElement" | descrição | "Entidade de Raiz de Elementos" | null | null | link.ifc | "/ifcproductextension/lexical/ifcelement.htm" | null | null | null | null | null | null | null | null | é.entidade.ifc | É.Raiz4 | é.entidade.ifc | É.Virtual | é.domínio | É.Adefinir
3423 | Enti_0556 | Ifc.Entidade | é.explicado.em | Explica.Ent | null | null | null | null | entidade.ifc | "IfcElementType" | descrição | "Entidade de Raiz de Elementos Tipificado" | null | null | link.ifc | "/ifcproductextension/lexical/ifcelementtype.htm" | null | null | null | null | null | null | null | null | é.entidade.ifc | É.Tipo | é.entidade.ifc | É.Virtual | é.domínio | É.Adefinir
3424 | Enti_0557 | Ifc.Entidade | é.explicado.em | Explica.Ent | null | null | null | null | entidade.ifc | "IfcAirToAirHeatRecovery" | descrição | "Entidade de Recuperador de Calor Ar-Ar" | null | null | link.ifc | "/ifchvacdomain/lexical/ifcairtoairheatrecovery.htm" | null | null | null | null | null | null | null | null | é.entidade.ifc | É.Instância | é.entidade.ifc | É.Física | é.domínio | É.Adefinir
3425 | Enti_0558 | Ifc.Entidade | é.explicado.em | Explica.Ent | null | null | null | null | entidade.ifc | "IfcAirToAirHeatRecoveryType" | descrição | "Entidade de Recuperador de Calor Ar-Ar Tipificado" | null | null | link.ifc | "/ifchvacdomain/lexical/ifcairtoairheatrecoverytype.htm" | null | null | null | null | null | null | null | null | é.entidade.ifc | É.Tipo | é.entidade.ifc | É.Física | é.domínio | É.Adefinir
3426 | Enti_0559 | Ifc.Entidade | é.explicado.em | Explica.Ent | null | null | null | null | entidade.ifc | "IfcResource" | descrição | "Entidade de Recurso" | null | null | link.ifc | "/ifckernel/lexical/ifcresource.htm" | null | null | null | null | null | null | null | null | é.entidade.ifc | É.Instância | é.entidade.ifc | É.Virtual | é.domínio | É.Adefinir
3427 | Enti_0560 | Ifc.Entidade | é.explicado.em | Explica.Ent | null | null | null | null | entidade.ifc | "IfcVoidingFeature" | descrição | "Entidade de Recurso de Anulação" | null | null | link.ifc | "/ifcstructuralelementsdomain/lexical/ifcvoidingfeature.htm" | null | null | null | null | null | null | null | null | é.entidade.ifc | É.Instância | é.entidade.ifc | É.Física | é.domínio | É.Adefinir
3428 | Enti_0561 | Ifc.Entidade | é.explicado.em | Explica.Ent | null | null | null | null | entidade.ifc | "IfcConstructionResourceType" | descrição | "Entidade de Recurso de Construção Tipificado" | null | null | link.ifc | "/ifcconstructionmgmtdomain/lexical/ifcconstructionresourcetype.htm" | null | null | null | null | null | null | null | null | é.entidade.ifc | É.Tipo | é.entidade.ifc | É.Física | é.domínio | É.Adefinir
3429 | Enti_0562 | Ifc.Entidade | é.explicado.em | Explica.Ent | null | null | null | null | entidade.ifc | "IfcConstructionEquipmentResourceType" | descrição | "Entidade de Recurso de Equipamentos de Construção Tipificado" | null | null | link.ifc | "/ifcconstructionmgmtdomain/lexical/ifcconstructionequipmentresourcetype.htm" | null | null | null | null | null | null | null | null | é.entidade.ifc | É.Tipo | é.entidade.ifc | É.Física | é.domínio | É.Adefinir
3430 | Enti_0563 | Ifc.Entidade | é.explicado.em | Explica.Ent | null | null | null | null | entidade.ifc | "IfcCrewResource" | descrição | "Entidade de Recurso de Equipe" | null | null | link.ifc | "/ifcconstructionmgmtdomain/lexical/ifccrewresource.htm" | null | null | null | null | null | null | null | null | é.entidade.ifc | É.Instância | é.entidade.ifc | É.Virtual | é.domínio | É.Adefinir
3431 | Enti_0564 | Ifc.Entidade | é.explicado.em | Explica.Ent | null | null | null | null | entidade.ifc | "IfcCrewResourceType" | descrição | "Entidade de Recurso de Equipe Tipificado" | null | null | link.ifc | "/ifcconstructionmgmtdomain/lexical/ifccrewresourcetype.htm" | null | null | null | null | null | null | null | null | é.entidade.ifc | É.Tipo | é.entidade.ifc | É.Virtual | é.domínio | É.Adefinir
3432 | Enti_0565 | Ifc.Entidade | é.explicado.em | Explica.Ent | null | null | null | null | entidade.ifc | "IfcLaborResourceType" | descrição | "Entidade de Recurso de Mão de Obra Tipificado" | null | null | link.ifc | "/ifcconstructionmgmtdomain/lexical/ifclaborresourcetype.htm" | null | null | null | null | null | null | null | null | é.entidade.ifc | É.Tipo | é.entidade.ifc | É.Virtual | é.domínio | É.Adefinir
3433 | Enti_0566 | Ifc.Entidade | é.explicado.em | Explica.Ent | null | null | null | null | entidade.ifc | "IfcConstructionProductResourceType" | descrição | "Entidade de Recurso de Produto de Construção Tipificado" | null | null | link.ifc | "/ifcconstructionmgmtdomain/lexical/ifcconstructionproductresourcetype.htm" | null | null | null | null | null | null | null | null | é.entidade.ifc | É.Tipo | é.entidade.ifc | É.Virtual | é.domínio | É.Adefinir
3434 | Enti_0567 | Ifc.Entidade | é.explicado.em | Explica.Ent | null | null | null | null | entidade.ifc | "IfcConstructionProductResource" | descrição | "Entidade de Recurso de Produtos de Construção" | null | null | link.ifc | "/ifcconstructionmgmtdomain/lexical/ifcconstructionproductresource.htm" | null | null | null | null | null | null | null | null | é.entidade.ifc | É.Instância | é.entidade.ifc | É.Virtual | é.domínio | É.Adefinir
3435 | Enti_0568 | Ifc.Entidade | é.explicado.em | Explica.Ent | null | null | null | null | entidade.ifc | "IfcSubContractResource" | descrição | "Entidade de Recurso de Subcontratação" | null | null | link.ifc | "/ifcconstructionmgmtdomain/lexical/ifcsubcontractresource.htm" | null | null | null | null | null | null | null | null | é.entidade.ifc | É.Instância | é.entidade.ifc | É.Virtual | é.domínio | É.Adefinir
3436 | Enti_0569 | Ifc.Entidade | é.explicado.em | Explica.Ent | null | null | null | null | entidade.ifc | "IfcSubContractResourceType" | descrição | "Entidade de Recurso de Subcontratado Tipificado" | null | null | link.ifc | "/ifcconstructionmgmtdomain/lexical/ifcsubcontractresourcetype.htm" | null | null | null | null | null | null | null | null | é.entidade.ifc | É.Tipo | é.entidade.ifc | É.Virtual | é.domínio | É.Adefinir
3437 | Enti_0570 | Ifc.Entidade | é.explicado.em | Explica.Ent | null | null | null | null | entidade.ifc | "IfcConstructionMaterialResourceType" | descrição | "Entidade de Recurso Material de Construção Tipificado" | null | null | link.ifc | "/ifcconstructionmgmtdomain/lexical/ifcconstructionmaterialresourcetype.htm" | null | null | null | null | null | null | null | null | é.entidade.ifc | É.Tipo | é.entidade.ifc | É.Virtual | é.domínio | É.Adefinir
3438 | Enti_0571 | Ifc.Entidade | é.explicado.em | Explica.Ent | null | null | null | null | entidade.ifc | "IfcTypeResource" | descrição | "Entidade de Recurso Tipificado" | null | null | link.ifc | "/ifckernel/lexical/ifctyperesource.htm" | null | null | null | null | null | null | null | null | é.entidade.ifc | É.Tipo | é.entidade.ifc | É.Virtual | é.domínio | É.Adefinir
3439 | Enti_0572 | Ifc.Entidade | é.explicado.em | Explica.Ent | null | null | null | null | entidade.ifc | "IfcConstructionResource" | descrição | "Entidade de Recursos de Construção" | null | null | link.ifc | "/ifcconstructionmgmtdomain/lexical/ifcconstructionresource.htm" | null | null | null | null | null | null | null | null | é.entidade.ifc | É.Instância | é.entidade.ifc | É.Virtual | é.domínio | É.Adefinir
3440 | Enti_0573 | Ifc.Entidade | é.explicado.em | Explica.Ent | null | null | null | null | entidade.ifc | "IfcConstructionEquipmentResource" | descrição | "Entidade de Recursos de Equipamentos de Construção" | null | null | link.ifc | "/ifcconstructionmgmtdomain/lexical/ifcconstructionequipmentresource.htm" | null | null | null | null | null | null | null | null | é.entidade.ifc | É.Instância | é.entidade.ifc | É.Virtual | é.domínio | É.Adefinir
3441 | Enti_0574 | Ifc.Entidade | é.explicado.em | Explica.Ent | null | null | null | null | entidade.ifc | "IfcLaborResource" | descrição | "Entidade de Recursos de Mão de Obra" | null | null | link.ifc | "/ifcconstructionmgmtdomain/lexical/ifclaborresource.htm" | null | null | null | null | null | null | null | null | é.entidade.ifc | É.Instância | é.entidade.ifc | É.Virtual | é.domínio | É.Adefinir
3442 | Enti_0575 | Ifc.Entidade | é.explicado.em | Explica.Ent | null | null | null | null | entidade.ifc | "IfcReference" | descrição | "Entidade de Referência" | null | null | link.ifc | "/ifcconstraintresource/lexical/ifcreference.htm" | null | null | null | null | null | null | null | null | é.entidade.ifc | É.Instância | é.entidade.ifc | É.Virtual | é.domínio | É.Adefinir
3443 | Enti_0576 | Ifc.Entidade | é.explicado.em | Explica.Ent | null | null | null | null | entidade.ifc | "IfcLibraryReference" | descrição | "Entidade de Referência de Biblioteca" | null | null | link.ifc | "/ifcexternalreferenceresource/lexical/ifclibraryreference.htm" | null | null | null | null | null | null | null | null | é.entidade.ifc | É.Instância | é.entidade.ifc | É.Virtual | é.domínio | É.Adefinir
3444 | Enti_0577 | Ifc.Entidade | é.explicado.em | Explica.Ent | null | null | null | null | entidade.ifc | "IfcClassificationReference" | descrição | "Entidade de Referência de Classificação" | null | null | link.ifc | "/ifcexternalreferenceresource/lexical/ifcclassificationreference.htm" | null | null | null | null | null | null | null | null | é.entidade.ifc | É.Instância | é.entidade.ifc | É.Virtual | é.domínio | É.Adefinir
3445 | Enti_0578 | Ifc.Entidade | é.explicado.em | Explica.Ent | null | null | null | null | entidade.ifc | "IfcDocumentReference" | descrição | "Entidade de Referência de Documento" | null | null | link.ifc | "/ifcexternalreferenceresource/lexical/ifcdocumentreference.htm" | null | null | null | null | null | null | null | null | é.entidade.ifc | É.Instância | é.entidade.ifc | É.Virtual | é.domínio | É.Adefinir
3446 | Enti_0579 | Ifc.Entidade | é.explicado.em | Explica.Ent | null | null | null | null | entidade.ifc | "IfcExternalReference" | descrição | "Entidade de Referência Externa" | null | null | link.ifc | "/ifcexternalreferenceresource/lexical/ifcexternalreference.htm" | null | null | null | null | null | null | null | null | é.entidade.ifc | É.Instância | é.entidade.ifc | É.Virtual | é.domínio | É.Adefinir
3447 | Enti_0580 | Ifc.Entidade | é.explicado.em | Explica.Ent | null | null | null | null | entidade.ifc | "IfcSurfaceReinforcementArea" | descrição | "Entidade de Reforço Estrutural Área Superficial" | null | null | link.ifc | "/ifcstructuralloadresource/lexical/ifcsurfacereinforcementarea.htm" | null | null | null | null | null | null | null | null | é.entidade.ifc | É.Instância | é.entidade.ifc | É.Física | é.domínio | É.Adefinir
3448 | Enti_0581 | Ifc.Entidade | é.explicado.em | Explica.Ent | null | null | null | null | entidade.ifc | "IfcReinforcingBar" | descrição | "Entidade de Reforço Estrutural Barra" | null | null | link.ifc | "/ifcstructuralelementsdomain/lexical/ifcreinforcingbar.htm" | null | null | null | null | null | null | null | null | é.entidade.ifc | É.Instância | é.entidade.ifc | É.Física | é.domínio | É.Adefinir
3449 | Enti_0582 | Ifc.Entidade | é.explicado.em | Explica.Ent | null | null | null | null | entidade.ifc | "IfcReinforcementDefinitionProperties" | descrição | "Entidade de Reforço Estrutural Definição de Propriedades" | null | null | link.ifc | "/ifcstructuralelementsdomain/lexical/ifcreinforcementdefinitionproperties.htm" | null | null | null | null | null | null | null | null | é.entidade.ifc | É.MetaProp | é.entidade.ifc | É.Física | é.domínio | É.Adefinir
3450 | Enti_0583 | Ifc.Entidade | é.explicado.em | Explica.Ent | null | null | null | null | entidade.ifc | "IfcReinforcingElement" | descrição | "Entidade de Reforço Estrutural Elemento" | null | null | link.ifc | "/ifcstructuralelementsdomain/lexical/ifcreinforcingelement.htm" | null | null | null | null | null | null | null | null | é.entidade.ifc | É.Instância | é.entidade.ifc | É.Física | é.domínio | É.Adefinir
3451 | Enti_0584 | Ifc.Entidade | é.explicado.em | Explica.Ent | null | null | null | null | entidade.ifc | "IfcReinforcingMesh" | descrição | "Entidade de Reforço Estrutural Malha" | null | null | link.ifc | "/ifcstructuralelementsdomain/lexical/ifcreinforcingmesh.htm" | null | null | null | null | null | null | null | null | é.entidade.ifc | É.Instância | é.entidade.ifc | É.Física | é.domínio | É.Adefinir
3452 | Enti_0585 | Ifc.Entidade | é.explicado.em | Explica.Ent | null | null | null | null | entidade.ifc | "IfcReinforcementBarProperties" | descrição | "Entidade de Reforço Estrutural Propriedades de Barras e Vergalhões" | null | null | link.ifc | "/ifcprofileresource/lexical/ifcreinforcementbarproperties.htm" | null | null | null | null | null | null | null | null | é.entidade.ifc | É.MetaProp | é.entidade.ifc | É.Física | é.domínio | É.Adefinir
3453 | Enti_0586 | Ifc.Entidade | é.explicado.em | Explica.Ent | null | null | null | null | entidade.ifc | "IfcSectionReinforcementProperties" | descrição | "Entidade de Reforço Estrutural Propriedades de Seção" | null | null | link.ifc | "/ifcprofileresource/lexical/ifcsectionreinforcementproperties.htm" | null | null | null | null | null | null | null | null | é.entidade.ifc | É.MetaProp | é.entidade.ifc | É.Física | é.domínio | É.Adefinir
3454 | Enti_0587 | Ifc.Entidade | é.explicado.em | Explica.Ent | null | null | null | null | entidade.ifc | "IfcReinforcingBarType" | descrição | "Entidade de Reforço Estrutural Tipo de Barras e Vergalhões" | null | null | link.ifc | "/ifcstructuralelementsdomain/lexical/ifcreinforcingbartype.htm" | null | null | null | null | null | null | null | null | é.entidade.ifc | É.Instância | é.entidade.ifc | É.Física | é.domínio | É.Adefinir
3455 | Enti_0588 | Ifc.Entidade | é.explicado.em | Explica.Ent | null | null | null | null | entidade.ifc | "IfcReinforcingElementType" | descrição | "Entidade de Reforço Estrutural Tipo de Elemento de Reforço" | null | null | link.ifc | "/ifcstructuralelementsdomain/lexical/ifcreinforcingelementtype.htm" | null | null | null | null | null | null | null | null | é.entidade.ifc | É.Instância | é.entidade.ifc | É.Física | é.domínio | É.Adefinir
3456 | Enti_0589 | Ifc.Entidade | é.explicado.em | Explica.Ent | null | null | null | null | entidade.ifc | "IfcReinforcingMeshType" | descrição | "Entidade de Reforço Estrutural Tipo de Malha Usada" | null | null | link.ifc | "/ifcstructuralelementsdomain/lexical/ifcreinforcingmeshtype.htm" | null | null | null | null | null | null | null | null | é.entidade.ifc | É.Instância | é.entidade.ifc | É.Física | é.domínio | É.Adefinir
3457 | Enti_0590 | Ifc.Entidade | é.explicado.em | Explica.Ent | null | null | null | null | entidade.ifc | "IfcRelAssociatesApproval" | descrição | "Entidade de Relação de Aprovação Associadas" | null | null | link.ifc | "/ifccontrolextension/lexical/ifcrelassociatesapproval.htm" | null | null | null | null | null | null | null | null | é.entidade.ifc | É.Instância | é.entidade.ifc | É.Virtual | é.domínio | É.Adefinir
3458 | Enti_0591 | Ifc.Entidade | é.explicado.em | Explica.Ent | null | null | null | null | entidade.ifc | "IfcApprovalRelationship" | descrição | "Entidade de Relação de Aprovação entre Recursos Principais (Relating) e Secundários (Related)" | null | null | link.ifc | "/ifcapprovalresource/lexical/ifcapprovalrelationship.htm" | null | null | null | null | null | null | null | null | é.entidade.ifc | É.Instância | é.entidade.ifc | É.Virtual | é.domínio | É.Adefinir
3459 | Enti_0592 | Ifc.Entidade | é.explicado.em | Explica.Ent | null | null | null | null | entidade.ifc | "IfcResourceApprovalRelationship" | descrição | "Entidade de Relação de Aprovação entre Recursos Principais (Relating) e Secundários (Related)" | null | null | link.ifc | "/ifcapprovalresource/lexical/ifcresourceapprovalrelationship.htm" | null | null | null | null | null | null | null | null | é.entidade.ifc | É.Instância | é.entidade.ifc | É.Virtual | é.domínio | É.Adefinir
3460 | Enti_0593 | Ifc.Entidade | é.explicado.em | Explica.Ent | null | null | null | null | entidade.ifc | "IfcRelAssigns" | descrição | "Entidade de Relação de Atribuições" | null | null | link.ifc | "/ifckernel/lexical/ifcrelassigns.htm" | null | null | null | null | null | null | null | null | é.entidade.ifc | É.Instância | é.entidade.ifc | É.Virtual | é.domínio | É.Adefinir
3461 | Enti_0594 | Ifc.Entidade | é.explicado.em | Explica.Ent | null | null | null | null | entidade.ifc | "IfcRelAssociatesLibrary" | descrição | "Entidade de Relação de Biblioteca de Projeto Associada" | null | null | link.ifc | "/ifckernel/lexical/ifcrelassociateslibrary.htm" | null | null | null | null | null | null | null | null | é.entidade.ifc | É.Instância | é.entidade.ifc | É.Virtual | é.domínio | É.Adefinir
3462 | Enti_0595 | Ifc.Entidade | é.explicado.em | Explica.Ent | null | null | null | null | entidade.ifc | "IfcCurrencyRelationship" | descrição | "Entidade de Relação de Cambio Monetário" | null | null | link.ifc | "/ifccostresource/lexical/ifccurrencyrelationship.htm" | null | null | null | null | null | null | null | null | é.entidade.ifc | É.Instância | é.entidade.ifc | É.Virtual | é.domínio | É.Adefinir
3463 | Enti_0596 | Ifc.Entidade | é.explicado.em | Explica.Ent | null | null | null | null | entidade.ifc | "IfcMaterialClassificationRelationship" | descrição | "Entidade de Relação de Classificação de Material" | null | null | link.ifc | "/ifcmaterialresource/lexical/ifcmaterialclassificationrelationship.htm" | null | null | null | null | null | null | null | null | é.entidade.ifc | É.Instância | é.entidade.ifc | É.Virtual | é.domínio | É.Adefinir
3464 | Enti_0597 | Ifc.Entidade | é.explicado.em | Explica.Ent | null | null | null | null | entidade.ifc | "IfcRelAssociatesClassification" | descrição | "Entidade de Relação de Classificações Associadas" | null | null | link.ifc | "/ifckernel/lexical/ifcrelassociatesclassification.htm" | null | null | null | null | null | null | null | null | é.entidade.ifc | É.Instância | é.entidade.ifc | É.Virtual | é.domínio | É.Adefinir
3465 | Enti_0598 | Ifc.Entidade | é.explicado.em | Explica.Ent | null | null | null | null | entidade.ifc | "IfcRelConnectsPorts" | descrição | "Entidade de Relação de Conectores de Distribuição" | null | null | link.ifc | "/ifcproductextension/lexical/ifcrelconnectsports.htm" | null | null | null | null | null | null | null | null | é.entidade.ifc | É.Instância | é.entidade.ifc | É.Virtual | é.domínio | É.Adefinir
3466 | Enti_0599 | Ifc.Entidade | é.explicado.em | Explica.Ent | null | null | null | null | entidade.ifc | "IfcRelConnectsPortToElement" | descrição | "Entidade de Relação de Conectores e Elementos" | null | null | link.ifc | "/ifcproductextension/lexical/ifcrelconnectsporttoelement.htm" | null | null | null | null | null | null | null | null | é.entidade.ifc | É.Instância | é.entidade.ifc | É.Virtual | é.domínio | É.Adefinir
3467 | Enti_0600 | Ifc.Entidade | é.explicado.em | Explica.Ent | null | null | null | null | entidade.ifc | "IfcRelConnectsStructuralActivity" | descrição | "Entidade de Relação de Conexão entre Ação Estrutural e Elemento Estrutural" | null | null | link.ifc | "/ifcstructuralanalysisdomain/lexical/ifcrelconnectsstructuralactivity.htm" | null | null | null | null | null | null | null | null | é.entidade.ifc | É.Instância | é.entidade.ifc | É.Virtual | é.domínio | É.Adefinir
3468 | Enti_0601 | Ifc.Entidade | é.explicado.em | Explica.Ent | null | null | null | null | entidade.ifc | "IfcRelConnectsWithRealizingElements" | descrição | "Entidade de Relação de Conexão Entre Elementos" | null | null | link.ifc | "/ifcproductextension/lexical/ifcrelconnectswithrealizingelements.htm" | null | null | null | null | null | null | null | null | é.entidade.ifc | É.Instância | é.entidade.ifc | É.Virtual | é.domínio | É.Adefinir
3469 | Enti_0602 | Ifc.Entidade | é.explicado.em | Explica.Ent | null | null | null | null | entidade.ifc | "IfcRelConnectsWithEccentricity" | descrição | "Entidade de Relação de Conexão Excêntrica" | null | null | link.ifc | "/ifcstructuralanalysisdomain/lexical/ifcrelconnectswitheccentricity.htm" | null | null | null | null | null | null | null | null | é.entidade.ifc | É.Instância | é.entidade.ifc | É.Virtual | é.domínio | É.Adefinir
3470 | Enti_0603 | Ifc.Entidade | é.explicado.em | Explica.Ent | null | null | null | null | entidade.ifc | "IfcRelConnectsStructuralMember" | descrição | "Entidade de Relação de Conexões de Membros Estruturais" | null | null | link.ifc | "/ifcstructuralanalysisdomain/lexical/ifcrelconnectsstructuralmember.htm" | null | null | null | null | null | null | null | null | é.entidade.ifc | É.Instância | é.entidade.ifc | É.Virtual | é.domínio | É.Adefinir
3471 | Enti_0604 | Ifc.Entidade | é.explicado.em | Explica.Ent | null | null | null | null | entidade.ifc | "IfcRelFlowControlElements" | descrição | "Entidade de Relação de Controle de Fluxos" | null | null | link.ifc | "/ifcsharedbldgserviceelements/lexical/ifcrelflowcontrolelements.htm" | null | null | null | null | null | null | null | null | é.entidade.ifc | É.Instância | é.entidade.ifc | É.Virtual | é.domínio | É.Adefinir
3472 | Enti_0605 | Ifc.Entidade | é.explicado.em | Explica.Ent | null | null | null | null | entidade.ifc | "IfcRelDefinesByObject" | descrição | "Entidade de Relação de Definições de Objeto" | null | null | link.ifc | "/ifckernel/lexical/ifcreldefinesbyobject.htm" | null | null | null | null | null | null | null | null | é.entidade.ifc | É.Definição | é.entidade.ifc | É.Virtual | é.domínio | É.Adefinir
3473 | Enti_0606 | Ifc.Entidade | é.explicado.em | Explica.Ent | null | null | null | null | entidade.ifc | "IfcRelDefinesByProperties" | descrição | "Entidade de Relação de Definições de Propriedades" | null | null | link.ifc | "/ifckernel/lexical/ifcreldefinesbyproperties.htm" | null | null | null | null | null | null | null | null | é.entidade.ifc | É.MetaProp | é.entidade.ifc | É.Virtual | é.domínio | É.Adefinir
3474 | Enti_0607 | Ifc.Entidade | é.explicado.em | Explica.Ent | null | null | null | null | entidade.ifc | "IfcRelDefinesByTemplate" | descrição | "Entidade de Relação de Definições de Templates" | null | null | link.ifc | "/ifckernel/lexical/ifcreldefinesbytemplate.htm" | null | null | null | null | null | null | null | null | é.entidade.ifc | É.Definição | é.entidade.ifc | É.Virtual | é.domínio | É.Adefinir
3475 | Enti_0608 | Ifc.Entidade | é.explicado.em | Explica.Ent | null | null | null | null | entidade.ifc | "IfcRelDefinesByType" | descrição | "Entidade de Relação de Definições de Tipo" | null | null | link.ifc | "/ifckernel/lexical/ifcreldefinesbytype.htm" | null | null | null | null | null | null | null | null | é.entidade.ifc | É.Definição | é.entidade.ifc | É.Virtual | é.domínio | É.Adefinir
3476 | Enti_0609 | Ifc.Entidade | é.explicado.em | Explica.Ent | null | null | null | null | entidade.ifc | "IfcDocumentInformationRelationship" | descrição | "Entidade de Relação de Dependência entre um Documento Principal (Depending) e um Documento Secundário (Dependant)" | null | null | link.ifc | "/ifcexternalreferenceresource/lexical/ifcdocumentinformationrelationship.htm" | null | null | null | null | null | null | null | null | é.entidade.ifc | É.Instância | é.entidade.ifc | É.Virtual | é.domínio | É.Adefinir
3477 | Enti_0610 | Ifc.Entidade | é.explicado.em | Explica.Ent | null | null | null | null | entidade.ifc | "IfcPropertyDependencyRelationship" | descrição | "Entidade de Relação de Dependência entre uma Propriedade Principal (Depending) e uma Secundária (Dependant)" | null | null | link.ifc | "/ifcpropertyresource/lexical/ifcpropertydependencyrelationship.htm" | null | null | null | null | null | null | null | null | é.entidade.ifc | É.MetaProp | é.entidade.ifc | É.Virtual | é.domínio | É.Adefinir
3478 | Enti_0611 | Ifc.Entidade | é.explicado.em | Explica.Ent | null | null | null | null | entidade.ifc | "IfcRelAssociatesDocument" | descrição | "Entidade de Relação de Documentos Associados" | null | null | link.ifc | "/ifckernel/lexical/ifcrelassociatesdocument.htm" | null | null | null | null | null | null | null | null | é.entidade.ifc | É.Instância | é.entidade.ifc | É.Virtual | é.domínio | É.Adefinir
3479 | Enti_0612 | Ifc.Entidade | é.explicado.em | Explica.Ent | null | null | null | null | entidade.ifc | "IfcRelAggregates" | descrição | "Entidade de Relação de Elementos Agregados" | null | null | link.ifc | "/ifckernel/lexical/ifcrelaggregates.htm" | null | null | null | null | null | null | null | null | é.entidade.ifc | É.Instância | é.entidade.ifc | É.Virtual | é.domínio | É.Adefinir
3480 | Enti_0613 | Ifc.Entidade | é.explicado.em | Explica.Ent | null | null | null | null | entidade.ifc | "IfcRelNests" | descrição | "Entidade de Relação de Elementos Aninhados" | null | null | link.ifc | "/ifckernel/lexical/ifcrelnests.htm" | null | null | null | null | null | null | null | null | é.entidade.ifc | É.Instância | é.entidade.ifc | É.Virtual | é.domínio | É.Adefinir
3481 | Enti_0614 | Ifc.Entidade | é.explicado.em | Explica.Ent | null | null | null | null | entidade.ifc | "IfcRelAssociates" | descrição | "Entidade de Relação de Elementos Associados" | null | null | link.ifc | "/ifckernel/lexical/ifcrelassociates.htm" | null | null | null | null | null | null | null | null | é.entidade.ifc | É.Instância | é.entidade.ifc | É.Virtual | é.domínio | É.Adefinir
3482 | Enti_0615 | Ifc.Entidade | é.explicado.em | Explica.Ent | null | null | null | null | entidade.ifc | "IfcRelDefines" | descrição | "Entidade de Relação de Elementos Definição das Relações" | null | null | link.ifc | "/ifckernel/lexical/ifcreldefines.htm" | null | null | null | null | null | null | null | null | é.entidade.ifc | É.Definição | é.entidade.ifc | É.Virtual | é.domínio | É.Adefinir
3483 | Enti_0616 | Ifc.Entidade | é.explicado.em | Explica.Ent | null | null | null | null | entidade.ifc | "IfcRelReferencedInSpatialStructure" | descrição | "Entidade de Relação de Estrutura Espacial" | null | null | link.ifc | "/ifcproductextension/lexical/ifcrelreferencedinspatialstructure.htm" | null | null | null | null | null | null | null | null | é.entidade.ifc | É.Relação | é.entidade.ifc | É.Virtual | é.domínio | É.Adefinir
3484 | Enti_0617 | Ifc.Entidade | é.explicado.em | Explica.Ent | null | null | null | null | entidade.ifc | "IfcRelContainedInSpatialStructure" | descrição | "Entidade de Relação de Inclusão em Estrutura Espacial" | null | null | link.ifc | "/ifcproductextension/lexical/ifcrelcontainedinspatialstructure.htm" | null | null | null | null | null | null | null | null | é.entidade.ifc | É.Relação | é.entidade.ifc | É.Virtual | é.domínio | É.Adefinir
3485 | Enti_0618 | Ifc.Entidade | é.explicado.em | Explica.Ent | null | null | null | null | entidade.ifc | "IfcRelInterferesElements" | descrição | "Entidade de Relação de Interferência entre Elementos" | null | null | link.ifc | "/ifcproductextension/lexical/ifcrelinterfereselements.htm" | null | null | null | null | null | null | null | null | é.entidade.ifc | É.Instância | é.entidade.ifc | É.Virtual | é.domínio | É.Adefinir
3486 | Enti_0619 | Ifc.Entidade | é.explicado.em | Explica.Ent | null | null | null | null | entidade.ifc | "IfcRelSpaceBoundary" | descrição | "Entidade de Relação de Limites Espaciais" | null | null | link.ifc | "/ifcproductextension/lexical/ifcrelspaceboundary.htm" | null | null | null | null | null | null | null | null | é.entidade.ifc | É.Instância | é.entidade.ifc | É.Virtual | é.domínio | É.Adefinir
3487 | Enti_0620 | Ifc.Entidade | é.explicado.em | Explica.Ent | null | null | null | null | entidade.ifc | "IfcRelSpaceBoundary1stLevel" | descrição | "Entidade de Relação de Limites Espaciais 1º Nível" | null | null | link.ifc | "/ifcproductextension/lexical/ifcrelspaceboundary1stlevel.htm" | null | null | null | null | null | null | null | null | é.entidade.ifc | É.Instância | é.entidade.ifc | É.Virtual | é.domínio | É.Adefinir
3488 | Enti_0621 | Ifc.Entidade | é.explicado.em | Explica.Ent | null | null | null | null | entidade.ifc | "IfcRelSpaceBoundary2ndLevel" | descrição | "Entidade de Relação de Limites Espaciais 2º Nível" | null | null | link.ifc | "/ifcproductextension/lexical/ifcrelspaceboundary2ndlevel.htm" | null | null | null | null | null | null | null | null | é.entidade.ifc | É.Instância | é.entidade.ifc | É.Virtual | é.domínio | É.Adefinir
3489 | Enti_0622 | Ifc.Entidade | é.explicado.em | Explica.Ent | null | null | null | null | entidade.ifc | "IfcExternalReferenceRelationship" | descrição | "Entidade de Relação de Marcação de Referências Externas" | null | null | link.ifc | "/ifcexternalreferenceresource/lexical/ifcexternalreferencerelationship.htm" | null | null | null | null | null | null | null | null | é.entidade.ifc | É.Instância | é.entidade.ifc | É.Virtual | é.domínio | É.Adefinir
3490 | Enti_0623 | Ifc.Entidade | é.explicado.em | Explica.Ent | null | null | null | null | entidade.ifc | "IfcRelDecomposes" | descrição | "Entidade de Relação de Objetos Compostos" | null | null | link.ifc | "/ifckernel/lexical/ifcreldecomposes.htm" | null | null | null | null | null | null | null | null | é.entidade.ifc | É.Instância | é.entidade.ifc | É.Virtual | é.domínio | É.Adefinir
3491 | Enti_0624 | Ifc.Entidade | é.explicado.em | Explica.Ent | null | null | null | null | entidade.ifc | "IfcRelFillsElement" | descrição | "Entidade de Relação de Preenchimento" | null | null | link.ifc | "/ifcproductextension/lexical/ifcrelfillselement.htm" | null | null | null | null | null | null | null | null | é.entidade.ifc | É.Instância | é.entidade.ifc | É.Virtual | é.domínio | É.Adefinir
3492 | Enti_0625 | Ifc.Entidade | é.explicado.em | Explica.Ent | null | null | null | null | entidade.ifc | "IfcRelProjectsElement" | descrição | "Entidade de Relação de Projeções" | null | null | link.ifc | "/ifcproductextension/lexical/ifcrelprojectselement.htm" | null | null | null | null | null | null | null | null | é.entidade.ifc | É.Instância | é.entidade.ifc | É.Virtual | é.domínio | É.Adefinir
3493 | Enti_0626 | Ifc.Entidade | é.explicado.em | Explica.Ent | null | null | null | null | entidade.ifc | "IfcRelAssociatesConstraint" | descrição | "Entidade de Relação de Restrição Associadas" | null | null | link.ifc | "/ifccontrolextension/lexical/ifcrelassociatesconstraint.htm" | null | null | null | null | null | null | null | null | é.entidade.ifc | É.Instância | é.entidade.ifc | É.Virtual | é.domínio | É.Adefinir
3494 | Enti_0627 | Ifc.Entidade | é.explicado.em | Explica.Ent | null | null | null | null | entidade.ifc | "IfcResourceConstraintRelationship" | descrição | "Entidade de Relação de Restrição de entre um Objeto Principal (Relating) e outro Secundário (Related)" | null | null | link.ifc | "/ifcconstraintresource/lexical/ifcresourceconstraintrelationship.htm" | null | null | null | null | null | null | null | null | é.entidade.ifc | É.Instância | é.entidade.ifc | É.Virtual | é.domínio | É.Adefinir
3495 | Enti_0628 | Ifc.Entidade | é.explicado.em | Explica.Ent | null | null | null | null | entidade.ifc | "IfcRelSequence" | descrição | "Entidade de Relação de Sequênciamento Temporal" | null | null | link.ifc | "/ifcprocessextension/lexical/ifcrelsequence.htm" | null | null | null | null | null | null | null | null | é.entidade.ifc | É.Instância | é.entidade.ifc | É.Virtual | é.domínio | É.Adefinir
3496 | Enti_0629 | Ifc.Entidade | é.explicado.em | Explica.Ent | null | null | null | null | entidade.ifc | "IfcRelServicesBuildings" | descrição | "Entidade de Relação de Serviços de Edificação" | null | null | link.ifc | "/ifcproductextension/lexical/ifcrelservicesbuildings.htm" | null | null | null | null | null | null | null | null | é.entidade.ifc | É.Instância | é.entidade.ifc | É.Virtual | é.domínio | É.Adefinir
3497 | Enti_0630 | Ifc.Entidade | é.explicado.em | Explica.Ent | null | null | null | null | entidade.ifc | "IfcRelVoidsElement" | descrição | "Entidade de Relação de Vazios" | null | null | link.ifc | "/ifcproductextension/lexical/ifcrelvoidselement.htm" | null | null | null | null | null | null | null | null | é.entidade.ifc | É.Instância | é.entidade.ifc | É.Virtual | é.domínio | É.Adefinir
3498 | Enti_0631 | Ifc.Entidade | é.explicado.em | Explica.Ent | null | null | null | null | entidade.ifc | "IfcRelationship" | descrição | "Entidade de Relação de Vínculo Associação ou Conexão Raiz dos Relacionamentos" | null | null | link.ifc | "/ifckernel/lexical/ifcrelationship.htm" | null | null | null | null | null | null | null | null | é.entidade.ifc | É.Raiz1 | é.entidade.ifc | É.Virtual | é.domínio | É.Adefinir
3499 | Enti_0632 | Ifc.Entidade | é.explicado.em | Explica.Ent | null | null | null | null | entidade.ifc | "IfcMaterialRelationship" | descrição | "Entidade de Relação entre Material Primário (Relating) e Secundário (Related) de Material" | null | null | link.ifc | "/ifcmaterialresource/lexical/ifcmaterialrelationship.htm" | null | null | null | null | null | null | null | null | é.entidade.ifc | É.Instância | é.entidade.ifc | É.Virtual | é.domínio | É.Adefinir
3500 | Enti_0633 | Ifc.Entidade | é.explicado.em | Explica.Ent | null | null | null | null | entidade.ifc | "IfcOrganizationRelationship" | descrição | "Entidade de Relação entre Organizações Primárias (Relating) e Subsidiárias (Related)" | null | null | link.ifc | "/ifcactorresource/lexical/ifcorganizationrelationship.htm" | null | null | null | null | null | null | null | null | é.entidade.ifc | É.Instância | é.entidade.ifc | É.Virtual | é.domínio | É.Adefinir
3501 | Enti_0634 | Ifc.Entidade | é.explicado.em | Explica.Ent | null | null | null | null | entidade.ifc | "IfcRelCoversBldgElements" | descrição | "Entidade de Relação que Atribui Elemento de Revestimento" | null | null | link.ifc | "/ifcsharedbldgelements/lexical/ifcrelcoversbldgelements.htm" | null | null | null | null | null | null | null | null | é.entidade.ifc | É.Instância | é.entidade.ifc | É.Virtual | é.domínio | É.Adefinir
3502 | Enti_0635 | Ifc.Entidade | é.explicado.em | Explica.Ent | null | null | null | null | entidade.ifc | "IfcRelCoversSpaces" | descrição | "Entidade de Relação que Atribui Elemento de Revestimento aos Espaços" | null | null | link.ifc | "/ifcsharedbldgelements/lexical/ifcrelcoversspaces.htm" | null | null | null | null | null | null | null | null | é.entidade.ifc | É.Instância | é.entidade.ifc | É.Virtual | é.domínio | É.Adefinir
3503 | Enti_0636 | Ifc.Entidade | é.explicado.em | Explica.Ent | null | null | null | null | entidade.ifc | "IfcRelAssignsToControl" | descrição | "Entidade de Relação que Atribui um Controle" | null | null | link.ifc | "/ifckernel/lexical/ifcrelassignstocontrol.htm" | null | null | null | null | null | null | null | null | é.entidade.ifc | É.Instância | é.entidade.ifc | É.Virtual | é.domínio | É.Adefinir
3504 | Enti_0637 | Ifc.Entidade | é.explicado.em | Explica.Ent | null | null | null | null | entidade.ifc | "IfcRelAssignsToGroup" | descrição | "Entidade de Relação que Atribui um Grupo" | null | null | link.ifc | "/ifckernel/lexical/ifcrelassignstogroup.htm" | null | null | null | null | null | null | null | null | é.entidade.ifc | É.Instância | é.entidade.ifc | É.Virtual | é.domínio | É.Adefinir
3505 | Enti_0638 | Ifc.Entidade | é.explicado.em | Explica.Ent | null | null | null | null | entidade.ifc | "IfcRelAssignsToGroupByFactor" | descrição | "Entidade de Relação que Atribui um Grupo por Fator" | null | null | link.ifc | "/ifckernel/lexical/ifcrelassignstogroupbyfactor.htm" | null | null | null | null | null | null | null | null | é.entidade.ifc | É.Instância | é.entidade.ifc | É.Virtual | é.domínio | É.Adefinir
3506 | Enti_0639 | Ifc.Entidade | é.explicado.em | Explica.Ent | null | null | null | null | entidade.ifc | "IfcRelAssociatesMaterial" | descrição | "Entidade de Relação que Atribui um Material" | null | null | link.ifc | "/ifcproductextension/lexical/ifcrelassociatesmaterial.htm" | null | null | null | null | null | null | null | null | é.entidade.ifc | É.Instância | é.entidade.ifc | É.Virtual | é.domínio | É.Adefinir
3507 | Enti_0640 | Ifc.Entidade | é.explicado.em | Explica.Ent | null | null | null | null | entidade.ifc | "IfcRelAssignsToProcess" | descrição | "Entidade de Relação que Atribui um Processo" | null | null | link.ifc | "/ifckernel/lexical/ifcrelassignstoprocess.htm" | null | null | null | null | null | null | null | null | é.entidade.ifc | É.Instância | é.entidade.ifc | É.Virtual | é.domínio | É.Adefinir
3508 | Enti_0641 | Ifc.Entidade | é.explicado.em | Explica.Ent | null | null | null | null | entidade.ifc | "IfcRelAssignsToProduct" | descrição | "Entidade de Relação que Atribui um Produto" | null | null | link.ifc | "/ifckernel/lexical/ifcrelassignstoproduct.htm" | null | null | null | null | null | null | null | null | é.entidade.ifc | É.Instância | é.entidade.ifc | É.Virtual | é.domínio | É.Adefinir
3509 | Enti_0642 | Ifc.Entidade | é.explicado.em | Explica.Ent | null | null | null | null | entidade.ifc | "IfcRelAssignsToResource" | descrição | "Entidade de Relação que Atribui um Recurso" | null | null | link.ifc | "/ifckernel/lexical/ifcrelassignstoresource.htm" | null | null | null | null | null | null | null | null | é.entidade.ifc | É.Instância | é.entidade.ifc | É.Virtual | é.domínio | É.Adefinir
3510 | Enti_0643 | Ifc.Entidade | é.explicado.em | Explica.Ent | null | null | null | null | entidade.ifc | "IfcRelConnects" | descrição | "Entidade de Relação que Conecta Elementos" | null | null | link.ifc | "/ifckernel/lexical/ifcrelconnects.htm" | null | null | null | null | null | null | null | null | é.entidade.ifc | É.Instância | é.entidade.ifc | É.Virtual | é.domínio | É.Adefinir
3511 | Enti_0644 | Ifc.Entidade | é.explicado.em | Explica.Ent | null | null | null | null | entidade.ifc | "IfcRelConnectsElements" | descrição | "Entidade de Relação que Conecta Elementos" | null | null | link.ifc | "/ifcproductextension/lexical/ifcrelconnectselements.htm" | null | null | null | null | null | null | null | null | é.entidade.ifc | É.Instância | é.entidade.ifc | É.Virtual | é.domínio | É.Adefinir
3512 | Enti_0645 | Ifc.Entidade | é.explicado.em | Explica.Ent | null | null | null | null | entidade.ifc | "IfcRelConnectsPathElements" | descrição | "Entidade de Relação que Conecta Elementos por Caminho" | null | null | link.ifc | "/ifcsharedbldgelements/lexical/ifcrelconnectspathelements.htm" | null | null | null | null | null | null | null | null | é.entidade.ifc | É.Relação | é.entidade.ifc | É.Virtual | é.domínio | É.Adefinir
3513 | Enti_0646 | Ifc.Entidade | é.explicado.em | Explica.Ent | null | null | null | null | entidade.ifc | "IfcRelDeclares" | descrição | "Entidade de Relação que Declara o Contexto de Projeto ou Biblioteca de Projeto" | null | null | link.ifc | "/ifckernel/lexical/ifcreldeclares.htm" | null | null | null | null | null | null | null | null | é.entidade.ifc | É.Instância | é.entidade.ifc | É.Virtual | é.domínio | É.Adefinir
3514 | Enti_0647 | Ifc.Entidade | é.explicado.em | Explica.Ent | null | null | null | null | entidade.ifc | "IfcRelAssignsToActor" | descrição | "Entidade de Relação que Designa um Ator ou Agente" | null | null | link.ifc | "/ifckernel/lexical/ifcrelassignstoactor.htm" | null | null | null | null | null | null | null | null | é.entidade.ifc | É.Instância | é.entidade.ifc | É.Virtual | é.domínio | É.Adefinir
3515 | Enti_0648 | Ifc.Entidade | é.explicado.em | Explica.Ent | null | null | null | null | entidade.ifc | "IfcResourceLevelRelationship" | descrição | "Entidade de Relação Raiz de Relacionamentos" | null | null | link.ifc | "/ifcexternalreferenceresource/lexical/ifcresourcelevelrelationship.htm" | null | null | null | null | null | null | null | null | é.entidade.ifc | É.Instância | é.entidade.ifc | É.Virtual | é.domínio | É.Adefinir
3516 | Enti_0649 | Ifc.Entidade | é.explicado.em | Explica.Ent | null | null | null | null | entidade.ifc | "IfcRepresentation" | descrição | "Entidade de Representação" | null | null | link.ifc | "/ifcrepresentationresource/lexical/ifcrepresentation.htm" | null | null | null | null | null | null | null | null | é.entidade.ifc | É.Instância | é.entidade.ifc | É.Virtual | é.domínio | É.Adefinir
3517 | Enti_0650 | Ifc.Entidade | é.explicado.em | Explica.Ent | null | null | null | null | entidade.ifc | "IfcShapeRepresentation" | descrição | "Entidade de Representação de Forma" | null | null | link.ifc | "/ifcrepresentationresource/lexical/ifcshaperepresentation.htm" | null | null | null | null | null | null | null | null | é.entidade.ifc | É.Instância | é.entidade.ifc | É.Virtual | é.domínio | É.Adefinir
3518 | Enti_0651 | Ifc.Entidade | é.explicado.em | Explica.Ent | null | null | null | null | entidade.ifc | "IfcProductRepresentation" | descrição | "Entidade de Representação de Produto" | null | null | link.ifc | "/ifcrepresentationresource/lexical/ifcproductrepresentation.htm" | null | null | null | null | null | null | null | null | é.entidade.ifc | É.Instância | é.entidade.ifc | É.Virtual | é.domínio | É.Adefinir
3519 | Enti_0652 | Ifc.Entidade | é.explicado.em | Explica.Ent | null | null | null | null | entidade.ifc | "IfcTopologyRepresentation" | descrição | "Entidade de Representação Topológica" | null | null | link.ifc | "/ifcrepresentationresource/lexical/ifctopologyrepresentation.htm" | null | null | null | null | null | null | null | null | é.entidade.ifc | É.Instância | é.entidade.ifc | É.Virtual | é.domínio | É.Adefinir
3520 | Enti_0653 | Ifc.Entidade | é.explicado.em | Explica.Ent | null | null | null | null | entidade.ifc | "IfcEvaporativeCooler" | descrição | "Entidade de Resfriador Evaporativo" | null | null | link.ifc | "/ifchvacdomain/lexical/ifcevaporativecooler.htm" | null | null | null | null | null | null | null | null | é.entidade.ifc | É.Instância | é.entidade.ifc | É.Física | é.domínio | É.Adefinir
3521 | Enti_0654 | Ifc.Entidade | é.explicado.em | Explica.Ent | null | null | null | null | entidade.ifc | "IfcEvaporativeCoolerType" | descrição | "Entidade de Resfriador Evaporativo Tipificado" | null | null | link.ifc | "/ifchvacdomain/lexical/ifcevaporativecoolertype.htm" | null | null | null | null | null | null | null | null | é.entidade.ifc | É.Tipo | é.entidade.ifc | É.Física | é.domínio | É.Adefinir
3522 | Enti_0655 | Ifc.Entidade | é.explicado.em | Explica.Ent | null | null | null | null | entidade.ifc | "IfcConstraint" | descrição | "Entidade de Restrição" | null | null | link.ifc | "/ifcconstraintresource/lexical/ifcconstraint.htm" | null | null | null | null | null | null | null | null | é.entidade.ifc | É.Instância | é.entidade.ifc | É.Virtual | é.domínio | É.Adefinir
3523 | Enti_0656 | Ifc.Entidade | é.explicado.em | Explica.Ent | null | null | null | null | entidade.ifc | "IfcBooleanResult" | descrição | "Entidade de Resultado Booleano" | null | null | link.ifc | "/ifcgeometricmodelresource/lexical/ifcbooleanresult.htm" | null | null | null | null | null | null | null | null | é.entidade.ifc | É.Instância | é.entidade.ifc | É.Virtual | é.domínio | É.Adefinir
3524 | Enti_0657 | Ifc.Entidade | é.explicado.em | Explica.Ent | null | null | null | null | entidade.ifc | "IfcBooleanClippingResult" | descrição | "Entidade de Resultado de Recorte Booleano" | null | null | link.ifc | "/ifcgeometricmodelresource/lexical/ifcbooleanclippingresult.htm" | null | null | null | null | null | null | null | null | é.entidade.ifc | É.Instância | é.entidade.ifc | É.Virtual | é.domínio | É.Adefinir
3525 | Enti_0658 | Ifc.Entidade | é.explicado.em | Explica.Ent | null | null | null | null | entidade.ifc | "IfcActorRole" | descrição | "Entidade de Rol de Ator ou Agente" | null | null | link.ifc | "/ifcactorresource/lexical/ifcactorrole.htm" | null | null | null | null | null | null | null | null | é.entidade.ifc | É.Instância | é.entidade.ifc | É.Virtual | é.domínio | É.Adefinir
3526 | Enti_0659 | Ifc.Entidade | é.explicado.em | Explica.Ent | null | null | null | null | entidade.ifc | "IfcCableSegment" | descrição | "Entidade de Segmento de Cabeamento" | null | null | link.ifc | "/ifcelectricaldomain/lexical/ifccablesegment.htm" | null | null | null | null | null | null | null | null | é.entidade.ifc | É.Instância | é.entidade.ifc | É.Física | é.domínio | É.Cabeamentos
3527 | Enti_0660 | Ifc.Entidade | é.explicado.em | Explica.Ent | null | null | null | null | entidade.ifc | "IfcCableSegmentType" | descrição | "Entidade de Segmento de Cabeamento Tipificado" | null | null | link.ifc | "/ifcelectricaldomain/lexical/ifccablesegmenttype.htm" | null | null | null | null | null | null | null | null | é.entidade.ifc | É.Tipo | é.entidade.ifc | É.Física | é.domínio | É.Cabeamentos
3528 | Enti_0661 | Ifc.Entidade | é.explicado.em | Explica.Ent | null | null | null | null | entidade.ifc | "IfcFlowSegment" | descrição | "Entidade de Segmento de Drenagem" | null | null | link.ifc | "/ifcsharedbldgserviceelements/lexical/ifcflowsegment.htm" | null | null | null | null | null | null | null | null | é.entidade.ifc | É.Instância | é.entidade.ifc | É.Física | é.domínio | É.Adefinir
3529 | Enti_0662 | Ifc.Entidade | é.explicado.em | Explica.Ent | null | null | null | null | entidade.ifc | "IfcFlowSegmentType" | descrição | "Entidade de Segmento de Drenagem Tipificado" | null | null | link.ifc | "/ifcsharedbldgserviceelements/lexical/ifcflowsegmenttype.htm" | null | null | null | null | null | null | null | null | é.entidade.ifc | É.Tipo | é.entidade.ifc | É.Física | é.domínio | É.Adefinir
3530 | Enti_0663 | Ifc.Entidade | é.explicado.em | Explica.Ent | null | null | null | null | entidade.ifc | "IfcDuctSegment" | descrição | "Entidade de Segmento de Duto" | null | null | link.ifc | "/ifchvacdomain/lexical/ifcductsegment.htm" | null | null | null | null | null | null | null | null | é.entidade.ifc | É.Instância | é.entidade.ifc | É.Física | é.domínio | É.Dutagem
3531 | Enti_0664 | Ifc.Entidade | é.explicado.em | Explica.Ent | null | null | null | null | entidade.ifc | "IfcDuctSegmentType" | descrição | "Entidade de Segmento de Duto Tipificado" | null | null | link.ifc | "/ifchvacdomain/lexical/ifcductsegmenttype.htm" | null | null | null | null | null | null | null | null | é.entidade.ifc | É.Tipo | é.entidade.ifc | É.Física | é.domínio | É.Dutagem
3532 | Enti_0665 | Ifc.Entidade | é.explicado.em | Explica.Ent | null | null | null | null | entidade.ifc | "IfcCableCarrierSegment" | descrição | "Entidade de Segmento de Transportador de Cabeamento" | null | null | link.ifc | "/ifcelectricaldomain/lexical/ifccablecarriersegment.htm" | null | null | null | null | null | null | null | null | é.entidade.ifc | É.Instância | é.entidade.ifc | É.Física | é.domínio | É.Cabeamentos
3533 | Enti_0666 | Ifc.Entidade | é.explicado.em | Explica.Ent | null | null | null | null | entidade.ifc | "IfcCableCarrierSegmentType" | descrição | "Entidade de Segmento de Transportador de Cabeamento Tipificado" | null | null | link.ifc | "/ifcelectricaldomain/lexical/ifccablecarriersegmenttype.htm" | null | null | null | null | null | null | null | null | é.entidade.ifc | É.Tipo | é.entidade.ifc | É.Física | é.domínio | É.Cabeamentos
3534 | Enti_0667 | Ifc.Entidade | é.explicado.em | Explica.Ent | null | null | null | null | entidade.ifc | "IfcPipeSegment" | descrição | "Entidade de Segmento de Tubulação" | null | null | link.ifc | "/ifchvacdomain/lexical/ifcpipesegment.htm" | null | null | null | null | null | null | null | null | é.entidade.ifc | É.Instância | é.entidade.ifc | É.Física | é.domínio | É.Tubulações
3535 | Enti_0668 | Ifc.Entidade | é.explicado.em | Explica.Ent | null | null | null | null | entidade.ifc | "IfcPipeSegmentType" | descrição | "Entidade de Segmento de Tubulação Tipificado" | null | null | link.ifc | "/ifchvacdomain/lexical/ifcpipesegmenttype.htm" | null | null | null | null | null | null | null | null | é.entidade.ifc | É.Tipo | é.entidade.ifc | É.Física | é.domínio | É.Tubulações
3536 | Enti_0669 | Ifc.Entidade | é.explicado.em | Explica.Ent | null | null | null | null | entidade.ifc | "IfcSensor" | descrição | "Entidade de Sensor" | null | null | link.ifc | "/ifcbuildingcontrolsdomain/lexical/ifcsensor.htm" | null | null | null | null | null | null | null | null | é.entidade.ifc | É.Instância | é.entidade.ifc | É.Física | é.domínio | É.Adefinir
3537 | Enti_0670 | Ifc.Entidade | é.explicado.em | Explica.Ent | null | null | null | null | entidade.ifc | "IfcSensorType" | descrição | "Entidade de Sensor Tipificado" | null | null | link.ifc | "/ifcbuildingcontrolsdomain/lexical/ifcsensortype.htm" | null | null | null | null | null | null | null | null | é.entidade.ifc | É.Tipo | é.entidade.ifc | É.Física | é.domínio | É.Adefinir
3538 | Enti_0671 | Ifc.Entidade | é.explicado.em | Explica.Ent | null | null | null | null | entidade.ifc | "IfcCoil" | descrição | "Entidade de Serpentina" | null | null | link.ifc | "/ifchvacdomain/lexical/ifccoil.htm" | null | null | null | null | null | null | null | null | é.entidade.ifc | É.Instância | é.entidade.ifc | É.Física | é.domínio | É.Adefinir
3539 | Enti_0672 | Ifc.Entidade | é.explicado.em | Explica.Ent | null | null | null | null | entidade.ifc | "IfcCoilType" | descrição | "Entidade de Serpentina Tipificado" | null | null | link.ifc | "/ifchvacdomain/lexical/ifccoiltype.htm" | null | null | null | null | null | null | null | null | é.entidade.ifc | É.Tipo | é.entidade.ifc | É.Física | é.domínio | É.Adefinir
3540 | Enti_0673 | Ifc.Entidade | é.explicado.em | Explica.Ent | null | null | null | null | entidade.ifc | "IfcDuctSilencer" | descrição | "Entidade de Silenciador de Duto" | null | null | link.ifc | "/ifchvacdomain/lexical/ifcductsilencer.htm" | null | null | null | null | null | null | null | null | é.entidade.ifc | É.Instância | é.entidade.ifc | É.Física | é.domínio | É.Dutagem
3541 | Enti_0674 | Ifc.Entidade | é.explicado.em | Explica.Ent | null | null | null | null | entidade.ifc | "IfcDuctSilencerType" | descrição | "Entidade de Silenciador de Duto Tipificado" | null | null | link.ifc | "/ifchvacdomain/lexical/ifcductsilencertype.htm" | null | null | null | null | null | null | null | null | é.entidade.ifc | É.Tipo | é.entidade.ifc | É.Física | é.domínio | É.Dutagem
3542 | Enti_0675 | Ifc.Entidade | é.explicado.em | Explica.Ent | null | null | null | null | entidade.ifc | "IfcBuildingSystem" | descrição | "Entidade de Sistema de Construção" | null | null | link.ifc | "/ifcsharedbldgelements/lexical/ifcbuildingsystem.htm" | null | null | null | null | null | null | null | null | é.entidade.ifc | É.Instância | é.entidade.ifc | É.Física | é.domínio | É.Adefinir
3543 | Enti_0676 | Ifc.Entidade | é.explicado.em | Explica.Ent | null | null | null | null | entidade.ifc | "IfcCoordinateReferenceSystem" | descrição | "Entidade de Sistema de Coordenadas de Referência" | null | null | link.ifc | "/ifcrepresentationresource/lexical/ifccoordinatereferencesystem.htm" | null | null | null | null | null | null | null | null | é.entidade.ifc | É.Instância | é.entidade.ifc | É.Física | é.domínio | É.Adefinir
3544 | Enti_0677 | Ifc.Entidade | é.explicado.em | Explica.Ent | null | null | null | null | entidade.ifc | "IfcDistributionSystem" | descrição | "Entidade de Sistema de Distribuição" | null | null | link.ifc | "/ifcsharedbldgserviceelements/lexical/ifcdistributionsystem.htm" | null | null | null | null | null | null | null | null | é.entidade.ifc | É.Instância | é.entidade.ifc | É.Física | é.domínio | É.Adefinir
3545 | Enti_0678 | Ifc.Entidade | é.explicado.em | Explica.Ent | null | null | null | null | entidade.ifc | "IfcSystem" | descrição | "Entidade de Sistemas" | null | null | link.ifc | "/ifcproductextension/lexical/ifcsystem.htm" | null | null | null | null | null | null | null | null | é.entidade.ifc | É.Instância | é.entidade.ifc | É.Física | é.domínio | É.Adefinir
3546 | Enti_0679 | Ifc.Entidade | é.explicado.em | Explica.Ent | null | null | null | null | entidade.ifc | "IfcActionRequest" | descrição | "Entidade de Solicitação de Ação" | null | null | link.ifc | "/ifcsharedmgmtelements/lexical/ifcactionrequest.htm" | null | null | null | null | null | null | null | null | é.entidade.ifc | É.Instância | é.entidade.ifc | É.Física | é.domínio | É.Adefinir
3547 | Enti_0680 | Ifc.Entidade | é.explicado.em | Explica.Ent | null | null | null | null | entidade.ifc | "IfcTableRow" | descrição | "Entidade de Tabelas Células Horizontais de Registro" | null | null | link.ifc | "/ifcutilityresource/lexical/ifctablerow.htm" | null | null | null | null | null | null | null | null | é.entidade.ifc | É.Instância | é.entidade.ifc | É.Física | é.domínio | É.Adefinir
3548 | Enti_0681 | Ifc.Entidade | é.explicado.em | Explica.Ent | null | null | null | null | entidade.ifc | "IfcTableColumn" | descrição | "Entidade de Tabelas Células Verticais de Campos" | null | null | link.ifc | "/ifcutilityresource/lexical/ifctablecolumn.htm" | null | null | null | null | null | null | null | null | é.entidade.ifc | É.Instância | é.entidade.ifc | É.Física | é.domínio | É.Estrutural.Super
3549 | Enti_0682 | Ifc.Entidade | é.explicado.em | Explica.Ent | null | null | null | null | entidade.ifc | "IfcCostSchedule" | descrição | "Entidade de Tabelas de Custo" | null | null | link.ifc | "/ifcsharedmgmtelements/lexical/ifccostschedule.htm" | null | null | null | null | null | null | null | null | é.entidade.ifc | É.Instância | é.entidade.ifc | É.Física | é.domínio | É.Adefinir
3550 | Enti_0683 | Ifc.Entidade | é.explicado.em | Explica.Ent | null | null | null | null | entidade.ifc | "IfcTable" | descrição | "Entidade de Tabelas Tabela" | null | null | link.ifc | "/ifcutilityresource/lexical/ifctable.htm" | null | null | null | null | null | null | null | null | é.entidade.ifc | É.Instância | é.entidade.ifc | É.Física | é.domínio | É.Adefinir
3551 | Enti_0684 | Ifc.Entidade | é.explicado.em | Explica.Ent | null | null | null | null | entidade.ifc | "IfcTank" | descrição | "Entidade de Tanque" | null | null | link.ifc | "/ifchvacdomain/lexical/ifctank.htm" | null | null | null | null | null | null | null | null | é.entidade.ifc | É.Instância | é.entidade.ifc | É.Física | é.domínio | É.Adefinir
3552 | Enti_0685 | Ifc.Entidade | é.explicado.em | Explica.Ent | null | null | null | null | entidade.ifc | "IfcTankType" | descrição | "Entidade de Tanque Tipificado" | null | null | link.ifc | "/ifchvacdomain/lexical/ifctanktype.htm" | null | null | null | null | null | null | null | null | é.entidade.ifc | É.Tipo | é.entidade.ifc | É.Física | é.domínio | É.Adefinir
3553 | Enti_0686 | Ifc.Entidade | é.explicado.em | Explica.Ent | null | null | null | null | entidade.ifc | "IfcRoof" | descrição | "Entidade de Telhado" | null | null | link.ifc | "/ifcsharedbldgelements/lexical/ifcroof.htm" | null | null | null | null | null | null | null | null | é.entidade.ifc | É.Instância | é.entidade.ifc | É.Física | é.domínio | É.Adefinir
3554 | Enti_0687 | Ifc.Entidade | é.explicado.em | Explica.Ent | null | null | null | null | entidade.ifc | "IfcRoofType" | descrição | "Entidade de Telhado Tipificado" | null | null | link.ifc | "/ifcsharedbldgelements/lexical/ifcrooftype.htm" | null | null | null | null | null | null | null | null | é.entidade.ifc | É.Tipo | é.entidade.ifc | É.Física | é.domínio | É.Adefinir
3555 | Enti_0688 | Ifc.Entidade | é.explicado.em | Explica.Ent | null | null | null | null | entidade.ifc | "IfcLagTime" | descrição | "Entidade de Temporal Atrasos" | null | null | link.ifc | "/ifcdatetimeresource/lexical/ifclagtime.htm" | null | null | null | null | null | null | null | null | é.entidade.ifc | É.Instância | é.entidade.ifc | É.Temporal | é.domínio | É.Adefinir
3556 | Enti_0689 | Ifc.Entidade | é.explicado.em | Explica.Ent | null | null | null | null | entidade.ifc | "IfcResourceTime" | descrição | "Entidade de Temporal Atributos" | null | null | link.ifc | "/ifcdatetimeresource/lexical/ifcresourcetime.htm" | null | null | null | null | null | null | null | null | é.entidade.ifc | É.Instância | é.entidade.ifc | É.Temporal | é.domínio | É.Adefinir
3557 | Enti_0690 | Ifc.Entidade | é.explicado.em | Explica.Ent | null | null | null | null | entidade.ifc | "IfcWorkTime" | descrição | "Entidade de Temporal Definição de Periodicidade" | null | null | link.ifc | "/ifcdatetimeresource/lexical/ifcworktime.htm" | null | null | null | null | null | null | null | null | é.entidade.ifc | É.Instância | é.entidade.ifc | É.Temporal | é.domínio | É.Adefinir
3558 | Enti_0691 | Ifc.Entidade | é.explicado.em | Explica.Ent | null | null | null | null | entidade.ifc | "IfcEvent" | descrição | "Entidade de Temporal Eventos" | null | null | link.ifc | "/ifcprocessextension/lexical/ifcevent.htm" | null | null | null | null | null | null | null | null | é.entidade.ifc | É.Instância | é.entidade.ifc | É.Temporal | é.domínio | É.Adefinir
3559 | Enti_0692 | Ifc.Entidade | é.explicado.em | Explica.Ent | null | null | null | null | entidade.ifc | "IfcEventTime" | descrição | "Entidade de Temporal Eventos Agendado" | null | null | link.ifc | "/ifcdatetimeresource/lexical/ifceventtime.htm" | null | null | null | null | null | null | null | null | é.entidade.ifc | É.Instância | é.entidade.ifc | É.Temporal | é.domínio | É.Adefinir
3560 | Enti_0693 | Ifc.Entidade | é.explicado.em | Explica.Ent | null | null | null | null | entidade.ifc | "IfcEventType" | descrição | "Entidade de Temporal Eventos Tipificado" | null | null | link.ifc | "/ifcprocessextension/lexical/ifceventtype.htm" | null | null | null | null | null | null | null | null | é.entidade.ifc | É.Tipo | é.entidade.ifc | É.Temporal | é.domínio | É.Adefinir
3561 | Enti_0694 | Ifc.Entidade | é.explicado.em | Explica.Ent | null | null | null | null | entidade.ifc | "IfcPerformanceHistory" | descrição | "Entidade de Temporal Histórico de Apresentações" | null | null | link.ifc | "/ifccontrolextension/lexical/ifcperformancehistory.htm" | null | null | null | null | null | null | null | null | é.entidade.ifc | É.Instância | é.entidade.ifc | É.Temporal | é.domínio | É.Adefinir
3562 | Enti_0695 | Ifc.Entidade | é.explicado.em | Explica.Ent | null | null | null | null | entidade.ifc | "IfcOwnerHistory" | descrição | "Entidade de Temporal Histórico de Proprietário" | null | null | link.ifc | "/ifcutilityresource/lexical/ifcownerhistory.htm" | null | null | null | null | null | null | null | null | é.entidade.ifc | É.Instância | é.entidade.ifc | É.Temporal | é.domínio | É.Adefinir
3563 | Enti_0696 | Ifc.Entidade | é.explicado.em | Explica.Ent | null | null | null | null | entidade.ifc | "IfcWorkSchedule" | descrição | "Entidade de Temporal Horário de Tarefas" | null | null | link.ifc | "/ifcprocessextension/lexical/ifcworkschedule.htm" | null | null | null | null | null | null | null | null | é.entidade.ifc | É.Instância | é.entidade.ifc | É.Temporal | é.domínio | É.Adefinir
3564 | Enti_0697 | Ifc.Entidade | é.explicado.em | Explica.Ent | null | null | null | null | entidade.ifc | "IfcSchedulingTime" | descrição | "Entidade de Temporal Marcação de Horários" | null | null | link.ifc | "/ifcdatetimeresource/lexical/ifcschedulingtime.htm" | null | null | null | null | null | null | null | null | é.entidade.ifc | É.Instância | é.entidade.ifc | É.Temporal | é.domínio | É.Adefinir
3565 | Enti_0698 | Ifc.Entidade | é.explicado.em | Explica.Ent | null | null | null | null | entidade.ifc | "IfcTimePeriod" | descrição | "Entidade de Temporal Período Temporal" | null | null | link.ifc | "/ifcdatetimeresource/lexical/ifctimeperiod.htm" | null | null | null | null | null | null | null | null | é.entidade.ifc | É.Instância | é.entidade.ifc | É.Temporal | é.domínio | É.Adefinir
3566 | Enti_0699 | Ifc.Entidade | é.explicado.em | Explica.Ent | null | null | null | null | entidade.ifc | "IfcQuantityTime" | descrição | "Entidade de Temporal Previsão de Duração" | null | null | link.ifc | "/ifcquantityresource/lexical/ifcquantitytime.htm" | null | null | null | null | null | null | null | null | é.entidade.ifc | É.Instância | é.entidade.ifc | É.Temporal | é.domínio | É.Adefinir
3567 | Enti_0700 | Ifc.Entidade | é.explicado.em | Explica.Ent | null | null | null | null | entidade.ifc | "IfcTimeSeries" | descrição | "Entidade de Temporal Série Temporal" | null | null | link.ifc | "/ifcdatetimeresource/lexical/ifctimeseries.htm" | null | null | null | null | null | null | null | null | é.entidade.ifc | É.Instância | é.entidade.ifc | É.Temporal | é.domínio | É.Adefinir
3568 | Enti_0701 | Ifc.Entidade | é.explicado.em | Explica.Ent | null | null | null | null | entidade.ifc | "IfcIrregularTimeSeries" | descrição | "Entidade de Temporal Série Temporal Irregular" | null | null | link.ifc | "/ifcdatetimeresource/lexical/ifcirregulartimeseries.htm" | null | null | null | null | null | null | null | null | é.entidade.ifc | É.Instância | é.entidade.ifc | É.Temporal | é.domínio | É.Adefinir
3569 | Enti_0702 | Ifc.Entidade | é.explicado.em | Explica.Ent | null | null | null | null | entidade.ifc | "IfcIrregularTimeSeriesValue" | descrição | "Entidade de Temporal Série Temporal Irregular Valor" | null | null | link.ifc | "/ifcdatetimeresource/lexical/ifcirregulartimeseriesvalue.htm" | null | null | null | null | null | null | null | null | é.entidade.ifc | É.Instância | é.entidade.ifc | É.Temporal | é.domínio | É.Adefinir
3570 | Enti_0703 | Ifc.Entidade | é.explicado.em | Explica.Ent | null | null | null | null | entidade.ifc | "IfcRegularTimeSeries" | descrição | "Entidade de Temporal Série Temporal Regular" | null | null | link.ifc | "/ifcdatetimeresource/lexical/ifcregulartimeseries.htm" | null | null | null | null | null | null | null | null | é.entidade.ifc | É.Instância | é.entidade.ifc | É.Temporal | é.domínio | É.Adefinir
3571 | Enti_0704 | Ifc.Entidade | é.explicado.em | Explica.Ent | null | null | null | null | entidade.ifc | "IfcTimeSeriesValue" | descrição | "Entidade de Temporal Série Temporal Valor" | null | null | link.ifc | "/ifcdatetimeresource/lexical/ifctimeseriesvalue.htm" | null | null | null | null | null | null | null | null | é.entidade.ifc | É.Instância | é.entidade.ifc | É.Temporal | é.domínio | É.Adefinir
3572 | Enti_0705 | Ifc.Entidade | é.explicado.em | Explica.Ent | null | null | null | null | entidade.ifc | "IfcTask" | descrição | "Entidade de Temporal Tarefas" | null | null | link.ifc | "/ifcprocessextension/lexical/ifctask.htm" | null | null | null | null | null | null | null | null | é.entidade.ifc | É.Instância | é.entidade.ifc | É.Temporal | é.domínio | É.Adefinir
3573 | Enti_0706 | Ifc.Entidade | é.explicado.em | Explica.Ent | null | null | null | null | entidade.ifc | "IfcWorkCalendar" | descrição | "Entidade de Temporal Tarefas Calendário" | null | null | link.ifc | "/ifcprocessextension/lexical/ifcworkcalendar.htm" | null | null | null | null | null | null | null | null | é.entidade.ifc | É.Instância | é.entidade.ifc | É.Temporal | é.domínio | É.Adefinir
3574 | Enti_0707 | Ifc.Entidade | é.explicado.em | Explica.Ent | null | null | null | null | entidade.ifc | "IfcTaskTime" | descrição | "Entidade de Temporal Tarefas Horário" | null | null | link.ifc | "/ifcdatetimeresource/lexical/ifctasktime.htm" | null | null | null | null | null | null | null | null | é.entidade.ifc | É.Instância | é.entidade.ifc | É.Temporal | é.domínio | É.Adefinir
3575 | Enti_0708 | Ifc.Entidade | é.explicado.em | Explica.Ent | null | null | null | null | entidade.ifc | "IfcWorkPlan" | descrição | "Entidade de Temporal Tarefas Planejadas" | null | null | link.ifc | "/ifcprocessextension/lexical/ifcworkplan.htm" | null | null | null | null | null | null | null | null | é.entidade.ifc | É.Instância | é.entidade.ifc | É.Temporal | é.domínio | É.Adefinir
3576 | Enti_0709 | Ifc.Entidade | é.explicado.em | Explica.Ent | null | null | null | null | entidade.ifc | "IfcTaskTimeRecurring" | descrição | "Entidade de Temporal Tarefas Recorrentes" | null | null | link.ifc | "/ifcdatetimeresource/lexical/ifctasktimerecurring.htm" | null | null | null | null | null | null | null | null | é.entidade.ifc | É.Instância | é.entidade.ifc | É.Temporal | é.domínio | É.Adefinir
3577 | Enti_0710 | Ifc.Entidade | é.explicado.em | Explica.Ent | null | null | null | null | entidade.ifc | "IfcTaskType" | descrição | "Entidade de Temporal Tarefas Tipificado" | null | null | link.ifc | "/ifcprocessextension/lexical/ifctasktype.htm" | null | null | null | null | null | null | null | null | é.entidade.ifc | É.Tipo | é.entidade.ifc | É.Temporal | é.domínio | É.Adefinir
3578 | Enti_0711 | Ifc.Entidade | é.explicado.em | Explica.Ent | null | null | null | null | entidade.ifc | "IfcTendon" | descrição | "Entidade de Tensor Estrutural" | null | null | link.ifc | "/ifcstructuralelementsdomain/lexical/ifctendon.htm" | null | null | null | null | null | null | null | null | é.entidade.ifc | É.Instância | é.entidade.ifc | É.Física | é.domínio | É.Adefinir
3579 | Enti_0712 | Ifc.Entidade | é.explicado.em | Explica.Ent | null | null | null | null | entidade.ifc | "IfcTendonType" | descrição | "Entidade de Tensor Estrutural Tipificado" | null | null | link.ifc | "/ifcstructuralelementsdomain/lexical/ifctendontype.htm" | null | null | null | null | null | null | null | null | é.entidade.ifc | É.Tipo | é.entidade.ifc | É.Física | é.domínio | É.Adefinir
3580 | Enti_0713 | Ifc.Entidade | é.explicado.em | Explica.Ent | null | null | null | null | entidade.ifc | "IfcAirTerminal" | descrição | "Entidade de Terminal AVAC" | null | null | link.ifc | "/ifchvacdomain/lexical/ifcairterminal.htm" | null | null | null | null | null | null | null | null | é.entidade.ifc | É.Instância | é.entidade.ifc | É.Física | é.domínio | É.Adefinir
3581 | Enti_0714 | Ifc.Entidade | é.explicado.em | Explica.Ent | null | null | null | null | entidade.ifc | "IfcAirTerminalType" | descrição | "Entidade de Terminal AVAC Tipificado" | null | null | link.ifc | "/ifchvacdomain/lexical/ifcairterminaltype.htm" | null | null | null | null | null | null | null | null | é.entidade.ifc | É.Tipo | é.entidade.ifc | É.Física | é.domínio | É.Adefinir
3582 | Enti_0715 | Ifc.Entidade | é.explicado.em | Explica.Ent | null | null | null | null | entidade.ifc | "IfcAirTerminalBox" | descrição | "Entidade de Terminal Caixa AVAC de Ar" | null | null | link.ifc | "/ifchvacdomain/lexical/ifcairterminalbox.htm" | null | null | null | null | null | null | null | null | é.entidade.ifc | É.Instância | é.entidade.ifc | É.Física | é.domínio | É.Adefinir
3583 | Enti_0716 | Ifc.Entidade | é.explicado.em | Explica.Ent | null | null | null | null | entidade.ifc | "IfcAirTerminalBoxType" | descrição | "Entidade de Terminal Caixa AVAC de Ar Tipificado" | null | null | link.ifc | "/ifchvacdomain/lexical/ifcairterminalboxtype.htm" | null | null | null | null | null | null | null | null | é.entidade.ifc | É.Tipo | é.entidade.ifc | É.Física | é.domínio | É.Adefinir
3584 | Enti_0717 | Ifc.Entidade | é.explicado.em | Explica.Ent | null | null | null | null | entidade.ifc | "IfcFireSuppressionTerminal" | descrição | "Entidade de Terminal de Combate de Incêndio" | null | null | link.ifc | "/ifcplumbingfireprotectiondomain/lexical/ifcfiresuppressionterminal.htm" | null | null | null | null | null | null | null | null | é.entidade.ifc | É.Instância | é.entidade.ifc | É.Física | é.domínio | É.Adefinir
3585 | Enti_0718 | Ifc.Entidade | é.explicado.em | Explica.Ent | null | null | null | null | entidade.ifc | "IfcFireSuppressionTerminalType" | descrição | "Entidade de Terminal de Combate de Incêndio Tipificado" | null | null | link.ifc | "/ifcplumbingfireprotectiondomain/lexical/ifcfiresuppressionterminaltype.htm" | null | null | null | null | null | null | null | null | é.entidade.ifc | É.Tipo | é.entidade.ifc | É.Física | é.domínio | É.Adefinir
3586 | Enti_0719 | Ifc.Entidade | é.explicado.em | Explica.Ent | null | null | null | null | entidade.ifc | "IfcFlowTerminal" | descrição | "Entidade de Terminal de Fluído" | null | null | link.ifc | "/ifcsharedbldgserviceelements/lexical/ifcflowterminal.htm" | null | null | null | null | null | null | null | null | é.entidade.ifc | É.Instância | é.entidade.ifc | É.Física | é.domínio | É.Adefinir
3587 | Enti_0720 | Ifc.Entidade | é.explicado.em | Explica.Ent | null | null | null | null | entidade.ifc | "IfcFlowTerminalType" | descrição | "Entidade de Terminal de Fluído Tipificado" | null | null | link.ifc | "/ifcsharedbldgserviceelements/lexical/ifcflowterminaltype.htm" | null | null | null | null | null | null | null | null | é.entidade.ifc | É.Tipo | é.entidade.ifc | É.Física | é.domínio | É.Adefinir
3588 | Enti_0721 | Ifc.Entidade | é.explicado.em | Explica.Ent | null | null | null | null | entidade.ifc | "IfcWasteTerminal" | descrição | "Entidade de Terminal de Resíduos" | null | null | link.ifc | "/ifcplumbingfireprotectiondomain/lexical/ifcwasteterminal.htm" | null | null | null | null | null | null | null | null | é.entidade.ifc | É.Instância | é.entidade.ifc | É.Física | é.domínio | É.Adefinir
3589 | Enti_0722 | Ifc.Entidade | é.explicado.em | Explica.Ent | null | null | null | null | entidade.ifc | "IfcWasteTerminalType" | descrição | "Entidade de Terminal de Resíduos Tipificado" | null | null | link.ifc | "/ifcplumbingfireprotectiondomain/lexical/ifcwasteterminaltype.htm" | null | null | null | null | null | null | null | null | é.entidade.ifc | É.Tipo | é.entidade.ifc | É.Física | é.domínio | É.Adefinir
3590 | Enti_0723 | Ifc.Entidade | é.explicado.em | Explica.Ent | null | null | null | null | entidade.ifc | "IfcStackTerminal" | descrição | "Entidade de Terminal Empilhável" | null | null | link.ifc | "/ifcplumbingfireprotectiondomain/lexical/ifcstackterminal.htm" | null | null | null | null | null | null | null | null | é.entidade.ifc | É.Instância | é.entidade.ifc | É.Física | é.domínio | É.Adefinir
3591 | Enti_0724 | Ifc.Entidade | é.explicado.em | Explica.Ent | null | null | null | null | entidade.ifc | "IfcStackTerminalType" | descrição | "Entidade de Terminal Empilhável Tipificado" | null | null | link.ifc | "/ifcplumbingfireprotectiondomain/lexical/ifcstackterminaltype.htm" | null | null | null | null | null | null | null | null | é.entidade.ifc | É.Tipo | é.entidade.ifc | É.Física | é.domínio | É.Adefinir
3592 | Enti_0725 | Ifc.Entidade | é.explicado.em | Explica.Ent | null | null | null | null | entidade.ifc | "IfcSanitaryTerminal" | descrição | "Entidade de Terminal Sanitário" | null | null | link.ifc | "/ifcplumbingfireprotectiondomain/lexical/ifcsanitaryterminal.htm" | null | null | null | null | null | null | null | null | é.entidade.ifc | É.Instância | é.entidade.ifc | É.Física | é.domínio | É.Adefinir
3593 | Enti_0726 | Ifc.Entidade | é.explicado.em | Explica.Ent | null | null | null | null | entidade.ifc | "IfcSanitaryTerminalType" | descrição | "Entidade de Terminal Sanitário Tipificado" | null | null | link.ifc | "/ifcplumbingfireprotectiondomain/lexical/ifcsanitaryterminaltype.htm" | null | null | null | null | null | null | null | null | é.entidade.ifc | É.Tipo | é.entidade.ifc | É.Física | é.domínio | É.Adefinir
3594 | Enti_0727 | Ifc.Entidade | é.explicado.em | Explica.Ent | null | null | null | null | entidade.ifc | "IfcSite" | descrição | "Entidade de Terreno" | null | null | link.ifc | "/ifcproductextension/lexical/ifcsite.htm" | null | null | null | null | null | null | null | null | é.entidade.ifc | É.Instância | é.entidade.ifc | É.Física | é.domínio | É.Adefinir
3595 | Enti_0728 | Ifc.Entidade | é.explicado.em | Explica.Ent | null | null | null | null | entidade.ifc | "IfcTextLiteral" | descrição | "Entidade de Texto Literal" | null | null | link.ifc | "/ifcpresentationdefinitionresource/lexical/ifctextliteral.htm" | null | null | null | null | null | null | null | null | é.entidade.ifc | É.Instância | é.entidade.ifc | É.Virtual | é.domínio | É.Adefinir
3596 | Enti_0729 | Ifc.Entidade | é.explicado.em | Explica.Ent | null | null | null | null | entidade.ifc | "IfcTextLiteralWithExtent" | descrição | "Entidade de Texto Literal Extendido" | null | null | link.ifc | "/ifcpresentationdefinitionresource/lexical/ifctextliteralwithextent.htm" | null | null | null | null | null | null | null | null | é.entidade.ifc | É.Instância | é.entidade.ifc | É.Virtual | é.domínio | É.Adefinir
3597 | Enti_0730 | Ifc.Entidade | é.explicado.em | Explica.Ent | null | null | null | null | entidade.ifc | "IfcOutlet" | descrição | "Entidade de Tomada" | null | null | link.ifc | "/ifcelectricaldomain/lexical/ifcoutlet.htm" | null | null | null | null | null | null | null | null | é.entidade.ifc | É.Instância | é.entidade.ifc | É.Física | é.domínio | É.Adefinir
3598 | Enti_0731 | Ifc.Entidade | é.explicado.em | Explica.Ent | null | null | null | null | entidade.ifc | "IfcOutletType" | descrição | "Entidade de Tomada Tipificado" | null | null | link.ifc | "/ifcelectricaldomain/lexical/ifcoutlettype.htm" | null | null | null | null | null | null | null | null | é.entidade.ifc | É.Tipo | é.entidade.ifc | É.Física | é.domínio | É.Adefinir
3599 | Enti_0732 | Ifc.Entidade | é.explicado.em | Explica.Ent | null | null | null | null | entidade.ifc | "IfcPath" | descrição | "Entidade de Topologia Caminho" | null | null | link.ifc | "/ifctopologyresource/lexical/ifcpath.htm" | null | null | null | null | null | null | null | null | é.entidade.ifc | É.Instância | é.entidade.ifc | É.Virtual | é.domínio | É.Adefinir
3600 | Enti_0733 | Ifc.Entidade | é.explicado.em | Explica.Ent | null | null | null | null | entidade.ifc | "IfcLoop" | descrição | "Entidade de Topologia Loop" | null | null | link.ifc | "/ifctopologyresource/lexical/ifcloop.htm" | null | null | null | null | null | null | null | null | é.entidade.ifc | É.Instância | é.entidade.ifc | É.Virtual | é.domínio | É.Adefinir
3601 | Enti_0734 | Ifc.Entidade | é.explicado.em | Explica.Ent | null | null | null | null | entidade.ifc | "IfcEdgeLoop" | descrição | "Entidade de Topologia Loop de Borda" | null | null | link.ifc | "/ifctopologyresource/lexical/ifcedgeloop.htm" | null | null | null | null | null | null | null | null | é.entidade.ifc | É.Instância | é.entidade.ifc | É.Virtual | é.domínio | É.Adefinir
3602 | Enti_0735 | Ifc.Entidade | é.explicado.em | Explica.Ent | null | null | null | null | entidade.ifc | "IfcVertexLoop" | descrição | "Entidade de Topologia Loop de Vértice" | null | null | link.ifc | "/ifctopologyresource/lexical/ifcvertexloop.htm" | null | null | null | null | null | null | null | null | é.entidade.ifc | É.Instância | é.entidade.ifc | É.Virtual | é.domínio | É.Adefinir
3603 | Enti_0736 | Ifc.Entidade | é.explicado.em | Explica.Ent | null | null | null | null | entidade.ifc | "IfcCoolingTower" | descrição | "Entidade de Torre de Arrefecimento" | null | null | link.ifc | "/ifchvacdomain/lexical/ifccoolingtower.htm" | null | null | null | null | null | null | null | null | é.entidade.ifc | É.Instância | é.entidade.ifc | É.Física | é.domínio | É.Adefinir
3604 | Enti_0737 | Ifc.Entidade | é.explicado.em | Explica.Ent | null | null | null | null | entidade.ifc | "IfcCoolingTowerType" | descrição | "Entidade de Torre de Arrefecimento Tipificado" | null | null | link.ifc | "/ifchvacdomain/lexical/ifccoolingtowertype.htm" | null | null | null | null | null | null | null | null | é.entidade.ifc | É.Tipo | é.entidade.ifc | É.Física | é.domínio | É.Adefinir
3605 | Enti_0738 | Ifc.Entidade | é.explicado.em | Explica.Ent | null | null | null | null | entidade.ifc | "IfcTransformer" | descrição | "Entidade de Transformador" | null | null | link.ifc | "/ifcelectricaldomain/lexical/ifctransformer.htm" | null | null | null | null | null | null | null | null | é.entidade.ifc | É.Instância | é.entidade.ifc | É.Física | é.domínio | É.Adefinir
3606 | Enti_0739 | Ifc.Entidade | é.explicado.em | Explica.Ent | null | null | null | null | entidade.ifc | "IfcTransformerType" | descrição | "Entidade de Transformador Tipificado" | null | null | link.ifc | "/ifcelectricaldomain/lexical/ifctransformertype.htm" | null | null | null | null | null | null | null | null | é.entidade.ifc | É.Tipo | é.entidade.ifc | É.Física | é.domínio | É.Adefinir
3607 | Enti_0740 | Ifc.Entidade | é.explicado.em | Explica.Ent | null | null | null | null | entidade.ifc | "IfcHeatExchanger" | descrição | "Entidade de Trocador de Calor" | null | null | link.ifc | "/ifchvacdomain/lexical/ifcheatexchanger.htm" | null | null | null | null | null | null | null | null | é.entidade.ifc | É.Instância | é.entidade.ifc | É.Física | é.domínio | É.Adefinir
3608 | Enti_0741 | Ifc.Entidade | é.explicado.em | Explica.Ent | null | null | null | null | entidade.ifc | "IfcHeatExchangerType" | descrição | "Entidade de Trocador de Calor Tipificado" | null | null | link.ifc | "/ifchvacdomain/lexical/ifcheatexchangertype.htm" | null | null | null | null | null | null | null | null | é.entidade.ifc | É.Tipo | é.entidade.ifc | É.Física | é.domínio | É.Adefinir
3609 | Enti_0742 | Ifc.Entidade | é.explicado.em | Explica.Ent | null | null | null | null | entidade.ifc | "IfcHumidifier" | descrição | "Entidade de Umidificador" | null | null | link.ifc | "/ifchvacdomain/lexical/ifchumidifier.htm" | null | null | null | null | null | null | null | null | é.entidade.ifc | É.Instância | é.entidade.ifc | É.Física | é.domínio | É.Adefinir
3610 | Enti_0743 | Ifc.Entidade | é.explicado.em | Explica.Ent | null | null | null | null | entidade.ifc | "IfcHumidifierType" | descrição | "Entidade de Umidificador Tipificado" | null | null | link.ifc | "/ifchvacdomain/lexical/ifchumidifiertype.htm" | null | null | null | null | null | null | null | null | é.entidade.ifc | É.Tipo | é.entidade.ifc | É.Física | é.domínio | É.Adefinir
3611 | Enti_0744 | Ifc.Entidade | é.explicado.em | Explica.Ent | null | null | null | null | entidade.ifc | "IfcConversionBasedUnit" | descrição | "Entidade de Unidade Baseada em Conversão" | null | null | link.ifc | "/ifcmeasureresource/lexical/ifcconversionbasedunit.htm" | null | null | null | null | null | null | null | null | é.entidade.ifc | É.Instância | é.entidade.ifc | É.Virtual | é.domínio | É.Adefinir
3612 | Enti_0745 | Ifc.Entidade | é.explicado.em | Explica.Ent | null | null | null | null | entidade.ifc | "IfcConversionBasedUnitWithOffset" | descrição | "Entidade de Unidade Baseada em Conversão com Offset" | null | null | link.ifc | "/ifcmeasureresource/lexical/ifcconversionbasedunitwithoffset.htm" | null | null | null | null | null | null | null | null | é.entidade.ifc | É.Instância | é.entidade.ifc | É.Virtual | é.domínio | É.Adefinir
3613 | Enti_0746 | Ifc.Entidade | é.explicado.em | Explica.Ent | null | null | null | null | entidade.ifc | "IfcProtectiveDeviceTrippingUnit" | descrição | "Entidade de Unidade de Disparo de Dispositivo de Proteção" | null | null | link.ifc | "/ifcelectricaldomain/lexical/ifcprotectivedevicetrippingunit.htm" | null | null | null | null | null | null | null | null | é.entidade.ifc | É.Instância | é.entidade.ifc | É.Física | é.domínio | É.Adefinir
3614 | Enti_0747 | Ifc.Entidade | é.explicado.em | Explica.Ent | null | null | null | null | entidade.ifc | "IfcProtectiveDeviceTrippingUnitType" | descrição | "Entidade de Unidade de Disparo de Dispositivo de Proteção Tipificado" | null | null | link.ifc | "/ifcelectricaldomain/lexical/ifcprotectivedevicetrippingunittype.htm" | null | null | null | null | null | null | null | null | é.entidade.ifc | É.Tipo | é.entidade.ifc | É.Física | é.domínio | É.Adefinir
3615 | Enti_0748 | Ifc.Entidade | é.explicado.em | Explica.Ent | null | null | null | null | entidade.ifc | "IfcSIUnit" | descrição | "Entidade de Unidade de Sistema Internacional SI" | null | null | link.ifc | "/ifcmeasureresource/lexical/ifcsiunit.htm" | null | null | null | null | null | null | null | null | é.entidade.ifc | É.Instância | é.entidade.ifc | É.Virtual | é.domínio | É.Adefinir
3616 | Enti_0749 | Ifc.Entidade | é.explicado.em | Explica.Ent | null | null | null | null | entidade.ifc | "IfcContextDependentUnit" | descrição | "Entidade de Unidade Dependente de Contexto" | null | null | link.ifc | "/ifcmeasureresource/lexical/ifccontextdependentunit.htm" | null | null | null | null | null | null | null | null | é.entidade.ifc | É.Instância | é.entidade.ifc | É.Virtual | é.domínio | É.Adefinir
3617 | Enti_0750 | Ifc.Entidade | é.explicado.em | Explica.Ent | null | null | null | null | entidade.ifc | "IfcDerivedUnit" | descrição | "Entidade de Unidade Derivada" | null | null | link.ifc | "/ifcmeasureresource/lexical/ifcderivedunit.htm" | null | null | null | null | null | null | null | null | é.entidade.ifc | É.Instância | é.entidade.ifc | É.Virtual | é.domínio | É.Adefinir
3618 | Enti_0751 | Ifc.Entidade | é.explicado.em | Explica.Ent | null | null | null | null | entidade.ifc | "IfcDerivedUnitElement" | descrição | "Entidade de Unidade Derivada" | null | null | link.ifc | "/ifcmeasureresource/lexical/ifcderivedunitelement.htm" | null | null | null | null | null | null | null | null | é.entidade.ifc | É.Instância | é.entidade.ifc | É.Virtual | é.domínio | É.Adefinir
3619 | Enti_0752 | Ifc.Entidade | é.explicado.em | Explica.Ent | null | null | null | null | entidade.ifc | "IfcUnitAssignment" | descrição | "Entidade de Unidade Designação" | null | null | link.ifc | "/ifcmeasureresource/lexical/ifcunitassignment.htm" | null | null | null | null | null | null | null | null | é.entidade.ifc | É.Instância | é.entidade.ifc | É.Virtual | é.domínio | É.Adefinir
3620 | Enti_0753 | Ifc.Entidade | é.explicado.em | Explica.Ent | null | null | null | null | entidade.ifc | "IfcMetric" | descrição | "Entidade de Unidade Métrica" | null | null | link.ifc | "/ifcconstraintresource/lexical/ifcmetric.htm" | null | null | null | null | null | null | null | null | é.entidade.ifc | É.Instância | é.entidade.ifc | É.Virtual | é.domínio | É.Adefinir
3621 | Enti_0754 | Ifc.Entidade | é.explicado.em | Explica.Ent | null | null | null | null | entidade.ifc | "IfcMonetaryUnit" | descrição | "Entidade de Unidade Monetária" | null | null | link.ifc | "/ifcmeasureresource/lexical/ifcmonetaryunit.htm" | null | null | null | null | null | null | null | null | é.entidade.ifc | É.Instância | é.entidade.ifc | É.Virtual | é.domínio | É.Adefinir
3622 | Enti_0755 | Ifc.Entidade | é.explicado.em | Explica.Ent | null | null | null | null | entidade.ifc | "IfcNamedUnit" | descrição | "Entidade de Unidade Nome" | null | null | link.ifc | "/ifcmeasureresource/lexical/ifcnamedunit.htm" | null | null | null | null | null | null | null | null | é.entidade.ifc | É.Instância | é.entidade.ifc | É.Virtual | é.domínio | É.Adefinir
3623 | Enti_0756 | Ifc.Entidade | é.explicado.em | Explica.Ent | null | null | null | null | entidade.ifc | "IfcAppliedValue" | descrição | "Entidade de Valor Aplicado" | null | null | link.ifc | "/ifccostresource/lexical/ifcappliedvalue.htm" | null | null | null | null | null | null | null | null | é.entidade.ifc | É.Instância | é.entidade.ifc | É.Virtual | é.domínio | É.Adefinir
3624 | Enti_0757 | Ifc.Entidade | é.explicado.em | Explica.Ent | null | null | null | null | entidade.ifc | "IfcQuantityArea" | descrição | "Entidade de Valor de Área" | null | null | link.ifc | "/ifcquantityresource/lexical/ifcquantityarea.htm" | null | null | null | null | null | null | null | null | é.entidade.ifc | É.Instância | é.entidade.ifc | É.Física | é.domínio | É.Adefinir
3625 | Enti_0758 | Ifc.Entidade | é.explicado.em | Explica.Ent | null | null | null | null | entidade.ifc | "IfcQuantityLength" | descrição | "Entidade de Valor de Comprimento" | null | null | link.ifc | "/ifcquantityresource/lexical/ifcquantitylength.htm" | null | null | null | null | null | null | null | null | é.entidade.ifc | É.Instância | é.entidade.ifc | É.Física | é.domínio | É.Adefinir
3626 | Enti_0759 | Ifc.Entidade | é.explicado.em | Explica.Ent | null | null | null | null | entidade.ifc | "IfcCostValue" | descrição | "Entidade de Valor de Custo" | null | null | link.ifc | "/ifccostresource/lexical/ifccostvalue.htm" | null | null | null | null | null | null | null | null | é.entidade.ifc | É.Instância | é.entidade.ifc | É.Virtual | é.domínio | É.Adefinir
3627 | Enti_0760 | Ifc.Entidade | é.explicado.em | Explica.Ent | null | null | null | null | entidade.ifc | "IfcPropertyBoundedValue" | descrição | "Entidade de Valor de Propriedade com Limites" | null | null | link.ifc | "/ifcpropertyresource/lexical/ifcpropertyboundedvalue.htm" | null | null | null | null | null | null | null | null | é.entidade.ifc | É.MetaProp | é.entidade.ifc | É.Virtual | é.domínio | É.Adefinir
3628 | Enti_0761 | Ifc.Entidade | é.explicado.em | Explica.Ent | null | null | null | null | entidade.ifc | "IfcPropertyReferenceValue" | descrição | "Entidade de Valor de Propriedade de Referência" | null | null | link.ifc | "/ifcpropertyresource/lexical/ifcpropertyreferencevalue.htm" | null | null | null | null | null | null | null | null | é.entidade.ifc | É.MetaProp | é.entidade.ifc | É.Virtual | é.domínio | É.Adefinir
3629 | Enti_0762 | Ifc.Entidade | é.explicado.em | Explica.Ent | null | null | null | null | entidade.ifc | "IfcPropertyEnumeratedValue" | descrição | "Entidade de Valor de Propriedade Enumerado" | null | null | link.ifc | "/ifcpropertyresource/lexical/ifcpropertyenumeratedvalue.htm" | null | null | null | null | null | null | null | null | é.entidade.ifc | É.MetaProp | é.entidade.ifc | É.Virtual | é.domínio | É.Adefinir
3630 | Enti_0763 | Ifc.Entidade | é.explicado.em | Explica.Ent | null | null | null | null | entidade.ifc | "IfcPropertyListValue" | descrição | "Entidade de Valor de Propriedade Listadas" | null | null | link.ifc | "/ifcpropertyresource/lexical/ifcpropertylistvalue.htm" | null | null | null | null | null | null | null | null | é.entidade.ifc | É.MetaProp | é.entidade.ifc | É.Virtual | é.domínio | É.Adefinir
3631 | Enti_0764 | Ifc.Entidade | é.explicado.em | Explica.Ent | null | null | null | null | entidade.ifc | "IfcPropertySingleValue" | descrição | "Entidade de Valor de Propriedade Única" | null | null | link.ifc | "/ifcpropertyresource/lexical/ifcpropertysinglevalue.htm" | null | null | null | null | null | null | null | null | é.entidade.ifc | É.MetaProp | é.entidade.ifc | É.Virtual | é.domínio | É.Adefinir
3632 | Enti_0765 | Ifc.Entidade | é.explicado.em | Explica.Ent | null | null | null | null | entidade.ifc | "IfcPropertyTableValue" | descrição | "Entidade de Valor de Tabela de Propriedades" | null | null | link.ifc | "/ifcpropertyresource/lexical/ifcpropertytablevalue.htm" | null | null | null | null | null | null | null | null | é.entidade.ifc | É.MetaProp | é.entidade.ifc | É.Virtual | é.domínio | É.Adefinir
3633 | Enti_0766 | Ifc.Entidade | é.explicado.em | Explica.Ent | null | null | null | null | entidade.ifc | "IfcValve" | descrição | "Entidade de Válvula" | null | null | link.ifc | "/ifchvacdomain/lexical/ifcvalve.htm" | null | null | null | null | null | null | null | null | é.entidade.ifc | É.Instância | é.entidade.ifc | É.Física | é.domínio | É.Adefinir
3634 | Enti_0767 | Ifc.Entidade | é.explicado.em | Explica.Ent | null | null | null | null | entidade.ifc | "IfcValveType" | descrição | "Entidade de Válvula Tipificado" | null | null | link.ifc | "/ifchvacdomain/lexical/ifcvalvetype.htm" | null | null | null | null | null | null | null | null | é.entidade.ifc | É.Tipo | é.entidade.ifc | É.Física | é.domínio | É.Adefinir
3635 | Enti_0768 | Ifc.Entidade | é.explicado.em | Explica.Ent | null | null | null | null | entidade.ifc | "IfcFan" | descrição | "Entidade de Ventilador" | null | null | link.ifc | "/ifchvacdomain/lexical/ifcfan.htm" | null | null | null | null | null | null | null | null | é.entidade.ifc | É.Instância | é.entidade.ifc | É.Física | é.domínio | É.Adefinir
3636 | Enti_0769 | Ifc.Entidade | é.explicado.em | Explica.Ent | null | null | null | null | entidade.ifc | "IfcFanType" | descrição | "Entidade de Ventilador Tipificado" | null | null | link.ifc | "/ifchvacdomain/lexical/ifcfantype.htm" | null | null | null | null | null | null | null | null | é.entidade.ifc | É.Tipo | é.entidade.ifc | É.Física | é.domínio | É.Adefinir
3637 | Enti_0770 | Ifc.Entidade | é.explicado.em | Explica.Ent | null | null | null | null | entidade.ifc | "IfcCooledBeam" | descrição | "Entidade de Viga de Refrigeração" | null | null | link.ifc | "/ifchvacdomain/lexical/ifccooledbeam.htm" | null | null | null | null | null | null | null | null | é.entidade.ifc | É.Instância | é.entidade.ifc | É.Física | é.domínio | É.Adefinir
3638 | Enti_0771 | Ifc.Entidade | é.explicado.em | Explica.Ent | null | null | null | null | entidade.ifc | "IfcCooledBeamType" | descrição | "Entidade de Viga de Refrigeração Tipificado" | null | null | link.ifc | "/ifchvacdomain/lexical/ifccooledbeamtype.htm" | null | null | null | null | null | null | null | null | é.entidade.ifc | É.Tipo | é.entidade.ifc | É.Física | é.domínio | É.Adefinir
3639 | Enti_0772 | Ifc.Entidade | é.explicado.em | Explica.Ent | null | null | null | null | entidade.ifc | "IfcBeam" | descrição | "Entidade de Viga Estrutural" | null | null | link.ifc | "/ifcsharedbldgelements/lexical/ifcbeam.htm" | null | null | null | null | null | null | null | null | é.entidade.ifc | É.Instância | é.entidade.ifc | É.Física | é.domínio | É.Estrutural.Super
3640 | Enti_0773 | Ifc.Entidade | é.explicado.em | Explica.Ent | null | null | null | null | entidade.ifc | "IfcBeamType" | descrição | "Entidade de Viga Estrutural Tipificado" | null | null | link.ifc | "/ifcsharedbldgelements/lexical/ifcbeamtype.htm" | null | null | null | null | null | null | null | null | é.entidade.ifc | É.Tipo | é.entidade.ifc | É.Física | é.domínio | É.Estrutural.Super
3641 | Enti_0774 | Ifc.Entidade | é.explicado.em | Explica.Ent | null | null | null | null | entidade.ifc | "IfcZone" | descrição | "Entidade de Zona" | null | null | link.ifc | "/ifcproductextension/lexical/ifczone.htm" | null | null | null | null | null | null | null | null | é.entidade.ifc | É.InstânciaEspacial | é.entidade.ifc | É.Física | é.domínio | É.Adefinir
3642 | Enti_0775 | Ifc.Entidade | é.explicado.em | Explica.Ent | null | null | null | null | entidade.ifc | "IfcSpatialZone" | descrição | "Entidade de Zona Espacial" | null | null | link.ifc | "/ifcproductextension/lexical/ifcspatialzone.htm" | null | null | null | null | null | null | null | null | é.entidade.ifc | É.InstânciaEspacial | é.entidade.ifc | É.Física | é.domínio | É.Adefinir
3643 | Enti_0776 | Ifc.Entidade | é.explicado.em | Explica.Ent | null | null | null | null | entidade.ifc | "IfcSpatialZoneType" | descrição | "Entidade de Zona Espacial Tipificado" | null | null | link.ifc | "/ifcproductextension/lexical/ifcspatialzonetype.htm" | null | null | null | null | null | null | null | null | é.entidade.ifc | É.TipoEspacial | é.entidade.ifc | É.Física | é.domínio | É.Adefinir
3644 | Funç_0001 | Ifc.Função | é.explicado.em | Explica.Fun | null | null | null | null | função.ifc | "IfcMakeArrayOfArray" | descrição | "Função de Arrays Gerar Array de Array" | null | null | link.ifc | "/ifcgeometryresource/lexical/ifcmakearrayofarray.htm" | null | null | null | null | null | null | null | null | é.entidade.ifc | É.Função | é.entidade.ifc | É.Virtual | é.domínio | É.Adefinir
3645 | Funç_0002 | Ifc.Função | é.explicado.em | Explica.Fun | null | null | null | null | função.ifc | "IfcListToArray" | descrição | "Função de Arrays Gerar Lista com Array" | null | null | link.ifc | "/ifcgeometryresource/lexical/ifclisttoarray.htm" | null | null | null | null | null | null | null | null | é.entidade.ifc | É.Função | é.entidade.ifc | É.Virtual | é.domínio | É.Adefinir
3646 | Funç_0003 | Ifc.Função | é.explicado.em | Explica.Fun | null | null | null | null | função.ifc | "IfcCorrectLocalPlacement" | descrição | "Função de Atribuir Local" | null | null | link.ifc | "/ifcgeometricconstraintresource/lexical/ifccorrectlocalplacement.htm" | null | null | null | null | null | null | null | null | é.entidade.ifc | É.Função | é.entidade.ifc | É.Virtual | é.domínio | É.Adefinir
3647 | Funç_0004 | Ifc.Função | é.explicado.em | Explica.Fun | null | null | null | null | função.ifc | "IfcCorrectObjectAssignment" | descrição | "Função de Atribuir Objetos" | null | null | link.ifc | "/ifckernel/lexical/ifccorrectobjectassignment.htm" | null | null | null | null | null | null | null | null | é.entidade.ifc | É.Função | é.entidade.ifc | É.Virtual | é.domínio | É.Adefinir
3648 | Funç_0005 | Ifc.Função | é.explicado.em | Explica.Fun | null | null | null | null | função.ifc | "IfcCorrectUnitAssignment" | descrição | "Função de Atribuir Unidades" | null | null | link.ifc | "/ifcmeasureresource/lexical/ifccorrectunitassignment.htm" | null | null | null | null | null | null | null | null | é.entidade.ifc | É.Função | é.entidade.ifc | É.Virtual | é.domínio | É.Adefinir
3649 | Funç_0006 | Ifc.Função | é.explicado.em | Explica.Fun | null | null | null | null | função.ifc | "IfcPathHeadToTail" | descrição | "Função de Caminho Cabeça para Cauda" | null | null | link.ifc | "/ifctopologyresource/lexical/ifcpathheadtotail.htm" | null | null | null | null | null | null | null | null | é.entidade.ifc | É.Função | é.entidade.ifc | É.Virtual | é.domínio | É.Adefinir
3650 | Funç_0007 | Ifc.Função | é.explicado.em | Explica.Fun | null | null | null | null | função.ifc | "IfcLoopHeadToTail" | descrição | "Função de Converte Cabeça para Cauda" | null | null | link.ifc | "/ifctopologyresource/lexical/ifcloopheadtotail.htm" | null | null | null | null | null | null | null | null | é.entidade.ifc | É.Função | é.entidade.ifc | É.Virtual | é.domínio | É.Adefinir
3651 | Funç_0008 | Ifc.Função | é.explicado.em | Explica.Fun | null | null | null | null | função.ifc | "IfcConvertDirectionInto2D" | descrição | "Função de Converte Direção em 2D" | null | null | link.ifc | "/ifcrepresentationresource/lexical/ifcconvertdirectioninto2d.htm" | null | null | null | null | null | null | null | null | é.entidade.ifc | É.Função | é.entidade.ifc | É.Virtual | é.domínio | É.Adefinir
3652 | Funç_0009 | Ifc.Função | é.explicado.em | Explica.Fun | null | null | null | null | função.ifc | "IfcCorrectDimensions" | descrição | "Função de Dimensão Correta" | null | null | link.ifc | "/ifcmeasureresource/lexical/ifccorrectdimensions.htm" | null | null | null | null | null | null | null | null | é.entidade.ifc | É.Função | é.entidade.ifc | É.Virtual | é.domínio | É.Adefinir
3653 | Funç_0010 | Ifc.Função | é.explicado.em | Explica.Fun | null | null | null | null | função.ifc | "IfcCurveDim" | descrição | "Função de Dimensão Curva" | null | null | link.ifc | "/ifcgeometryresource/lexical/ifccurvedim.htm" | null | null | null | null | null | null | null | null | é.entidade.ifc | É.Função | é.entidade.ifc | É.Virtual | é.domínio | É.Adefinir
3654 | Funç_0011 | Ifc.Função | é.explicado.em | Explica.Fun | null | null | null | null | função.ifc | "IfcDeriveDimensionalExponents" | descrição | "Função de Dimensão Derivar Expoentes" | null | null | link.ifc | "/ifcmeasureresource/lexical/ifcderivedimensionalexponents.htm" | null | null | null | null | null | null | null | null | é.entidade.ifc | É.Função | é.entidade.ifc | É.Virtual | é.domínio | É.Adefinir
3655 | Funç_0012 | Ifc.Função | é.explicado.em | Explica.Fun | null | null | null | null | função.ifc | "IfcPointListDim" | descrição | "Função de Dimensão Pontos" | null | null | link.ifc | "/ifcgeometricmodelresource/lexical/ifcpointlistdim.htm" | null | null | null | null | null | null | null | null | é.entidade.ifc | É.Função | é.entidade.ifc | É.Virtual | é.domínio | É.Adefinir
3656 | Funç_0013 | Ifc.Função | é.explicado.em | Explica.Fun | null | null | null | null | função.ifc | "IfcDimensionsForSiUnit" | descrição | "Função de Dimensão Unidade Internacional SI" | null | null | link.ifc | "/ifcmeasureresource/lexical/ifcdimensionsforsiunit.htm" | null | null | null | null | null | null | null | null | é.entidade.ifc | É.Função | é.entidade.ifc | É.Virtual | é.domínio | É.Adefinir
3657 | Funç_0014 | Ifc.Função | é.explicado.em | Explica.Fun | null | null | null | null | função.ifc | "IfcBuildAxes" | descrição | "Função de Eixos Eixo de Construção" | null | null | link.ifc | "/ifcgeometryresource/lexical/ifcbuildaxes.htm" | null | null | null | null | null | null | null | null | é.entidade.ifc | É.Função | é.entidade.ifc | É.Virtual | é.domínio | É.Adefinir
3658 | Funç_0015 | Ifc.Função | é.explicado.em | Explica.Fun | null | null | null | null | função.ifc | "IfcBuild2Axes" | descrição | "Função de Eixos Gerar 2 Eixos" | null | null | link.ifc | "/ifcgeometryresource/lexical/ifcbuild2axes.htm" | null | null | null | null | null | null | null | null | é.entidade.ifc | É.Função | é.entidade.ifc | É.Virtual | é.domínio | É.Adefinir
3659 | Funç_0016 | Ifc.Função | é.explicado.em | Explica.Fun | null | null | null | null | função.ifc | "IfcSameAxis2Placement" | descrição | "Função de Eixos Mesma Colocação no Eixo 2" | null | null | link.ifc | "/ifcgeometryresource/lexical/ifcsameaxis2placement.htm" | null | null | null | null | null | null | null | null | é.entidade.ifc | É.Função | é.entidade.ifc | É.Virtual | é.domínio | É.Adefinir
3660 | Funç_0017 | Ifc.Função | é.explicado.em | Explica.Fun | null | null | null | null | função.ifc | "IfcFirstProjAxis" | descrição | "Função de Eixos Projeção no Primeiro Eixo" | null | null | link.ifc | "/ifcgeometryresource/lexical/ifcfirstprojaxis.htm" | null | null | null | null | null | null | null | null | é.entidade.ifc | É.Função | é.entidade.ifc | É.Virtual | é.domínio | É.Adefinir
3661 | Funç_0018 | Ifc.Função | é.explicado.em | Explica.Fun | null | null | null | null | função.ifc | "IfcSecondProjAxis" | descrição | "Função de Eixos Projeção no Segundo Eixo" | null | null | link.ifc | "/ifcgeometryresource/lexical/ifcsecondprojaxis.htm" | null | null | null | null | null | null | null | null | é.entidade.ifc | É.Função | é.entidade.ifc | É.Virtual | é.domínio | É.Adefinir
3662 | Funç_0019 | Ifc.Função | é.explicado.em | Explica.Fun | null | null | null | null | função.ifc | "IfcBooleanChoose" | descrição | "Função de Escolha Booleana" | null | null | link.ifc | "/ifctopologyresource/lexical/ifcbooleanchoose.htm" | null | null | null | null | null | null | null | null | é.entidade.ifc | É.Função | é.entidade.ifc | É.Virtual | é.domínio | É.Adefinir
3663 | Funç_0020 | Ifc.Função | é.explicado.em | Explica.Fun | null | null | null | null | função.ifc | "IfcCorrectFillAreaStyle" | descrição | "Função de Estilo Área de Preenchimento" | null | null | link.ifc | "/ifcpresentationappearanceresource/lexical/ifccorrectfillareastyle.htm" | null | null | null | null | null | null | null | null | é.entidade.ifc | É.Função | é.entidade.ifc | É.Virtual | é.domínio | É.Adefinir
3664 | Funç_0021 | Ifc.Função | é.explicado.em | Explica.Fun | null | null | null | null | função.ifc | "IfcMlsTotalThickness" | descrição | "Função de Material Espessura Total" | null | null | link.ifc | "/ifcmaterialresource/lexical/ifcmlstotalthickness.htm" | null | null | null | null | null | null | null | null | é.entidade.ifc | É.Função | é.entidade.ifc | É.Virtual | é.domínio | É.Adefinir
3665 | Funç_0022 | Ifc.Função | é.explicado.em | Explica.Fun | null | null | null | null | função.ifc | "IfcSameDirection" | descrição | "Função de Mesma Direção" | null | null | link.ifc | "/ifcgeometryresource/lexical/ifcsamedirection.htm" | null | null | null | null | null | null | null | null | é.entidade.ifc | É.Função | é.entidade.ifc | É.Virtual | é.domínio | É.Adefinir
3666 | Funç_0023 | Ifc.Função | é.explicado.em | Explica.Fun | null | null | null | null | função.ifc | "IfcSameValidPrecision" | descrição | "Função de Mesma Precisão" | null | null | link.ifc | "/ifcrepresentationresource/lexical/ifcsamevalidprecision.htm" | null | null | null | null | null | null | null | null | é.entidade.ifc | É.Função | é.entidade.ifc | É.Virtual | é.domínio | É.Adefinir
3667 | Funç_0024 | Ifc.Função | é.explicado.em | Explica.Fun | null | null | null | null | função.ifc | "IfcSameCartesianPoint" | descrição | "Função de Mesmo Ponto Cartesiano" | null | null | link.ifc | "/ifcgeometryresource/lexical/ifcsamecartesianpoint.htm" | null | null | null | null | null | null | null | null | é.entidade.ifc | É.Função | é.entidade.ifc | É.Virtual | é.domínio | É.Adefinir
3668 | Funç_0025 | Ifc.Função | é.explicado.em | Explica.Fun | null | null | null | null | função.ifc | "IfcSameValue" | descrição | "Função de Mesmo Valor" | null | null | link.ifc | "/ifcgeometryresource/lexical/ifcsamevalue.htm" | null | null | null | null | null | null | null | null | é.entidade.ifc | É.Função | é.entidade.ifc | É.Virtual | é.domínio | É.Adefinir
3669 | Funç_0026 | Ifc.Função | é.explicado.em | Explica.Fun | null | null | null | null | função.ifc | "IfcUniquePropertySetNames" | descrição | "Função de Nome de Conjunto de Propriedade Único" | null | null | link.ifc | "/ifckernel/lexical/ifcuniquepropertysetnames.htm" | null | null | null | null | null | null | null | null | é.entidade.ifc | É.Função | é.entidade.ifc | É.Virtual | é.domínio | É.Adefinir
3670 | Funç_0027 | Ifc.Função | é.explicado.em | Explica.Fun | null | null | null | null | função.ifc | "IfcUniqueDefinitionNames" | descrição | "Função de Nome de Definição Único" | null | null | link.ifc | "/ifckernel/lexical/ifcuniquedefinitionnames.htm" | null | null | null | null | null | null | null | null | é.entidade.ifc | É.Função | é.entidade.ifc | É.Virtual | é.domínio | É.Adefinir
3671 | Funç_0028 | Ifc.Função | é.explicado.em | Explica.Fun | null | null | null | null | função.ifc | "IfcUniquePropertyTemplateNames" | descrição | "Função de Nome de Modelos de Propriedade Único" | null | null | link.ifc | "/ifckernel/lexical/ifcuniquepropertytemplatenames.htm" | null | null | null | null | null | null | null | null | é.entidade.ifc | É.Função | é.entidade.ifc | É.Virtual | é.domínio | É.Adefinir
3672 | Funç_0029 | Ifc.Função | é.explicado.em | Explica.Fun | null | null | null | null | função.ifc | "IfcUniquePropertyName" | descrição | "Função de Nome de Propriedade Única" | null | null | link.ifc | "/ifckernel/lexical/ifcuniquepropertyname.htm" | null | null | null | null | null | null | null | null | é.entidade.ifc | É.Função | é.entidade.ifc | É.Virtual | é.domínio | É.Adefinir
3673 | Funç_0030 | Ifc.Função | é.explicado.em | Explica.Fun | null | null | null | null | função.ifc | "IfcUniqueQuantityNames" | descrição | "Função de Nome de Quantidade Única" | null | null | link.ifc | "/ifcquantityresource/lexical/ifcuniquequantitynames.htm" | null | null | null | null | null | null | null | null | é.entidade.ifc | É.Função | é.entidade.ifc | É.Virtual | é.domínio | É.Adefinir
3674 | Funç_0031 | Ifc.Função | é.explicado.em | Explica.Fun | null | null | null | null | função.ifc | "IfcGetBasisSurface" | descrição | "Função de Pegar a Superfície Base" | null | null | link.ifc | "/ifcgeometryresource/lexical/ifcgetbasissurface.htm" | null | null | null | null | null | null | null | null | é.entidade.ifc | É.Função | é.entidade.ifc | É.Virtual | é.domínio | É.Adefinir
3675 | Funç_0032 | Ifc.Função | é.explicado.em | Explica.Fun | null | null | null | null | função.ifc | "IfcTaperedSweptAreaProfiles" | descrição | "Função de Perfis de Área de Varredura Inclinda" | null | null | link.ifc | "/ifcgeometricmodelresource/lexical/ifctaperedsweptareaprofiles.htm" | null | null | null | null | null | null | null | null | é.entidade.ifc | É.Função | é.entidade.ifc | É.Virtual | é.domínio | É.Adefinir
3676 | Funç_0033 | Ifc.Função | é.explicado.em | Explica.Fun | null | null | null | null | função.ifc | "IfcShapeRepresentationTypes" | descrição | "Função de Representação Formal" | null | null | link.ifc | "/ifcrepresentationresource/lexical/ifcshaperepresentationtypes.htm" | null | null | null | null | null | null | null | null | é.entidade.ifc | É.Função | é.entidade.ifc | É.Virtual | é.domínio | É.Adefinir
3677 | Funç_0034 | Ifc.Função | é.explicado.em | Explica.Fun | null | null | null | null | função.ifc | "IfcTopologyRepresentationTypes" | descrição | "Função de Representação Topológica" | null | null | link.ifc | "/ifcrepresentationresource/lexical/ifctopologyrepresentationtypes.htm" | null | null | null | null | null | null | null | null | é.entidade.ifc | É.Função | é.entidade.ifc | É.Virtual | é.domínio | É.Adefinir
3678 | Funç_0035 | Ifc.Função | é.explicado.em | Explica.Fun | null | null | null | null | função.ifc | "IfcConstraintsParamBSpline" | descrição | "Função de Restrições Paramétricas de BSpline" | null | null | link.ifc | "/ifcgeometryresource/lexical/ifcconstraintsparambspline.htm" | null | null | null | null | null | null | null | null | é.entidade.ifc | É.Função | é.entidade.ifc | É.Virtual | é.domínio | É.Adefinir
3679 | Funç_0036 | Ifc.Função | é.explicado.em | Explica.Fun | null | null | null | null | função.ifc | "IfcAssociatedSurface" | descrição | "Função de Superfície Associada" | null | null | link.ifc | "/ifcgeometryresource/lexical/ifcassociatedsurface.htm" | null | null | null | null | null | null | null | null | é.entidade.ifc | É.Função | é.entidade.ifc | É.Virtual | é.domínio | É.Adefinir
3680 | Funç_0037 | Ifc.Função | é.explicado.em | Explica.Fun | null | null | null | null | função.ifc | "IfcCurveWeightsPositive" | descrição | "Função de Verifica Positividade de Curva" | null | null | link.ifc | "/ifcgeometryresource/lexical/ifccurveweightspositive.htm" | null | null | null | null | null | null | null | null | é.entidade.ifc | É.Função | é.entidade.ifc | É.Virtual | é.domínio | É.Adefinir
3681 | Funç_0038 | Ifc.Função | é.explicado.em | Explica.Fun | null | null | null | null | função.ifc | "IfcSurfaceWeightsPositive" | descrição | "Função de Verifica Positividade de Superfície" | null | null | link.ifc | "/ifcgeometryresource/lexical/ifcsurfaceweightspositive.htm" | null | null | null | null | null | null | null | null | é.entidade.ifc | É.Função | é.entidade.ifc | É.Virtual | é.domínio | É.Adefinir
3682 | Funç_0039 | Ifc.Função | é.explicado.em | Explica.Fun | null | null | null | null | função.ifc | "IfcConsecutiveSegments" | descrição | "Função de Verifica Segmentos Consecutivos" | null | null | link.ifc | "/ifcgeometryresource/lexical/ifcconsecutivesegments.htm" | null | null | null | null | null | null | null | null | é.entidade.ifc | É.Função | é.entidade.ifc | É.Virtual | é.domínio | É.Adefinir
3683 | Funç_0040 | Ifc.Função | é.explicado.em | Explica.Fun | null | null | null | null | função.ifc | "IfcOrthogonalComplement" | descrição | "Função de Vetores Complemento Ortogonal" | null | null | link.ifc | "/ifcgeometryresource/lexical/ifcorthogonalcomplement.htm" | null | null | null | null | null | null | null | null | é.entidade.ifc | É.Função | é.entidade.ifc | É.Virtual | é.domínio | É.Adefinir
3684 | Funç_0041 | Ifc.Função | é.explicado.em | Explica.Fun | null | null | null | null | função.ifc | "IfcVectorDifference" | descrição | "Função de Vetores Diferença Vetorial" | null | null | link.ifc | "/ifcgeometryresource/lexical/ifcvectordifference.htm" | null | null | null | null | null | null | null | null | é.entidade.ifc | É.Função | é.entidade.ifc | É.Virtual | é.domínio | É.Adefinir
3685 | Funç_0042 | Ifc.Função | é.explicado.em | Explica.Fun | null | null | null | null | função.ifc | "IfcBaseAxis" | descrição | "Função de Vetores Eixo de Base" | null | null | link.ifc | "/ifcgeometryresource/lexical/ifcbaseaxis.htm" | null | null | null | null | null | null | null | null | é.entidade.ifc | É.Função | é.entidade.ifc | É.Virtual | é.domínio | É.Adefinir
3686 | Funç_0043 | Ifc.Função | é.explicado.em | Explica.Fun | null | null | null | null | função.ifc | "IfcNormalise" | descrição | "Função de Vetores Normalizar" | null | null | link.ifc | "/ifcgeometryresource/lexical/ifcnormalise.htm" | null | null | null | null | null | null | null | null | é.entidade.ifc | É.Função | é.entidade.ifc | É.Virtual | é.domínio | É.Adefinir
3687 | Funç_0044 | Ifc.Função | é.explicado.em | Explica.Fun | null | null | null | null | função.ifc | "IfcDotProduct" | descrição | "Função de Vetores Produto Escalar" | null | null | link.ifc | "/ifcgeometryresource/lexical/ifcdotproduct.htm" | null | null | null | null | null | null | null | null | é.entidade.ifc | É.Função | é.entidade.ifc | É.Virtual | é.domínio | É.Adefinir
3688 | Funç_0045 | Ifc.Função | é.explicado.em | Explica.Fun | null | null | null | null | função.ifc | "IfcCrossProduct" | descrição | "Função de Vetores Produto Vetorial" | null | null | link.ifc | "/ifcgeometryresource/lexical/ifccrossproduct.htm" | null | null | null | null | null | null | null | null | é.entidade.ifc | É.Função | é.entidade.ifc | É.Virtual | é.domínio | É.Adefinir
3689 | Funç_0046 | Ifc.Função | é.explicado.em | Explica.Fun | null | null | null | null | função.ifc | "IfcVectorSum" | descrição | "Função de Vetores Soma Vetorial" | null | null | link.ifc | "/ifcgeometryresource/lexical/ifcvectorsum.htm" | null | null | null | null | null | null | null | null | é.entidade.ifc | É.Função | é.entidade.ifc | É.Virtual | é.domínio | É.Adefinir
3690 | Funç_0047 | Ifc.Função | é.explicado.em | Explica.Fun | null | null | null | null | função.ifc | "IfcScalarTimesVector" | descrição | "Função de Vetores Vetor Escalar Multiplicado por Vetor" | null | null | link.ifc | "/ifcgeometryresource/lexical/ifcscalartimesvector.htm" | null | null | null | null | null | null | null | null | é.entidade.ifc | É.Função | é.entidade.ifc | É.Virtual | é.domínio | É.Adefinir
3691 | Regr_0001 | Ifc.Regra | é.explicado.em | Explica.Reg | null | null | null | null | regra.ifc | "IfcRepresentationContextSameWCS" | descrição | "Regra de Contexto de Representação de Mesmo WCS" | null | null | link.ifc | "/ifcrepresentationresource/lexical/ifcrepresentationcontextsamewcs.htm" | null | null | null | null | null | null | null | null | é.entidade.ifc | É.Regra | é.entidade.ifc | É.Virtual | é.domínio | É.Adefinir
3692 | Regr_0002 | Ifc.Regra | é.explicado.em | Explica.Reg | null | null | null | null | regra.ifc | "IfcSingleProjectInstance" | descrição | "Regra de Instancia de Projeto" | null | null | link.ifc | "/ifckernel/lexical/ifcsingleprojectinstance.htm" | null | null | null | null | null | null | null | null | é.entidade.ifc | É.Regra | é.entidade.ifc | É.Virtual | é.domínio | É.Adefinir
3693 | Quan_0001 | Ifc.Quantidade | é.explicado.em | Explica.Qto | null | null | null | null | qto.ifc | "Qto_OpeningElementBaseQuantities" | descrição | "Quantidade de Aberturas" | null | null | link.ifc | "/ifcproductextension/qset/qto_openingelementbasequantities.htm" | null | null | null | null | null | null | null | null | é.entidade.ifc | É.Quantidade | é.entidade.ifc | É.Virtual | é.domínio | É.Adefinir
3694 | Quan_0002 | Ifc.Quantidade | é.explicado.em | Explica.Qto | null | null | null | null | qto.ifc | "Qto_CoveringBaseQuantities" | descrição | "Quantidade de Acabamentos ou Revestimentos" | null | null | link.ifc | "/ifcsharedbldgelements/qset/qto_coveringbasequantities.htm" | null | null | null | null | null | null | null | null | é.entidade.ifc | É.Quantidade | é.entidade.ifc | É.Virtual | é.domínio | É.Adefinir
3695 | Quan_0003 | Ifc.Quantidade | é.explicado.em | Explica.Qto | null | null | null | null | qto.ifc | "Qto_AlarmBaseQuantities" | descrição | "Quantidade de Alarmes" | null | null | link.ifc | "/ifcbuildingcontrolsdomain/qset/qto_alarmbasequantities.htm" | null | null | null | null | null | null | null | null | é.entidade.ifc | É.Quantidade | é.entidade.ifc | É.Virtual | é.domínio | É.Adefinir
3696 | Quan_0004 | Ifc.Quantidade | é.explicado.em | Explica.Qto | null | null | null | null | qto.ifc | "Qto_BuildingStoreyBaseQuantities" | descrição | "Quantidade de Andares" | null | null | link.ifc | "/ifcproductextension/qset/qto_buildingstoreybasequantities.htm" | null | null | null | null | null | null | null | null | é.entidade.ifc | É.Quantidade | é.entidade.ifc | É.Virtual | é.domínio | É.Adefinir
3697 | Quan_0005 | Ifc.Quantidade | é.explicado.em | Explica.Qto | null | null | null | null | qto.ifc | "Qto_AudioVisualApplianceBaseQuantities" | descrição | "Quantidade de Aparelhos Audiovisuais" | null | null | link.ifc | "/ifcelectricaldomain/qset/qto_audiovisualappliancebasequantities.htm" | null | null | null | null | null | null | null | null | é.entidade.ifc | É.Quantidade | é.entidade.ifc | É.Virtual | é.domínio | É.Adefinir
3698 | Quan_0006 | Ifc.Quantidade | é.explicado.em | Explica.Qto | null | null | null | null | qto.ifc | "Qto_CommunicationsApplianceBaseQuantities" | descrição | "Quantidade de Aparelhos de Comunicação" | null | null | link.ifc | "/ifcelectricaldomain/qset/qto_communicationsappliancebasequantities.htm" | null | null | null | null | null | null | null | null | é.entidade.ifc | É.Quantidade | é.entidade.ifc | É.Virtual | é.domínio | É.Adefinir
3699 | Quan_0007 | Ifc.Quantidade | é.explicado.em | Explica.Qto | null | null | null | null | qto.ifc | "Qto_SpaceHeaterBaseQuantities" | descrição | "Quantidade de Aquecedores de Ambientes" | null | null | link.ifc | "/ifchvacdomain/qset/qto_spaceheaterbasequantities.htm" | null | null | null | null | null | null | null | null | é.entidade.ifc | É.Quantidade | é.entidade.ifc | É.Virtual | é.domínio | É.Adefinir
3700 | Quan_0008 | Ifc.Quantidade | é.explicado.em | Explica.Qto | null | null | null | null | qto.ifc | "Qto_ActuatorBaseQuantities" | descrição | "Quantidade de Atuadores" | null | null | link.ifc | "/ifcbuildingcontrolsdomain/qset/qto_actuatorbasequantities.htm" | null | null | null | null | null | null | null | null | é.entidade.ifc | É.Quantidade | é.entidade.ifc | É.Virtual | é.domínio | É.Adefinir
3701 | Quan_0009 | Ifc.Quantidade | é.explicado.em | Explica.Qto | null | null | null | null | qto.ifc | "Qto_PumpBaseQuantities" | descrição | "Quantidade de Bombas" | null | null | link.ifc | "/ifchvacdomain/qset/qto_pumpbasequantities.htm" | null | null | null | null | null | null | null | null | é.entidade.ifc | É.Quantidade | é.entidade.ifc | É.Virtual | é.domínio | É.Adefinir
3702 | Quan_0010 | Ifc.Quantidade | é.explicado.em | Explica.Qto | null | null | null | null | qto.ifc | "Qto_JunctionBoxBaseQuantities" | descrição | "Quantidade de Caixas de Junção" | null | null | link.ifc | "/ifcelectricaldomain/qset/qto_junctionboxbasequantities.htm" | null | null | null | null | null | null | null | null | é.entidade.ifc | É.Quantidade | é.entidade.ifc | É.Virtual | é.domínio | É.Adefinir
3703 | Quan_0011 | Ifc.Quantidade | é.explicado.em | Explica.Qto | null | null | null | null | qto.ifc | "Qto_BoilerBaseQuantities" | descrição | "Quantidade de Caldeiras" | null | null | link.ifc | "/ifchvacdomain/qset/qto_boilerbasequantities.htm" | null | null | null | null | null | null | null | null | é.entidade.ifc | É.Quantidade | é.entidade.ifc | É.Virtual | é.domínio | É.Adefinir
3704 | Quan_0012 | Ifc.Quantidade | é.explicado.em | Explica.Qto | null | null | null | null | qto.ifc | "Qto_DistributionChamberElementBaseQuantities" | descrição | "Quantidade de Câmaras de Distribuição" | null | null | link.ifc | "/ifcsharedbldgserviceelements/qset/qto_distributionchamberelementbasequantities.htm" | null | null | null | null | null | null | null | null | é.entidade.ifc | É.Quantidade | é.entidade.ifc | É.Virtual | é.domínio | É.Adefinir
3705 | Quan_0013 | Ifc.Quantidade | é.explicado.em | Explica.Qto | null | null | null | null | qto.ifc | "Qto_ChimneyBaseQuantities" | descrição | "Quantidade de Chaminés" | null | null | link.ifc | "/ifcsharedbldgelements/qset/qto_chimneybasequantities.htm" | null | null | null | null | null | null | null | null | é.entidade.ifc | É.Quantidade | é.entidade.ifc | É.Virtual | é.domínio | É.Adefinir
3706 | Quan_0014 | Ifc.Quantidade | é.explicado.em | Explica.Qto | null | null | null | null | qto.ifc | "Qto_ChillerBaseQuantities" | descrição | "Quantidade de Chillers" | null | null | link.ifc | "/ifchvacdomain/qset/qto_chillerbasequantities.htm" | null | null | null | null | null | null | null | null | é.entidade.ifc | É.Quantidade | é.entidade.ifc | É.Virtual | é.domínio | É.Adefinir
3707 | Quan_0015 | Ifc.Quantidade | é.explicado.em | Explica.Qto | null | null | null | null | qto.ifc | "Qto_RailingBaseQuantities" | descrição | "Quantidade de Circulação Corrimões" | null | null | link.ifc | "/ifcsharedbldgelements/qset/qto_railingbasequantities.htm" | null | null | null | null | null | null | null | null | é.entidade.ifc | É.Quantidade | é.entidade.ifc | É.Virtual | é.domínio | É.Circulação
3708 | Quan_0016 | Ifc.Quantidade | é.explicado.em | Explica.Qto | null | null | null | null | qto.ifc | "Qto_StairFlightBaseQuantities" | descrição | "Quantidade de Circulação Escadas" | null | null | link.ifc | "/ifcsharedbldgelements/qset/qto_stairflightbasequantities.htm" | null | null | null | null | null | null | null | null | é.entidade.ifc | É.Quantidade | é.entidade.ifc | É.Virtual | é.domínio | É.Circulação
3709 | Quan_0017 | Ifc.Quantidade | é.explicado.em | Explica.Qto | null | null | null | null | qto.ifc | "Qto_RampFlightBaseQuantities" | descrição | "Quantidade de Circulação Rampas" | null | null | link.ifc | "/ifcsharedbldgelements/qset/qto_rampflightbasequantities.htm" | null | null | null | null | null | null | null | null | é.entidade.ifc | É.Quantidade | é.entidade.ifc | É.Virtual | é.domínio | É.Circulação
3710 | Quan_0018 | Ifc.Quantidade | é.explicado.em | Explica.Qto | null | null | null | null | qto.ifc | "Qto_ColumnBaseQuantities" | descrição | "Quantidade de Colunas" | null | null | link.ifc | "/ifcsharedbldgelements/qset/qto_columnbasequantities.htm" | null | null | null | null | null | null | null | null | é.entidade.ifc | É.Quantidade | é.entidade.ifc | É.Virtual | é.domínio | É.Estrutural.Super
3711 | Quan_0019 | Ifc.Quantidade | é.explicado.em | Explica.Qto | null | null | null | null | qto.ifc | "Qto_CompressorBaseQuantities" | descrição | "Quantidade de Compressores" | null | null | link.ifc | "/ifchvacdomain/qset/qto_compressorbasequantities.htm" | null | null | null | null | null | null | null | null | é.entidade.ifc | É.Quantidade | é.entidade.ifc | É.Virtual | é.domínio | É.Adefinir
3712 | Quan_0020 | Ifc.Quantidade | é.explicado.em | Explica.Qto | null | null | null | null | qto.ifc | "Qto_CondenserBaseQuantities" | descrição | "Quantidade de Condensadores" | null | null | link.ifc | "/ifchvacdomain/qset/qto_condenserbasequantities.htm" | null | null | null | null | null | null | null | null | é.entidade.ifc | É.Quantidade | é.entidade.ifc | É.Virtual | é.domínio | É.Adefinir
3713 | Quan_0021 | Ifc.Quantidade | é.explicado.em | Explica.Qto | null | null | null | null | qto.ifc | "Qto_CableFittingBaseQuantities" | descrição | "Quantidade de Conexões de Cabeamento" | null | null | link.ifc | "/ifcelectricaldomain/qset/qto_cablefittingbasequantities.htm" | null | null | null | null | null | null | null | null | é.entidade.ifc | É.Quantidade | é.entidade.ifc | É.Virtual | é.domínio | É.Cabeamentos
3714 | Quan_0022 | Ifc.Quantidade | é.explicado.em | Explica.Qto | null | null | null | null | qto.ifc | "Qto_DuctFittingBaseQuantities" | descrição | "Quantidade de Conexões de Dutos" | null | null | link.ifc | "/ifchvacdomain/qset/qto_ductfittingbasequantities.htm" | null | null | null | null | null | null | null | null | é.entidade.ifc | É.Quantidade | é.entidade.ifc | É.Virtual | é.domínio | É.Dutagem
3715 | Quan_0023 | Ifc.Quantidade | é.explicado.em | Explica.Qto | null | null | null | null | qto.ifc | "Qto_MotorConnectionBaseQuantities" | descrição | "Quantidade de Conexões de Motores" | null | null | link.ifc | "/ifcelectricaldomain/qset/qto_motorconnectionbasequantities.htm" | null | null | null | null | null | null | null | null | é.entidade.ifc | É.Quantidade | é.entidade.ifc | É.Virtual | é.domínio | É.Adefinir
3716 | Quan_0024 | Ifc.Quantidade | é.explicado.em | Explica.Qto | null | null | null | null | qto.ifc | "Qto_CableCarrierFittingBaseQuantities" | descrição | "Quantidade de Conexões de Transportadores de Cabeamento" | null | null | link.ifc | "/ifcelectricaldomain/qset/qto_cablecarrierfittingbasequantities.htm" | null | null | null | null | null | null | null | null | é.entidade.ifc | É.Quantidade | é.entidade.ifc | É.Virtual | é.domínio | É.Cabeamentos
3717 | Quan_0025 | Ifc.Quantidade | é.explicado.em | Explica.Qto | null | null | null | null | qto.ifc | "Qto_PipeFittingBaseQuantities" | descrição | "Quantidade de Conexões de Tubulação" | null | null | link.ifc | "/ifchvacdomain/qset/qto_pipefittingbasequantities.htm" | null | null | null | null | null | null | null | null | é.entidade.ifc | É.Quantidade | é.entidade.ifc | É.Virtual | é.domínio | É.Tubulações
3718 | Quan_0026 | Ifc.Quantidade | é.explicado.em | Explica.Qto | null | null | null | null | qto.ifc | "Qto_BuildingBaseQuantities" | descrição | "Quantidade de Construções" | null | null | link.ifc | "/ifcproductextension/qset/qto_buildingbasequantities.htm" | null | null | null | null | null | null | null | null | é.entidade.ifc | É.Quantidade | é.entidade.ifc | É.Virtual | é.domínio | É.Adefinir
3719 | Quan_0027 | Ifc.Quantidade | é.explicado.em | Explica.Qto | null | null | null | null | qto.ifc | "Qto_ControllerBaseQuantities" | descrição | "Quantidade de Controladores" | null | null | link.ifc | "/ifcbuildingcontrolsdomain/qset/qto_controllerbasequantities.htm" | null | null | null | null | null | null | null | null | é.entidade.ifc | É.Quantidade | é.entidade.ifc | É.Virtual | é.domínio | É.Adefinir
3720 | Quan_0028 | Ifc.Quantidade | é.explicado.em | Explica.Qto | null | null | null | null | qto.ifc | "Qto_ElectricTimeControlBaseQuantities" | descrição | "Quantidade de Controles de Tempo Elétrico" | null | null | link.ifc | "/ifcelectricaldomain/qset/qto_electrictimecontrolbasequantities.htm" | null | null | null | null | null | null | null | null | é.entidade.ifc | É.Quantidade | é.entidade.ifc | É.Virtual | é.domínio | É.Adefinir
3721 | Quan_0029 | Ifc.Quantidade | é.explicado.em | Explica.Qto | null | null | null | null | qto.ifc | "Qto_DamperBaseQuantities" | descrição | "Quantidade de Dampers" | null | null | link.ifc | "/ifchvacdomain/qset/qto_damperbasequantities.htm" | null | null | null | null | null | null | null | null | é.entidade.ifc | É.Quantidade | é.entidade.ifc | É.Virtual | é.domínio | É.Adefinir
3722 | Quan_0030 | Ifc.Quantidade | é.explicado.em | Explica.Qto | null | null | null | null | qto.ifc | "Qto_ElectricFlowStorageDeviceBaseQuantities" | descrição | "Quantidade de Dispositivos de Armazenamento Elétrico" | null | null | link.ifc | "/ifcelectricaldomain/qset/qto_electricflowstoragedevicebasequantities.htm" | null | null | null | null | null | null | null | null | é.entidade.ifc | É.Quantidade | é.entidade.ifc | É.Virtual | é.domínio | É.Adefinir
3723 | Quan_0031 | Ifc.Quantidade | é.explicado.em | Explica.Qto | null | null | null | null | qto.ifc | "Qto_SwitchingDeviceBaseQuantities" | descrição | "Quantidade de Dispositivos de Comutação" | null | null | link.ifc | "/ifcelectricaldomain/qset/qto_switchingdevicebasequantities.htm" | null | null | null | null | null | null | null | null | é.entidade.ifc | É.Quantidade | é.entidade.ifc | É.Virtual | é.domínio | É.Adefinir
3724 | Quan_0032 | Ifc.Quantidade | é.explicado.em | Explica.Qto | null | null | null | null | qto.ifc | "Qto_ProtectiveDeviceBaseQuantities" | descrição | "Quantidade de Dispositivos de Proteção" | null | null | link.ifc | "/ifcelectricaldomain/qset/qto_protectivedevicebasequantities.htm" | null | null | null | null | null | null | null | null | é.entidade.ifc | É.Quantidade | é.entidade.ifc | É.Virtual | é.domínio | É.Adefinir
3725 | Quan_0033 | Ifc.Quantidade | é.explicado.em | Explica.Qto | null | null | null | null | qto.ifc | "Qto_ProtectiveDeviceTrippingUnitBaseQuantities" | descrição | "Quantidade de Dispositivos de Proteção de Disparo" | null | null | link.ifc | "/ifcelectricaldomain/qset/qto_protectivedevicetrippingunitbasequantities.htm" | null | null | null | null | null | null | null | null | é.entidade.ifc | É.Quantidade | é.entidade.ifc | É.Virtual | é.domínio | É.Adefinir
3726 | Quan_0034 | Ifc.Quantidade | é.explicado.em | Explica.Qto | null | null | null | null | qto.ifc | "Qto_SolarDeviceBaseQuantities" | descrição | "Quantidade de Dispositivos Solares" | null | null | link.ifc | "/ifcelectricaldomain/qset/qto_solardevicebasequantities.htm" | null | null | null | null | null | null | null | null | é.entidade.ifc | É.Quantidade | é.entidade.ifc | É.Virtual | é.domínio | É.Adefinir
3727 | Quan_0035 | Ifc.Quantidade | é.explicado.em | Explica.Qto | null | null | null | null | qto.ifc | "Qto_ProjectionElementBaseQuantities" | descrição | "Quantidade de Elementos de Projeção" | null | null | link.ifc | "/ifcproductextension/qset/qto_projectionelementbasequantities.htm" | null | null | null | null | null | null | null | null | é.entidade.ifc | É.Quantidade | é.entidade.ifc | É.Virtual | é.domínio | É.Adefinir
3728 | Quan_0036 | Ifc.Quantidade | é.explicado.em | Explica.Qto | null | null | null | null | qto.ifc | "Qto_ElectricApplianceBaseQuantities" | descrição | "Quantidade de Eletrodomésticos" | null | null | link.ifc | "/ifcelectricaldomain/qset/qto_electricappliancebasequantities.htm" | null | null | null | null | null | null | null | null | é.entidade.ifc | É.Quantidade | é.entidade.ifc | É.Virtual | é.domínio | É.Adefinir
3729 | Quan_0037 | Ifc.Quantidade | é.explicado.em | Explica.Qto | null | null | null | null | qto.ifc | "Qto_UnitaryEquipmentBaseQuantities" | descrição | "Quantidade de Equipamentos" | null | null | link.ifc | "/ifchvacdomain/qset/qto_unitaryequipmentbasequantities.htm" | null | null | null | null | null | null | null | null | é.entidade.ifc | É.Quantidade | é.entidade.ifc | É.Virtual | é.domínio | É.Adefinir
3730 | Quan_0038 | Ifc.Quantidade | é.explicado.em | Explica.Qto | null | null | null | null | qto.ifc | "Qto_UnitaryControlElementBaseQuantities" | descrição | "Quantidade de Equipamentos de Controle" | null | null | link.ifc | "/ifcbuildingcontrolsdomain/qset/qto_unitarycontrolelementbasequantities.htm" | null | null | null | null | null | null | null | null | é.entidade.ifc | É.Quantidade | é.entidade.ifc | É.Virtual | é.domínio | É.Adefinir
3731 | Quan_0039 | Ifc.Quantidade | é.explicado.em | Explica.Qto | null | null | null | null | qto.ifc | "Qto_SpaceBaseQuantities" | descrição | "Quantidade de Espaços" | null | null | link.ifc | "/ifcproductextension/qset/qto_spacebasequantities.htm" | null | null | null | null | null | null | null | null | é.entidade.ifc | É.Quantidade | é.entidade.ifc | É.Virtual | é.domínio | É.Adefinir
3732 | Quan_0040 | Ifc.Quantidade | é.explicado.em | Explica.Qto | null | null | null | null | qto.ifc | "Qto_EvaporatorBaseQuantities" | descrição | "Quantidade de Evaporadores" | null | null | link.ifc | "/ifchvacdomain/qset/qto_evaporatorbasequantities.htm" | null | null | null | null | null | null | null | null | é.entidade.ifc | É.Quantidade | é.entidade.ifc | É.Virtual | é.domínio | É.Adefinir
3733 | Quan_0041 | Ifc.Quantidade | é.explicado.em | Explica.Qto | null | null | null | null | qto.ifc | "Qto_TubeBundleBaseQuantities" | descrição | "Quantidade de Feixe de Tubos" | null | null | link.ifc | "/ifchvacdomain/qset/qto_tubebundlebasequantities.htm" | null | null | null | null | null | null | null | null | é.entidade.ifc | É.Quantidade | é.entidade.ifc | É.Virtual | é.domínio | É.Adefinir
3734 | Quan_0042 | Ifc.Quantidade | é.explicado.em | Explica.Qto | null | null | null | null | qto.ifc | "Qto_FilterBaseQuantities" | descrição | "Quantidade de Filtros" | null | null | link.ifc | "/ifchvacdomain/qset/qto_filterbasequantities.htm" | null | null | null | null | null | null | null | null | é.entidade.ifc | É.Quantidade | é.entidade.ifc | É.Virtual | é.domínio | É.Adefinir
3735 | Quan_0043 | Ifc.Quantidade | é.explicado.em | Explica.Qto | null | null | null | null | qto.ifc | "Qto_FootingBaseQuantities" | descrição | "Quantidade de Fundações" | null | null | link.ifc | "/ifcstructuralelementsdomain/qset/qto_footingbasequantities.htm" | null | null | null | null | null | null | null | null | é.entidade.ifc | É.Quantidade | é.entidade.ifc | É.Virtual | é.domínio | É.Estrutural.Infra
3736 | Quan_0044 | Ifc.Quantidade | é.explicado.em | Explica.Qto | null | null | null | null | qto.ifc | "Qto_PileBaseQuantities" | descrição | "Quantidade de Fundações Estacas" | null | null | link.ifc | "/ifcstructuralelementsdomain/qset/qto_pilebasequantities.htm" | null | null | null | null | null | null | null | null | é.entidade.ifc | É.Quantidade | é.entidade.ifc | É.Virtual | é.domínio | É.Adefinir
3737 | Quan_0045 | Ifc.Quantidade | é.explicado.em | Explica.Qto | null | null | null | null | qto.ifc | "Qto_ElectricGeneratorBaseQuantities" | descrição | "Quantidade de Geradores Elétricos" | null | null | link.ifc | "/ifcelectricaldomain/qset/qto_electricgeneratorbasequantities.htm" | null | null | null | null | null | null | null | null | é.entidade.ifc | É.Quantidade | é.entidade.ifc | É.Virtual | é.domínio | É.Adefinir
3738 | Quan_0046 | Ifc.Quantidade | é.explicado.em | Explica.Qto | null | null | null | null | qto.ifc | "Qto_FlowInstrumentBaseQuantities" | descrição | "Quantidade de Instrumentos de Fluídos" | null | null | link.ifc | "/ifcbuildingcontrolsdomain/qset/qto_flowinstrumentbasequantities.htm" | null | null | null | null | null | null | null | null | é.entidade.ifc | É.Quantidade | é.entidade.ifc | É.Virtual | é.domínio | É.Adefinir
3739 | Quan_0047 | Ifc.Quantidade | é.explicado.em | Explica.Qto | null | null | null | null | qto.ifc | "Qto_InterceptorBaseQuantities" | descrição | "Quantidade de Interceptadores" | null | null | link.ifc | "/ifcplumbingfireprotectiondomain/qset/qto_interceptorbasequantities.htm" | null | null | null | null | null | null | null | null | é.entidade.ifc | É.Quantidade | é.entidade.ifc | É.Virtual | é.domínio | É.Adefinir
3740 | Quan_0048 | Ifc.Quantidade | é.explicado.em | Explica.Qto | null | null | null | null | qto.ifc | "Qto_VibrationIsolatorBaseQuantities" | descrição | "Quantidade de Isoladores de Vibração" | null | null | link.ifc | "/ifchvacdomain/qset/qto_vibrationisolatorbasequantities.htm" | null | null | null | null | null | null | null | null | é.entidade.ifc | É.Quantidade | é.entidade.ifc | É.Virtual | é.domínio | É.Adefinir
3741 | Quan_0049 | Ifc.Quantidade | é.explicado.em | Explica.Qto | null | null | null | null | qto.ifc | "Qto_WindowBaseQuantities" | descrição | "Quantidade de Janelas" | null | null | link.ifc | "/ifcsharedbldgelements/qset/qto_windowbasequantities.htm" | null | null | null | null | null | null | null | null | é.entidade.ifc | É.Quantidade | é.entidade.ifc | É.Virtual | é.domínio | É.Esquadrias
3742 | Quan_0050 | Ifc.Quantidade | é.explicado.em | Explica.Qto | null | null | null | null | qto.ifc | "Qto_SlabBaseQuantities" | descrição | "Quantidade de Lajes" | null | null | link.ifc | "/ifcsharedbldgelements/qset/qto_slabbasequantities.htm" | null | null | null | null | null | null | null | null | é.entidade.ifc | É.Quantidade | é.entidade.ifc | É.Virtual | é.domínio | É.Adefinir
3743 | Quan_0051 | Ifc.Quantidade | é.explicado.em | Explica.Qto | null | null | null | null | qto.ifc | "Qto_LampBaseQuantities" | descrição | "Quantidade de Lâmpadas" | null | null | link.ifc | "/ifcelectricaldomain/qset/qto_lampbasequantities.htm" | null | null | null | null | null | null | null | null | é.entidade.ifc | É.Quantidade | é.entidade.ifc | É.Virtual | é.domínio | É.Adefinir
3744 | Quan_0052 | Ifc.Quantidade | é.explicado.em | Explica.Qto | null | null | null | null | qto.ifc | "Qto_LightFixtureBaseQuantities" | descrição | "Quantidade de Luminárias" | null | null | link.ifc | "/ifcelectricaldomain/qset/qto_lightfixturebasequantities.htm" | null | null | null | null | null | null | null | null | é.entidade.ifc | É.Quantidade | é.entidade.ifc | É.Virtual | é.domínio | É.Adefinir
3745 | Quan_0053 | Ifc.Quantidade | é.explicado.em | Explica.Qto | null | null | null | null | qto.ifc | "Qto_FlowMeterBaseQuantities" | descrição | "Quantidade de Medidores" | null | null | link.ifc | "/ifchvacdomain/qset/qto_flowmeterbasequantities.htm" | null | null | null | null | null | null | null | null | é.entidade.ifc | É.Quantidade | é.entidade.ifc | É.Virtual | é.domínio | É.Adefinir
3746 | Quan_0054 | Ifc.Quantidade | é.explicado.em | Explica.Qto | null | null | null | null | qto.ifc | "Qto_MemberBaseQuantities" | descrição | "Quantidade de Membros" | null | null | link.ifc | "/ifcsharedbldgelements/qset/qto_memberbasequantities.htm" | null | null | null | null | null | null | null | null | é.entidade.ifc | É.Quantidade | é.entidade.ifc | É.Virtual | é.domínio | É.Adefinir
3747 | Quan_0055 | Ifc.Quantidade | é.explicado.em | Explica.Qto | null | null | null | null | qto.ifc | "Qto_ElectricMotorBaseQuantities" | descrição | "Quantidade de Motores Elétricos" | null | null | link.ifc | "/ifcelectricaldomain/qset/qto_electricmotorbasequantities.htm" | null | null | null | null | null | null | null | null | é.entidade.ifc | É.Quantidade | é.entidade.ifc | É.Virtual | é.domínio | É.Adefinir
3748 | Quan_0056 | Ifc.Quantidade | é.explicado.em | Explica.Qto | null | null | null | null | qto.ifc | "Qto_WallBaseQuantities" | descrição | "Quantidade de Paredes" | null | null | link.ifc | "/ifcsharedbldgelements/qset/qto_wallbasequantities.htm" | null | null | null | null | null | null | null | null | é.entidade.ifc | É.Quantidade | é.entidade.ifc | É.Virtual | é.domínio | É.Vedações.Alvenaria
3749 | Quan_0057 | Ifc.Quantidade | é.explicado.em | Explica.Qto | null | null | null | null | qto.ifc | "Qto_CurtainWallQuantities" | descrição | "Quantidade de Paredes Cortina" | null | null | link.ifc | "/ifcsharedbldgelements/qset/qto_curtainwallquantities.htm" | null | null | null | null | null | null | null | null | é.entidade.ifc | É.Quantidade | é.entidade.ifc | É.Virtual | é.domínio | É.Vedações.Alvenaria
3750 | Quan_0058 | Ifc.Quantidade | é.explicado.em | Explica.Qto | null | null | null | null | qto.ifc | "Qto_PlateBaseQuantities" | descrição | "Quantidade de Placas" | null | null | link.ifc | "/ifcsharedbldgelements/qset/qto_platebasequantities.htm" | null | null | null | null | null | null | null | null | é.entidade.ifc | É.Quantidade | é.entidade.ifc | É.Virtual | é.domínio | É.Adefinir
3751 | Quan_0059 | Ifc.Quantidade | é.explicado.em | Explica.Qto | null | null | null | null | qto.ifc | "Qto_DoorBaseQuantities" | descrição | "Quantidade de Portas" | null | null | link.ifc | "/ifcsharedbldgelements/qset/qto_doorbasequantities.htm" | null | null | null | null | null | null | null | null | é.entidade.ifc | É.Quantidade | é.entidade.ifc | É.Virtual | é.domínio | É.Esquadrias
3752 | Quan_0060 | Ifc.Quantidade | é.explicado.em | Explica.Qto | null | null | null | null | qto.ifc | "Qto_BuildingElementProxyQuantities" | descrição | "Quantidade de Proxy de Elementos Construtivos" | null | null | link.ifc | "/ifcsharedbldgelements/qset/qto_buildingelementproxyquantities.htm" | null | null | null | null | null | null | null | null | é.entidade.ifc | É.Quantidade | é.entidade.ifc | É.Virtual | é.domínio | É.Adefinir
3753 | Quan_0061 | Ifc.Quantidade | é.explicado.em | Explica.Qto | null | null | null | null | qto.ifc | "Qto_ElectricDistributionBoardBaseQuantities" | descrição | "Quantidade de Quadros de Distribuição Elétrica" | null | null | link.ifc | "/ifcelectricaldomain/qset/qto_electricdistributionboardbasequantities.htm" | null | null | null | null | null | null | null | null | é.entidade.ifc | É.Quantidade | é.entidade.ifc | É.Virtual | é.domínio | É.Adefinir
3754 | Quan_0062 | Ifc.Quantidade | é.explicado.em | Explica.Qto | null | null | null | null | qto.ifc | "Qto_BurnerBaseQuantities" | descrição | "Quantidade de Queimadores" | null | null | link.ifc | "/ifchvacdomain/qset/qto_burnerbasequantities.htm" | null | null | null | null | null | null | null | null | é.entidade.ifc | É.Quantidade | é.entidade.ifc | É.Virtual | é.domínio | É.Adefinir
3755 | Quan_0063 | Ifc.Quantidade | é.explicado.em | Explica.Qto | null | null | null | null | qto.ifc | "Qto_AirToAirHeatRecoveryBaseQuantities" | descrição | "Quantidade de Recuperadores de Calor Ar-Ar" | null | null | link.ifc | "/ifchvacdomain/qset/qto_airtoairheatrecoverybasequantities.htm" | null | null | null | null | null | null | null | null | é.entidade.ifc | É.Quantidade | é.entidade.ifc | É.Virtual | é.domínio | É.Adefinir
3756 | Quan_0064 | Ifc.Quantidade | é.explicado.em | Explica.Qto | null | null | null | null | qto.ifc | "Qto_ConstructionEquipmentResourceBaseQuantities" | descrição | "Quantidade de Recursos de Equipamentos de Construção" | null | null | link.ifc | "/ifcconstructionmgmtdomain/qset/qto_constructionequipmentresourcebasequantities.htm" | null | null | null | null | null | null | null | null | é.entidade.ifc | É.Quantidade | é.entidade.ifc | É.Virtual | é.domínio | É.Adefinir
3757 | Quan_0065 | Ifc.Quantidade | é.explicado.em | Explica.Qto | null | null | null | null | qto.ifc | "Qto_ConstructionMaterialResourceBaseQuantities" | descrição | "Quantidade de Recursos de Materiais de Construção" | null | null | link.ifc | "/ifcconstructionmgmtdomain/qset/qto_constructionmaterialresourcebasequantities.htm" | null | null | null | null | null | null | null | null | é.entidade.ifc | É.Quantidade | é.entidade.ifc | É.Virtual | é.domínio | É.Adefinir
3758 | Quan_0066 | Ifc.Quantidade | é.explicado.em | Explica.Qto | null | null | null | null | qto.ifc | "Qto_LaborResourceBaseQuantities" | descrição | "Quantidade de Recursos de Tarefas" | null | null | link.ifc | "/ifcconstructionmgmtdomain/qset/qto_laborresourcebasequantities.htm" | null | null | null | null | null | null | null | null | é.entidade.ifc | É.Quantidade | é.entidade.ifc | É.Virtual | é.domínio | É.Adefinir
3759 | Quan_0067 | Ifc.Quantidade | é.explicado.em | Explica.Qto | null | null | null | null | qto.ifc | "Qto_ReinforcingElementBaseQuantities" | descrição | "Quantidade de Reforço Estrutural" | null | null | link.ifc | "/ifcstructuralelementsdomain/qset/qto_reinforcingelementbasequantities.htm" | null | null | null | null | null | null | null | null | é.entidade.ifc | É.Quantidade | é.entidade.ifc | É.Virtual | é.domínio | É.Adefinir
3760 | Quan_0068 | Ifc.Quantidade | é.explicado.em | Explica.Qto | null | null | null | null | qto.ifc | "Qto_EvaporativeCoolerBaseQuantities" | descrição | "Quantidade de Refrigeradores Evaporativos" | null | null | link.ifc | "/ifchvacdomain/qset/qto_evaporativecoolerbasequantities.htm" | null | null | null | null | null | null | null | null | é.entidade.ifc | É.Quantidade | é.entidade.ifc | É.Virtual | é.domínio | É.Adefinir
3761 | Quan_0069 | Ifc.Quantidade | é.explicado.em | Explica.Qto | null | null | null | null | qto.ifc | "Qto_CableSegmentBaseQuantities" | descrição | "Quantidade de Segmentos de Cabeamento" | null | null | link.ifc | "/ifcelectricaldomain/qset/qto_cablesegmentbasequantities.htm" | null | null | null | null | null | null | null | null | é.entidade.ifc | É.Quantidade | é.entidade.ifc | É.Virtual | é.domínio | É.Cabeamentos
3762 | Quan_0070 | Ifc.Quantidade | é.explicado.em | Explica.Qto | null | null | null | null | qto.ifc | "Qto_DuctSegmentBaseQuantities" | descrição | "Quantidade de Segmentos de Dutos" | null | null | link.ifc | "/ifchvacdomain/qset/qto_ductsegmentbasequantities.htm" | null | null | null | null | null | null | null | null | é.entidade.ifc | É.Quantidade | é.entidade.ifc | É.Virtual | é.domínio | É.Dutagem
3763 | Quan_0071 | Ifc.Quantidade | é.explicado.em | Explica.Qto | null | null | null | null | qto.ifc | "Qto_CableCarrierSegmentBaseQuantities" | descrição | "Quantidade de Segmentos de Transportadores de Cabeamento" | null | null | link.ifc | "/ifcelectricaldomain/qset/qto_cablecarriersegmentbasequantities.htm" | null | null | null | null | null | null | null | null | é.entidade.ifc | É.Quantidade | é.entidade.ifc | É.Virtual | é.domínio | É.Cabeamentos
3764 | Quan_0072 | Ifc.Quantidade | é.explicado.em | Explica.Qto | null | null | null | null | qto.ifc | "Qto_PipeSegmentBaseQuantities" | descrição | "Quantidade de Segmentos de Tubulação" | null | null | link.ifc | "/ifchvacdomain/qset/qto_pipesegmentbasequantities.htm" | null | null | null | null | null | null | null | null | é.entidade.ifc | É.Quantidade | é.entidade.ifc | É.Virtual | é.domínio | É.Tubulações
3765 | Quan_0073 | Ifc.Quantidade | é.explicado.em | Explica.Qto | null | null | null | null | qto.ifc | "Qto_SensorBaseQuantities" | descrição | "Quantidade de Sensores" | null | null | link.ifc | "/ifcbuildingcontrolsdomain/qset/qto_sensorbasequantities.htm" | null | null | null | null | null | null | null | null | é.entidade.ifc | É.Quantidade | é.entidade.ifc | É.Virtual | é.domínio | É.Adefinir
3766 | Quan_0074 | Ifc.Quantidade | é.explicado.em | Explica.Qto | null | null | null | null | qto.ifc | "Qto_CoilBaseQuantities" | descrição | "Quantidade de Serpentinas" | null | null | link.ifc | "/ifchvacdomain/qset/qto_coilbasequantities.htm" | null | null | null | null | null | null | null | null | é.entidade.ifc | É.Quantidade | é.entidade.ifc | É.Virtual | é.domínio | É.Adefinir
3767 | Quan_0075 | Ifc.Quantidade | é.explicado.em | Explica.Qto | null | null | null | null | qto.ifc | "Qto_DuctSilencerBaseQuantities" | descrição | "Quantidade de Silenciadores de Dutos" | null | null | link.ifc | "/ifchvacdomain/qset/qto_ductsilencerbasequantities.htm" | null | null | null | null | null | null | null | null | é.entidade.ifc | É.Quantidade | é.entidade.ifc | É.Virtual | é.domínio | É.Dutagem
3768 | Quan_0076 | Ifc.Quantidade | é.explicado.em | Explica.Qto | null | null | null | null | qto.ifc | "Qto_SiteBaseQuantities" | descrição | "Quantidade de Sítio" | null | null | link.ifc | "/ifcproductextension/qset/qto_sitebasequantities.htm" | null | null | null | null | null | null | null | null | é.entidade.ifc | É.Quantidade | é.entidade.ifc | É.Virtual | é.domínio | É.Adefinir
3769 | Quan_0077 | Ifc.Quantidade | é.explicado.em | Explica.Qto | null | null | null | null | qto.ifc | "Qto_TankBaseQuantities" | descrição | "Quantidade de Tanques" | null | null | link.ifc | "/ifchvacdomain/qset/qto_tankbasequantities.htm" | null | null | null | null | null | null | null | null | é.entidade.ifc | É.Quantidade | é.entidade.ifc | É.Virtual | é.domínio | É.Adefinir
3770 | Quan_0078 | Ifc.Quantidade | é.explicado.em | Explica.Qto | null | null | null | null | qto.ifc | "Qto_RoofBaseQuantities" | descrição | "Quantidade de Telhados" | null | null | link.ifc | "/ifcsharedbldgelements/qset/qto_roofbasequantities.htm" | null | null | null | null | null | null | null | null | é.entidade.ifc | É.Quantidade | é.entidade.ifc | É.Virtual | é.domínio | É.Adefinir
3771 | Quan_0079 | Ifc.Quantidade | é.explicado.em | Explica.Qto | null | null | null | null | qto.ifc | "Qto_AirTerminalBaseQuantities" | descrição | "Quantidade de Terminal AVAC" | null | null | link.ifc | "/ifchvacdomain/qset/qto_airterminalbasequantities.htm" | null | null | null | null | null | null | null | null | é.entidade.ifc | É.Quantidade | é.entidade.ifc | É.Virtual | é.domínio | É.Adefinir
3772 | Quan_0080 | Ifc.Quantidade | é.explicado.em | Explica.Qto | null | null | null | null | qto.ifc | "Qto_AirTerminalBoxTypeBaseQuantities" | descrição | "Quantidade de Terminal AVAC Tipo Caixa" | null | null | link.ifc | "/ifchvacdomain/qset/qto_airterminalboxtypebasequantities.htm" | null | null | null | null | null | null | null | null | é.entidade.ifc | É.Quantidade | é.entidade.ifc | É.Virtual | é.domínio | É.Adefinir
3773 | Quan_0081 | Ifc.Quantidade | é.explicado.em | Explica.Qto | null | null | null | null | qto.ifc | "Qto_FireSuppressionTerminalBaseQuantities" | descrição | "Quantidade de Terminal de Combate de Incêndio" | null | null | link.ifc | "/ifcplumbingfireprotectiondomain/qset/qto_firesuppressionterminalbasequantities.htm" | null | null | null | null | null | null | null | null | é.entidade.ifc | É.Quantidade | é.entidade.ifc | É.Virtual | é.domínio | É.Adefinir
3774 | Quan_0082 | Ifc.Quantidade | é.explicado.em | Explica.Qto | null | null | null | null | qto.ifc | "Qto_WasteTerminalBaseQuantities" | descrição | "Quantidade de Terminal de Resíduo" | null | null | link.ifc | "/ifcplumbingfireprotectiondomain/qset/qto_wasteterminalbasequantities.htm" | null | null | null | null | null | null | null | null | é.entidade.ifc | É.Quantidade | é.entidade.ifc | É.Virtual | é.domínio | É.Adefinir
3775 | Quan_0083 | Ifc.Quantidade | é.explicado.em | Explica.Qto | null | null | null | null | qto.ifc | "Qto_StackTerminalBaseQuantities" | descrição | "Quantidade de Terminal Empiháveis" | null | null | link.ifc | "/ifcplumbingfireprotectiondomain/qset/qto_stackterminalbasequantities.htm" | null | null | null | null | null | null | null | null | é.entidade.ifc | É.Quantidade | é.entidade.ifc | É.Virtual | é.domínio | É.Adefinir
3776 | Quan_0084 | Ifc.Quantidade | é.explicado.em | Explica.Qto | null | null | null | null | qto.ifc | "Qto_SanitaryTerminalBaseQuantities" | descrição | "Quantidade de Terminal Sanitário" | null | null | link.ifc | "/ifcplumbingfireprotectiondomain/qset/qto_sanitaryterminalbasequantities.htm" | null | null | null | null | null | null | null | null | é.entidade.ifc | É.Quantidade | é.entidade.ifc | É.Virtual | é.domínio | É.Adefinir
3777 | Quan_0085 | Ifc.Quantidade | é.explicado.em | Explica.Qto | null | null | null | null | qto.ifc | "Qto_OutletBaseQuantities" | descrição | "Quantidade de Tomadas" | null | null | link.ifc | "/ifcelectricaldomain/qset/qto_outletbasequantities.htm" | null | null | null | null | null | null | null | null | é.entidade.ifc | É.Quantidade | é.entidade.ifc | É.Virtual | é.domínio | É.Adefinir
3778 | Quan_0086 | Ifc.Quantidade | é.explicado.em | Explica.Qto | null | null | null | null | qto.ifc | "Qto_CoolingTowerBaseQuantities" | descrição | "Quantidade de Torres de Arrefecimento" | null | null | link.ifc | "/ifchvacdomain/qset/qto_coolingtowerbasequantities.htm" | null | null | null | null | null | null | null | null | é.entidade.ifc | É.Quantidade | é.entidade.ifc | É.Virtual | é.domínio | É.Adefinir
3779 | Quan_0087 | Ifc.Quantidade | é.explicado.em | Explica.Qto | null | null | null | null | qto.ifc | "Qto_TransformerBaseQuantities" | descrição | "Quantidade de Transformadores" | null | null | link.ifc | "/ifcelectricaldomain/qset/qto_transformerbasequantities.htm" | null | null | null | null | null | null | null | null | é.entidade.ifc | É.Quantidade | é.entidade.ifc | É.Virtual | é.domínio | É.Adefinir
3780 | Quan_0088 | Ifc.Quantidade | é.explicado.em | Explica.Qto | null | null | null | null | qto.ifc | "Qto_HeatExchangerBaseQuantities" | descrição | "Quantidade de Trocadores de Calor" | null | null | link.ifc | "/ifchvacdomain/qset/qto_heatexchangerbasequantities.htm" | null | null | null | null | null | null | null | null | é.entidade.ifc | É.Quantidade | é.entidade.ifc | É.Virtual | é.domínio | É.Adefinir
3781 | Quan_0089 | Ifc.Quantidade | é.explicado.em | Explica.Qto | null | null | null | null | qto.ifc | "Qto_HumidifierBaseQuantities" | descrição | "Quantidade de Umidificadores" | null | null | link.ifc | "/ifchvacdomain/qset/qto_humidifierbasequantities.htm" | null | null | null | null | null | null | null | null | é.entidade.ifc | É.Quantidade | é.entidade.ifc | É.Virtual | é.domínio | É.Adefinir
3782 | Quan_0090 | Ifc.Quantidade | é.explicado.em | Explica.Qto | null | null | null | null | qto.ifc | "Qto_ValveBaseQuantities" | descrição | "Quantidade de Válvulas" | null | null | link.ifc | "/ifchvacdomain/qset/qto_valvebasequantities.htm" | null | null | null | null | null | null | null | null | é.entidade.ifc | É.Quantidade | é.entidade.ifc | É.Virtual | é.domínio | É.Adefinir
3783 | Quan_0091 | Ifc.Quantidade | é.explicado.em | Explica.Qto | null | null | null | null | qto.ifc | "Qto_FanBaseQuantities" | descrição | "Quantidade de Ventiladores" | null | null | link.ifc | "/ifchvacdomain/qset/qto_fanbasequantities.htm" | null | null | null | null | null | null | null | null | é.entidade.ifc | É.Quantidade | é.entidade.ifc | É.Virtual | é.domínio | É.Adefinir
3784 | Quan_0092 | Ifc.Quantidade | é.explicado.em | Explica.Qto | null | null | null | null | qto.ifc | "Qto_BeamBaseQuantities" | descrição | "Quantidade de Vigas" | null | null | link.ifc | "/ifcsharedbldgelements/qset/qto_beambasequantities.htm" | null | null | null | null | null | null | null | null | é.entidade.ifc | É.Quantidade | é.entidade.ifc | É.Virtual | é.domínio | É.Estrutural.Super
3785 | Quan_0093 | Ifc.Quantidade | é.explicado.em | Explica.Qto | null | null | null | null | qto.ifc | "Qto_CooledBeamBaseQuantities" | descrição | "Quantidade de Vigas de Refrigeração" | null | null | link.ifc | "/ifchvacdomain/qset/qto_cooledbeambasequantities.htm" | null | null | null | null | null | null | null | null | é.entidade.ifc | É.Quantidade | é.entidade.ifc | É.Virtual | é.domínio | É.Adefinir
3786 | Explica.DadoSgl | Ifc.Explica | null | null | null | null | null | null | dado.ifc | "P_SINGLEVALUE" | descrição | "São dados que admitem um valor único, que pode ser um número, um texto ou valor binário" | descrição | "Representa o valor de uma propriedade que usa um único valor que pode ser numérico ou descritivo" | null | null | null | null | null | null | null | null | null | null | null | null | null | null | null | null
3787 | Explica.DadoEnu | Ifc.Explica | null | null | null | null | null | null | dado.ifc | "P_ENUMERATEDVALUE" | descrição | "São dados que representan tipos enumerados. Sempre são valores textuais xs:string" | descrição | "Representa uma lista de tipos predefinidos de classes de objetos. Incluem as opções de OTHER, UNSET e NOTKNOWN" | null | null | null | null | null | null | null | null | null | null | null | null | null | null | null | null
3788 | Explica.DadoRef | Ifc.Explica | null | null | null | null | null | null | dado.ifc | "P_REFERENCEVALUE" | descrição | "São dados que admitem valor de referência" | null | null | null | null | null | null | null | null | null | null | null | null | null | null | null | null | null | null
3789 | Explica.DadoBou | Ifc.Explica | null | null | null | null | null | null | dado.ifc | "P_BOUNDEDVALUE" | descrição | "São dados que admitem valores limitados entre um valor Mínimo e Máximo" | null | null | null | null | null | null | null | null | null | null | null | null | null | null | null | null | null | null
3790 | Explica.DadoTab | Ifc.Explica | null | null | null | null | null | null | dado.ifc | "P_TABLEVALUE" | descrição | "São dados que representan valores em Tabelas" | null | null | null | null | null | null | null | null | null | null | null | null | null | null | null | null | null | null
3791 | Explica.DadoLis | Ifc.Explica | null | null | null | null | null | null | dado.ifc | "P_LISTVALUE" | descrição | "São dados que representan valores em Listas" | null | null | null | null | null | null | null | null | null | null | null | null | null | null | null | null | null | null
3792 | Explica.DadoCpx | Ifc.Explica | null | null | null | null | null | null | dado.ifc | "COMPLEX" | descrição | "São dados que representan valores de números complexos" | null | null | null | null | null | null | null | null | null | null | null | null | null | null | null | null | null | null
3793 | Explica.Pro | Ifc.Explica | null | null | null | null | null | null | null | null | descrição | "Para relacionar os objetos a suas propriedades às entidades IfcPropertySet" | null | null | null | null | null | null | null | null | null | null | null | null | null | null | null | null | null | null
3794 | Explica.Ent | Ifc.Explica | null | null | null | null | null | null | null | null | descrição | "As entidades IFC represemtam objetos concretos como paredes, espaços, materiais, geometria, relacionamentos e processos. Elas descrevem como são esses objetos e como se conectam aos outros objetos de um modelo BIM. As Classes das entidades estão ordenadas por domínios específicos. Arquitetura, Estrutura, Sistemas, etc. Podem ser elementos físicos organizados nas raizes IfcElement e sua subordinada IfcBuildingElement, que representam componentes construtivos como IfcWall, IfcSlab, IfcBeam, IfcColumn, IfcDoor, IfcWindow, IfcStair, IfcRailing, IfcFurniture. ou os elementos das instalações prediais IfcDistributionElement (HVAC, elétrica, hidráulica). As entidades podem aparecer em duas formas: como instâncias colocadas no modelo ou como tipos referenciados (Instância IfcFlowMeter ou tipo IfcFlowMeterType, por exemplo). Outras entidades representam as características no nível geométrico dos objetos dentro de IfcRepresentation, como IfcShapeRepresentation, IfcExtrudedAreaSolid, IfcFacetedBrep, IfcMappedItem, etc. Permitem que o mesmo objeto tenha múltiplas representações seja em 3D, em 2D, ou de modo Unifilar simplificado. O ordenamento espacial do projeto é representado por entidades cuja raiz é IfcSpatialStructureElement. Elas definem a localização, andares, ambientes e zonas: IfcSite, IfcBuilding, IfcBuildingStorey, IfcSpace. Os relacionamentos conectivos entre entidades são definidos por entidades cuja raiz é IfcRelationship. Elas conectam objetos e definem significados como agregados parte-todo IfcRelAggregates, IfcRelContainedInSpatialStructure (elementos incluídos em espaços), IfcRelDefinesByProperties (relações definidas em propriedades), IfcRelConnectsElements (conexões físicas entre elementos)." | null | null | null | null | null | null | null | null | null | null | null | null | null | null | null | null | null | null
3795 | Explica.Inf | Ifc.Explica | null | null | null | null | null | null | null | null | descrição | "Explicação de Entidades com Informação IFC como medidas, textos, etiquetas, etc" | null | null | null | null | null | null | null | null | null | null | null | null | null | null | null | null | null | null
3796 | Explica.Sel | Ifc.Explica | null | null | null | null | null | null | null | null | descrição | "Explicação de Tipos Selecionados IFC" | null | null | null | null | null | null | null | null | null | null | null | null | null | null | null | null | null | null
3797 | Explica.Enu | Ifc.Explica | null | null | null | null | null | null | null | null | descrição | "Explicação de Enumerações de tipos IFC que são predefinições tipificadas do esquema IFC" | null | null | null | null | null | null | null | null | null | null | null | null | null | null | null | null | null | null
3798 | Explica.Reg | Ifc.Explica | null | null | null | null | null | null | null | null | descrição | "Explicação de Regras IFC. Apenas 2 regras." | null | null | null | null | null | null | null | null | null | null | null | null | null | null | null | null | null | null
3799 | Explica.Fun | Ifc.Explica | null | null | null | null | null | null | null | null | descrição | "Explicação de Funções IFC. Executam operações vetoriais ou de cálculo em geral" | null | null | null | null | null | null | null | null | null | null | null | null | null | null | null | null | null | null
3800 | Explica.Qto | Ifc.Explica | null | null | null | null | null | null | null | null | descrição | "Representar informações quantitativas de modelos de informação da construção. Os QTOs definem uma forma consistente de medir, calcular e relatar quantidades físicas de elementos construtivos, como comprimento, área, volume, peso e contagem. Essas quantidades são essenciais para estimativas de custo, planejamento, aquisição de materiais e outras atividades de gestão da construção." | null | null | null | null | null | null | null | null | null | null | null | null | null | null | null | null | null | null
3801 | É.Raiz0 | Ifc.Hierarquia | null | null | null | null | null | null | null | null | descrição | "É a Raiz Principal do IFC. Representada pela entidade IfcRoot." | null | null | null | null | null | null | null | null | null | null | null | null | null | null | null | null | null | null
3802 | É.Raiz1 | Ifc.Hierarquia | é.dentro.de | É.Raiz0 | null | null | null | null | null | null | descrição | "É Raiz de Nivel 1 do IFC. Está embaixo da Raiz Principal." | null | null | null | null | null | null | null | null | null | null | null | null | null | null | null | null | null | null
3803 | É.Raiz2 | Ifc.Hierarquia | é.dentro.de | É.Raiz1 | null | null | null | null | null | null | descrição | "É Raiz de Nivel 2 do IFC. Está embaixo da Raiz de Nível 1." | null | null | null | null | null | null | null | null | null | null | null | null | null | null | null | null | null | null
3804 | É.Raiz3 | Ifc.Hierarquia | é.dentro.de | É.Raiz2 | null | null | null | null | null | null | descrição | "É Raiz de Nivel 3 do IFC. Está embaixo da Raiz de Nível 2." | null | null | null | null | null | null | null | null | null | null | null | null | null | null | null | null | null | null
3805 | É.Raiz4 | Ifc.Hierarquia | é.dentro.de | É.Raiz3 | null | null | null | null | null | null | descrição | "É Raiz de Nivel 4 do IFC. Está embaixo da Raiz de Nível 3." | null | null | null | null | null | null | null | null | null | null | null | null | null | null | null | null | null | null
3806 | É.Raiz5 | Ifc.Hierarquia | é.dentro.de | É.Raiz4 | null | null | null | null | null | null | descrição | "É Raiz de Nivel 5 do IFC. Está embaixo da Raiz de Nível 4." | null | null | null | null | null | null | null | null | null | null | null | null | null | null | null | null | null | null
3807 | É.Instância | Ifc.Natureza | null | null | null | null | null | null | null | null | descrição | "Este Indivíduo é uma entidade Instanciada de natureza Construtiva IFC" | null | null | null | null | null | null | null | null | null | null | null | null | null | null | null | null | null | null
3808 | É.InstânciaEspacial | Ifc.Natureza | null | null | null | null | null | null | null | null | descrição | "Este Indivíduo é uma entidade Instanciada de natureza Espacial IFC" | null | null | null | null | null | null | null | null | null | null | null | null | null | null | null | null | null | null
3809 | É.Tipo | Ifc.Natureza | null | null | null | null | null | null | null | null | descrição | "Este Indivíduo é uma entidade Tipo de natureza Construtiva IFC" | null | null | null | null | null | null | null | null | null | null | null | null | null | null | null | null | null | null
3810 | É.TipoEspacial | Ifc.Natureza | null | null | null | null | null | null | null | null | descrição | "Este Indivíduo é uma entidade Tipo de natureza Espacial IFC" | null | null | null | null | null | null | null | null | null | null | null | null | null | null | null | null | null | null
3811 | É.Propriedade | Ifc.Natureza | null | null | null | null | null | null | null | null | descrição | "Este Indivíduo é entidade relacionada com as Propriedades dos objetos IFC" | null | null | null | null | null | null | null | null | null | null | null | null | null | null | null | null | null | null
3812 | É.Definição | Ifc.Natureza | null | null | null | null | null | null | null | null | descrição | "Este Indivíduo é entidade relacionada com as Definições dos objetos IFC" | null | null | null | null | null | null | null | null | null | null | null | null | null | null | null | null | null | null
3813 | É.Geometria | Ifc.Natureza | null | null | null | null | null | null | null | null | descrição | "Este Indivíduo é entidade de natureza Geométrica" | null | null | null | null | null | null | null | null | null | null | null | null | null | null | null | null | null | null
3814 | É.Relação | Ifc.Natureza | null | null | null | null | null | null | null | null | descrição | "Este Indivíduo é entidade é de natureza Relacional" | null | null | null | null | null | null | null | null | null | null | null | null | null | null | null | null | null | null
3815 | É.Enumeração | Ifc.Natureza | null | null | null | null | null | null | null | null | descrição | "Este Indivíduo é uma Enumeração de Tipos predefinidos para associar com as entidades de IFC" | null | null | null | null | null | null | null | null | null | null | null | null | null | null | null | null | null | null
3816 | É.Regra | Ifc.Natureza | null | null | null | null | null | null | null | null | descrição | "Este Indivíduo é uma Regra definida" | null | null | null | null | null | null | null | null | null | null | null | null | null | null | null | null | null | null
3817 | É.Função | Ifc.Natureza | null | null | null | null | null | null | null | null | descrição | "Este Indivíduo é uma Função definida" | null | null | null | null | null | null | null | null | null | null | null | null | null | null | null | null | null | null
3818 | É.Informação | Ifc.Natureza | null | null | null | null | null | null | null | null | descrição | "Este Indivíduo é um objeto de natureza Informacional, como medidas, etiquetas, textos, valores, etc" | null | null | null | null | null | null | null | null | null | null | null | null | null | null | null | null | null | null
3819 | É.Quantidade | Ifc.Natureza | null | null | null | null | null | null | null | null | descrição | "Este Indivíduo é um objeto de natureza Quantity Take Off (Qto)" | null | null | null | null | null | null | null | null | null | null | null | null | null | null | null | null | null | null
3820 | É.TipoSelecionável | Ifc.Natureza | null | null | null | null | null | null | null | null | descrição | "Este Indivíduo é um objeto de natureza Selected Type" | null | null | null | null | null | null | null | null | null | null | null | null | null | null | null | null | null | null
3821 | É.MetaProp | Ifc.Natureza | null | null | null | null | null | null | null | null | descrição | "Este Indivíduo é um objeto de natureza Meta propriedade usado quando os objetos são compostos por vários tipos de propriedades" | null | null | null | null | null | null | null | null | null | null | null | null | null | null | null | null | null | null
3822 | É.Temporal | Ifc.Natureza | null | null | null | null | null | null | null | null | descrição | "Este Indivíduo é um objeto de natureza Temporal" | null | null | null | null | null | null | null | null | null | null | null | null | null | null | null | null | null | null
3823 | É.Física | Ifc.Natureza | null | null | null | null | null | null | null | null | descrição | "Este Indivíduo é um objeto de natureza Física Material" | null | null | null | null | null | null | null | null | null | null | null | null | null | null | null | null | null | null
3824 | É.Virtual | Ifc.Natureza | null | null | null | null | null | null | null | null | descrição | "Este Indivíduo é um objeto de natureza Virtual" | null | null | null | null | null | null | null | null | null | null | null | null | null | null | null | null | null | null
3825 | É.Rede.Gás | Ifc.Domínio | null | null | código | "REDE-GAS" | null | null | null | null | descrição | "Este indivívuo pertence ao domínio de Conexão da Gás. Do Ponto de Entrega até Medidores" | null | null | null | null | null | null | null | null | null | null | null | null | null | null | null | null | null | null
3826 | É.Rede.Solar | Ifc.Domínio | null | null | código | "REDE-SOL" | null | null | null | null | descrição | "Este indivívuo pertence ao domínio de Conexão da Energia Solar. Do Ponto de Entrega até Inversores" | null | null | null | null | null | null | null | null | null | null | null | null | null | null | null | null | null | null
3827 | É.Rede.Elétrica | Ifc.Domínio | null | null | código | "REDE-ELE" | null | null | null | null | descrição | "Este indivívuo pertence ao domínio de Conexão de Elétrica. Do Ponto de Entrega até Medidores" | null | null | null | null | null | null | null | null | null | null | null | null | null | null | null | null | null | null
3828 | É.Rede.Telecom | Ifc.Domínio | null | null | código | "REDE-TEL" | null | null | null | null | descrição | "Este indivívuo pertence ao domínio de Conexão de Telecom. Do Ponto de Entrega até Hub Interno" | null | null | null | null | null | null | null | null | null | null | null | null | null | null | null | null | null | null
3829 | É.Rede.Esgoto | Ifc.Domínio | null | null | código | "REDE-ESG" | null | null | null | null | descrição | "Este indivívuo pertence ao domínio de Conexão de Esgoto. Da Caixa de Inspeção até Coletor" | null | null | null | null | null | null | null | null | null | null | null | null | null | null | null | null | null | null
3830 | É.Rede.Incêndio | Ifc.Domínio | null | null | código | "REDE-INC" | null | null | null | null | descrição | "Este indivívuo pertence ao domínio de Conexão de Incêndio. Da Reserva até Ponto de Engate" | null | null | null | null | null | null | null | null | null | null | null | null | null | null | null | null | null | null
3831 | É.Rede.Hidráulica | Ifc.Domínio | null | null | código | "REDE-HID" | null | null | null | null | descrição | "Este indivívuo pertence ao domínio de Conexão de Hidráulica. Do Ponto de Entrega até as Cisternas" | null | null | null | null | null | null | null | null | null | null | null | null | null | null | null | null | null | null
3832 | É.PrP.Massa | Ifc.Domínio | null | null | código | "MAS" | null | null | null | null | descrição | "Este indivívuo pertence ao domínio de Massas Volumétricas de Projeto de Estudo Preliminar" | null | null | null | null | null | null | null | null | null | null | null | null | null | null | null | null | null | null
3833 | É.PrP.Plano | Ifc.Domínio | null | null | código | "PLA" | null | null | null | null | descrição | "Este indivívuo pertence ao domínio de Planos de Projeto de Estudo Preliminar" | null | null | null | null | null | null | null | null | null | null | null | null | null | null | null | null | null | null
3834 | É.Arquitetura | Ifc.Domínio | null | null | código | "ARQ" | null | null | null | null | descrição | "Este indivívuo pertence ao domínio de Arquitetura" | null | null | null | null | null | null | null | null | null | null | null | null | null | null | null | null | null | null
3835 | É.Esquadrias | Ifc.Domínio | null | null | código | "ESQ" | null | null | null | null | descrição | "Este indivívuo pertence ao domínio de Esquadrias em Geral como Portas, Janelas e Brises" | null | null | null | null | null | null | null | null | null | null | null | null | null | null | null | null | null | null
3836 | É.Esquadrias.Internas | Ifc.Domínio | null | null | código | "ESQ-I" | null | null | null | null | descrição | "Este indivívuo pertence ao domínio de Esquadrias Interiores. Usar para dar maior especificidade" | null | null | null | null | null | null | null | null | null | null | null | null | null | null | null | null | null | null
3837 | É.Esquadrias.Envoltória | Ifc.Domínio | null | null | código | "ESQ-E" | null | null | null | null | descrição | "Este indivívuo pertence ao domínio de Esquadrias da Envoltória. Usar para dar maior especificidade em Análise Energético" | null | null | null | null | null | null | null | null | null | null | null | null | null | null | null | null | null | null
3838 | É.Vedações.Alvenaria | Ifc.Domínio | null | null | código | "VED-A" | null | null | null | null | descrição | "Este indivívuo pertence ao domínio de Vedações Fixas como Alvenarias Altas e Baixas" | null | null | null | null | null | null | null | null | null | null | null | null | null | null | null | null | null | null
3839 | É.Vedações.Divisórias | Ifc.Domínio | null | null | código | "VED-D" | null | null | null | null | descrição | "Este indivívuo pertence ao domínio de Vedações Leves como Divisórias Navais e Sistemas de DryWall" | null | null | null | null | null | null | null | null | null | null | null | null | null | null | null | null | null | null
3840 | É.Vedações.Muros | Ifc.Domínio | null | null | código | "VED-M" | null | null | null | null | descrição | "Este indivívuo pertence ao domínio de Vedações Fixas como Muros Especiais" | null | null | null | null | null | null | null | null | null | null | null | null | null | null | null | null | null | null
3841 | É.Vedações.Coberturas | Ifc.Domínio | null | null | código | "VED-C" | null | null | null | null | descrição | "Este indivívuo pertence ao domínio de Vedações Superiores como Coberturas" | null | null | null | null | null | null | null | null | null | null | null | null | null | null | null | null | null | null
3842 | É.Estrutural.Infra | Ifc.Domínio | null | null | código | "EST-I" | null | null | null | null | descrição | "Este indivívuo pertence ao domínio de Estrutura de Fundação" | null | null | null | null | null | null | null | null | null | null | null | null | null | null | null | null | null | null
3843 | É.Estrutural.Super | Ifc.Domínio | null | null | código | "EST-S" | null | null | null | null | descrição | "Este indivívuo pertence ao domínio de Estrutura de Superestrutura" | null | null | null | null | null | null | null | null | null | null | null | null | null | null | null | null | null | null
3844 | É.Estrutural.Contraventamento | Ifc.Domínio | null | null | código | "EST-X" | null | null | null | null | descrição | "Este indivívuo pertence ao domínio de Estrutura de Contraventamento" | null | null | null | null | null | null | null | null | null | null | null | null | null | null | null | null | null | null
3845 | É.Avac.Insuflamento | Ifc.Domínio | null | null | código | "AVA-I" | null | null | null | null | descrição | "Este indivívuo pertence ao domínio de Avac de Insuflamento" | null | null | null | null | null | null | null | null | null | null | null | null | null | null | null | null | null | null
3846 | É.Avac.Retorno | Ifc.Domínio | null | null | código | "AVA-R" | null | null | null | null | descrição | "Este indivívuo pertence ao domínio de Avac de Retorno" | null | null | null | null | null | null | null | null | null | null | null | null | null | null | null | null | null | null
3847 | É.Avac.Exaustão | Ifc.Domínio | null | null | código | "AVA-E" | null | null | null | null | descrição | "Este indivívuo pertence ao domínio de Avac de Exaustão" | null | null | null | null | null | null | null | null | null | null | null | null | null | null | null | null | null | null
3848 | É.Avac.Aparelhos | Ifc.Domínio | null | null | código | "AVA-A" | null | null | null | null | descrição | "Este indivívuo pertence ao domínio de Avac de Aparelhos de Climatização Independentes" | null | null | null | null | null | null | null | null | null | null | null | null | null | null | null | null | null | null
3849 | É.Elétrica.de.Uso.Geral | Ifc.Domínio | null | null | código | "ELE-G" | null | null | null | null | descrição | "Este indivívuo pertence ao domínio de Elétrica de Uso Geral" | null | null | null | null | null | null | null | null | null | null | null | null | null | null | null | null | null | null
3850 | É.Elétrica.de.Uso.Específico | Ifc.Domínio | null | null | código | "ELE-E" | null | null | null | null | descrição | "Este indivívuo pertence ao domínio de Elétrica de Uso Específico" | null | null | null | null | null | null | null | null | null | null | null | null | null | null | null | null | null | null
3851 | É.Elétrica.de.Força | Ifc.Domínio | null | null | código | "ELE-F" | null | null | null | null | descrição | "Este indivívuo pertence ao domínio de Elétrica de Força" | null | null | null | null | null | null | null | null | null | null | null | null | null | null | null | null | null | null
3852 | É.Elétrica.Emergência | Ifc.Domínio | null | null | código | "ELE-M" | null | null | null | null | descrição | "Este indivívuo pertence ao domínio de Elétrica de Emergência" | null | null | null | null | null | null | null | null | null | null | null | null | null | null | null | null | null | null
3853 | É.Elétrica.Proteção | Ifc.Domínio | null | null | código | "ELE-P" | null | null | null | null | descrição | "Este indivívuo pertence ao domínio de Elétrica de Proteção e Aterramento" | null | null | null | null | null | null | null | null | null | null | null | null | null | null | null | null | null | null
3854 | É.Elétrica.BT | Ifc.Domínio | null | null | código | "ELE-B" | null | null | null | null | descrição | "Este indivívuo pertence ao domínio de Elétrica de Baixa Tensão" | null | null | null | null | null | null | null | null | null | null | null | null | null | null | null | null | null | null
3855 | É.Telecom.Backbone | Ifc.Domínio | null | null | código | "TEL-B" | null | null | null | null | descrição | "Este indivívuo pertence ao domínio de Telecom BackBone Interno" | null | null | null | null | null | null | null | null | null | null | null | null | null | null | null | null | null | null
3856 | É.Telecom.Distribuição | Ifc.Domínio | null | null | código | "TEL-D" | null | null | null | null | descrição | "Este indivívuo pertence ao domínio de Telecom Distribuição Interna" | null | null | null | null | null | null | null | null | null | null | null | null | null | null | null | null | null | null
3857 | É.Esgoto.Primário | Ifc.Domínio | null | null | código | "ESG-1" | null | null | null | null | descrição | "Este indivívuo pertence ao domínio de Esgoto Primário" | null | null | null | null | null | null | null | null | null | null | null | null | null | null | null | null | null | null
3858 | É.Esgoto.Secundário | Ifc.Domínio | null | null | código | "ESG-2" | null | null | null | null | descrição | "Este indivívuo pertence ao domínio de Esgoto Secundário" | null | null | null | null | null | null | null | null | null | null | null | null | null | null | null | null | null | null
3859 | É.Esgoto.Ventilado | Ifc.Domínio | null | null | código | "ESG-V" | null | null | null | null | descrição | "Este indivívuo pertence ao domínio de Esgoto Ventilação" | null | null | null | null | null | null | null | null | null | null | null | null | null | null | null | null | null | null
3860 | É.Esgoto.Especial | Ifc.Domínio | null | null | código | "ESG-E" | null | null | null | null | descrição | "Este indivívuo pertence ao domínio de Esgotos Especiais" | null | null | null | null | null | null | null | null | null | null | null | null | null | null | null | null | null | null
3861 | É.Esgoto.Perigoso | Ifc.Domínio | null | null | código | "ESG-P" | null | null | null | null | descrição | "Este indivívuo pertence ao domínio de Esgotos Especiais" | null | null | null | null | null | null | null | null | null | null | null | null | null | null | null | null | null | null
3862 | É.Incêndio | Ifc.Domínio | null | null | código | "INC-I" | null | null | null | null | descrição | "Este indivívuo pertence ao domínio de Incêndio" | null | null | null | null | null | null | null | null | null | null | null | null | null | null | null | null | null | null
3863 | É.Hidráulica.AF | Ifc.Domínio | null | null | código | "HID-F" | null | null | null | null | descrição | "Este indivívuo pertence ao domínio de Hidráulica de Água Fria" | null | null | null | null | null | null | null | null | null | null | null | null | null | null | null | null | null | null
3864 | É.Hidráulica.AQ | Ifc.Domínio | null | null | código | "HID-Q" | null | null | null | null | descrição | "Este indivívuo pertence ao domínio de Hidráulica de Água Quente" | null | null | null | null | null | null | null | null | null | null | null | null | null | null | null | null | null | null
3865 | É.Hidráulica.RE | Ifc.Domínio | null | null | código | "HID-R" | null | null | null | null | descrição | "Este indivívuo pertence ao domínio de Hidráulica de Agua de Reuso" | null | null | null | null | null | null | null | null | null | null | null | null | null | null | null | null | null | null
3866 | É.Luz.Geral | Ifc.Domínio | null | null | código | "LUZ-G" | null | null | null | null | descrição | "Este indivívuo pertence ao domínio de Luminotécnica, Lâmpadas e Luminárias" | null | null | null | null | null | null | null | null | null | null | null | null | null | null | null | null | null | null
3867 | É.Luz.Emergência | Ifc.Domínio | null | null | código | "LUZ-M" | null | null | null | null | descrição | "Este indivívuo pertence ao domínio de Luminotécnica de Emergência" | null | null | null | null | null | null | null | null | null | null | null | null | null | null | null | null | null | null
3868 | É.Circulação | Ifc.Domínio | null | null | código | "CIR" | null | null | null | null | descrição | "Este indivívuo pertence ao domínio de Circulação, escadas, rampas e corrimãos" | null | null | null | null | null | null | null | null | null | null | null | null | null | null | null | null | null | null
3869 | É.Mobiliário | Ifc.Domínio | null | null | código | "MOB" | null | null | null | null | descrição | "Este indivívuo pertence ao domínio de Mobiliário" | null | null | null | null | null | null | null | null | null | null | null | null | null | null | null | null | null | null
3870 | É.Tubulações | Ifc.Domínio | null | null | código | "TUB" | null | null | null | null | descrição | "Este indivívuo pertence ao domínio de Tubulações em Geral. Pode ser em qualquer sistema. Para Ser mais específico, pode acrescentar uma propriedade de objeto 'é.sistema.predial' para declarar o sistema" | null | null | null | null | null | null | null | null | null | null | null | null | null | null | null | null | null | null
3871 | É.Dutagem | Ifc.Domínio | null | null | código | "DUT" | null | null | null | null | descrição | "Este indivívuo pertence ao domínio de Dutos em Geral. Pode ser em qualquer sistema. Para Ser mais específico, pode acrescentar uma propriedade de objeto 'é.sistema.predial' para declarar o sistema" | null | null | null | null | null | null | null | null | null | null | null | null | null | null | null | null | null | null
3872 | É.Cabeamentos | Ifc.Domínio | null | null | código | "CAB" | null | null | null | null | descrição | "Este indivívuo pertence ao domínio de Cabeamentos em Geral. Pode ser em qualquer sistema. Para Ser mais específico, pode acrescentar uma propriedade de objeto 'é.sistema.predial' para declarar o sistema" | null | null | null | null | null | null | null | null | null | null | null | null | null | null | null | null | null | null
3873 | É.Armadura | Ifc.Domínio | null | null | código | "BAR" | null | null | null | null | descrição | "Este indivívuo pertence ao domínio de Armaduras estruturais em Geral. Pode ser em qualquer sistema. Para Ser mais específico, pode acrescentar uma propriedade de objeto 'é.armadura.estrutural' para declarar o tipo e posição na estrutura" | null | null | null | null | null | null | null | null | null | null | null | null | null | null | null | null | null | null
3874 | É.Treliça | Ifc.Domínio | null | null | código | "TRE" | null | null | null | null | descrição | "Este indivívuo pertence ao domínio de Cabeamentos em Geral. Pode ser em qualquer sistema. Para Ser mais específico, pode acrescentar uma propriedade de objeto 'é.sistema.predial' para declarar o sistema" | null | null | null | null | null | null | null | null | null | null | null | null | null | null | null | null | null | null
3875 | É.Adefinir | Ifc.Domínio | null | null | código | "ADE" | null | null | null | null | descrição | "Este Indivíduo pertence a um domínio que ainda será definido" | null | null | null | null | null | null | null | null | null | null | null | null | null | null | null | null | null | null

## TYPEENUM
DataType | Ifc2x3 | Ifc4 | Ifc4x3 | Restriction base type | DataType
IFCBOOLEAN | 1 | 1 | 1 | xs:boolean | BOOLEAN
IFCSTRIPPEDOPTIONAL | 0 | 1 | 1 | xs:boolean | STRIPPEDOPTIONAL
IFCDATE | 0 | 1 | 1 | xs:date | DATE
IFCDATETIME | 0 | 1 | 1 | xs:dateTime | DATETIME
IFCABSORBEDDOSEMEASURE | 1 | 1 | 1 | xs:double | ABSORBEDDOSE MEASURE
IFCACCELERATIONMEASURE | 1 | 1 | 1 | xs:double | ACCELERATION MEASURE
IFCAMOUNTOFSUBSTANCEMEASURE | 1 | 1 | 1 | xs:double | AMOUNTOFSUBSTANCE MEASURE
IFCANGULARVELOCITYMEASURE | 1 | 1 | 1 | xs:double | ANGULARVELOCITY MEASURE
IFCAREADENSITYMEASURE | 0 | 1 | 1 | xs:double | AREADENSITY MEASURE
IFCAREAMEASURE | 1 | 1 | 1 | xs:double | AREA MEASURE
IFCCONTEXTDEPENDENTMEASURE | 1 | 1 | 1 | xs:double | CONTEXTDEPENDENT MEASURE
IFCCURVATUREMEASURE | 1 | 1 | 1 | xs:double | CURVATURE MEASURE
IFCDOSEEQUIVALENTMEASURE | 1 | 1 | 1 | xs:double | DOSEEQUIVALENT MEASURE
IFCDYNAMICVISCOSITYMEASURE | 1 | 1 | 1 | xs:double | DYNAMICVISCOSITY MEASURE
IFCELECTRICCAPACITANCEMEASURE | 1 | 1 | 1 | xs:double | ELECTRICCAPACITANCE MEASURE
IFCELECTRICCHARGEMEASURE | 1 | 1 | 1 | xs:double | ELECTRICCHARGE MEASURE
IFCELECTRICCONDUCTANCEMEASURE | 1 | 1 | 1 | xs:double | ELECTRICCONDUCTANCE MEASURE
IFCELECTRICCURRENTMEASURE | 1 | 1 | 1 | xs:double | ELECTRICCURRENT MEASURE
IFCELECTRICRESISTANCEMEASURE | 1 | 1 | 1 | xs:double | ELECTRICRESISTANCE MEASURE
IFCELECTRICVOLTAGEMEASURE | 1 | 1 | 1 | xs:double | ELECTRICVOLTAGE MEASURE
IFCENERGYMEASURE | 1 | 1 | 1 | xs:double | ENERGY MEASURE
IFCFORCEMEASURE | 1 | 1 | 1 | xs:double | FORCE MEASURE
IFCFREQUENCYMEASURE | 1 | 1 | 1 | xs:double | FREQUENCY MEASURE
IFCHEATFLUXDENSITYMEASURE | 1 | 1 | 1 | xs:double | HEATFLUXDENSITY MEASURE
IFCHEATINGVALUEMEASURE | 1 | 1 | 1 | xs:double | HEATINGVALUE MEASURE
IFCILLUMINANCEMEASURE | 1 | 1 | 1 | xs:double | ILLUMINANCE MEASURE
IFCINDUCTANCEMEASURE | 1 | 1 | 1 | xs:double | INDUCTANCE MEASURE
IFCIONCONCENTRATIONMEASURE | 1 | 1 | 1 | xs:double | IONCONCENTRATION MEASURE
IFCISOTHERMALMOISTURECAPACITYMEASURE | 1 | 1 | 1 | xs:double | ISOTHERMALMOISTURECAPACITY MEASURE
IFCKINEMATICVISCOSITYMEASURE | 1 | 1 | 1 | xs:double | KINEMATICVISCOSITY MEASURE
IFCLENGTHMEASURE | 1 | 1 | 1 | xs:double | LENGTH MEASURE
IFCLINEARFORCEMEASURE | 1 | 1 | 1 | xs:double | LINEARFORCE MEASURE
IFCLINEARMOMENTMEASURE | 1 | 1 | 1 | xs:double | LINEARMOMENT MEASURE
IFCLINEARSTIFFNESSMEASURE | 1 | 1 | 1 | xs:double | LINEARSTIFFNESS MEASURE
IFCLINEARVELOCITYMEASURE | 1 | 1 | 1 | xs:double | LINEARVELOCITY MEASURE
IFCLUMINOUSFLUXMEASURE | 1 | 1 | 1 | xs:double | LUMINOUSFLUX MEASURE
IFCLUMINOUSINTENSITYDISTRIBUTIONMEASURE | 1 | 1 | 1 | xs:double | LUMINOUSINTENSITYDISTRIBUTION MEASURE
IFCLUMINOUSINTENSITYMEASURE | 1 | 1 | 1 | xs:double | LUMINOUSINTENSITY MEASURE
IFCMAGNETICFLUXDENSITYMEASURE | 1 | 1 | 1 | xs:double | MAGNETICFLUXDENSITY MEASURE
IFCMAGNETICFLUXMEASURE | 1 | 1 | 1 | xs:double | MAGNETICFLUX MEASURE
IFCMASSDENSITYMEASURE | 1 | 1 | 1 | xs:double | MASSDENSITY MEASURE
IFCMASSFLOWRATEMEASURE | 1 | 1 | 1 | xs:double | MASSFLOWRATE MEASURE
IFCMASSMEASURE | 1 | 1 | 1 | xs:double | MASS MEASURE
IFCMASSPERLENGTHMEASURE | 1 | 1 | 1 | xs:double | MASSPERLENGTH MEASURE
IFCMODULUSOFELASTICITYMEASURE | 1 | 1 | 1 | xs:double | MODULUSOFELASTICITY MEASURE
IFCMODULUSOFLINEARSUBGRADEREACTIONMEASURE | 1 | 1 | 1 | xs:double | MODULUSOFLINEARSUBGRADEREACTION MEASURE
IFCMODULUSOFROTATIONALSUBGRADEREACTIONMEASURE | 1 | 1 | 1 | xs:double | MODULUSOFROTATIONALSUBGRADEREACTION MEASURE
IFCMODULUSOFSUBGRADEREACTIONMEASURE | 1 | 1 | 1 | xs:double | MODULUSOFSUBGRADEREACTION MEASURE
IFCMOISTUREDIFFUSIVITYMEASURE | 1 | 1 | 1 | xs:double | MOISTUREDIFFUSIVITY MEASURE
IFCMOLECULARWEIGHTMEASURE | 1 | 1 | 1 | xs:double | MOLECULARWEIGHT MEASURE
IFCMOMENTOFINERTIAMEASURE | 1 | 1 | 1 | xs:double | MOMENTOFINERTIA MEASURE
IFCMONETARYMEASURE | 1 | 1 | 1 | xs:double | MONETARY MEASURE
IFCNONNEGATIVELENGTHMEASURE | 0 | 1 | 1 | xs:double | NONNEGATIVELENGTH MEASURE
IFCNORMALISEDRATIOMEASURE | 1 | 1 | 1 | xs:double | NORMALISEDRATIO MEASURE
IFCNUMERICMEASURE | 1 | 1 | 1 | xs:double | NUMERIC MEASURE
IFCPARAMETERVALUE | 1 | 1 | 1 | xs:double | PARAMETERVALUE
IFCPHMEASURE | 1 | 1 | 1 | xs:double | PH MEASURE
IFCPLANARFORCEMEASURE | 1 | 1 | 1 | xs:double | PLANARFORCE MEASURE
IFCPLANEANGLEMEASURE | 1 | 1 | 1 | xs:double | PLANEANGLE MEASURE
IFCPOSITIVELENGTHMEASURE | 1 | 1 | 1 | xs:double | POSITIVELENGTH MEASURE
IFCPOSITIVEPLANEANGLEMEASURE | 1 | 1 | 1 | xs:double | POSITIVEPLANEANGLE MEASURE
IFCPOSITIVERATIOMEASURE | 1 | 1 | 1 | xs:double | POSITIVERATIO MEASURE
IFCPOWERMEASURE | 1 | 1 | 1 | xs:double | POWER MEASURE
IFCPRESSUREMEASURE | 1 | 1 | 1 | xs:double | PRESSURE MEASURE
IFCRADIOACTIVITYMEASURE | 1 | 1 | 1 | xs:double | RADIOACTIVITY MEASURE
IFCRATIOMEASURE | 1 | 1 | 1 | xs:double | RATIO MEASURE
IFCREAL | 1 | 1 | 1 | xs:double | REAL
IFCROTATIONALFREQUENCYMEASURE | 1 | 1 | 1 | xs:double | ROTATIONALFREQUENCY MEASURE
IFCROTATIONALMASSMEASURE | 1 | 1 | 1 | xs:double | ROTATIONALMASS MEASURE
IFCROTATIONALSTIFFNESSMEASURE | 1 | 1 | 1 | xs:double | ROTATIONALSTIFFNESS MEASURE
IFCSECONDINMINUTE | 1 | 0 | 0 | xs:double | SECONDINMINUTE
IFCSECTIONALAREAINTEGRALMEASURE | 1 | 1 | 1 | xs:double | SECTIONALAREAINTEGRAL MEASURE
IFCSECTIONMODULUSMEASURE | 1 | 1 | 1 | xs:double | SECTIONMODULUS MEASURE
IFCSHEARMODULUSMEASURE | 1 | 1 | 1 | xs:double | SHEARMODULUS MEASURE
IFCSOLIDANGLEMEASURE | 1 | 1 | 1 | xs:double | SOLIDANGLE MEASURE
IFCSOUNDPOWERLEVELMEASURE | 0 | 1 | 1 | xs:double | SOUNDPOWERLEVEL MEASURE
IFCSOUNDPOWERMEASURE | 1 | 1 | 1 | xs:double | SOUNDPOWER MEASURE
IFCSOUNDPRESSURELEVELMEASURE | 0 | 1 | 1 | xs:double | SOUNDPRESSURELEVEL MEASURE
IFCSOUNDPRESSUREMEASURE | 1 | 1 | 1 | xs:double | SOUNDPRESSURE MEASURE
IFCSPECIFICHEATCAPACITYMEASURE | 1 | 1 | 1 | xs:double | SPECIFICHEATCAPACITY MEASURE
IFCSPECULAREXPONENT | 1 | 1 | 1 | xs:double | SPECULAREXPONENT
IFCSPECULARROUGHNESS | 1 | 1 | 1 | xs:double | SPECULARROUGHNESS
IFCTEMPERATUREGRADIENTMEASURE | 1 | 1 | 1 | xs:double | TEMPERATUREGRADIENT MEASURE
IFCTEMPERATURERATEOFCHANGEMEASURE | 0 | 1 | 1 | xs:double | TEMPERATURERATEOFCHANGE MEASURE
IFCTHERMALADMITTANCEMEASURE | 1 | 1 | 1 | xs:double | THERMALADMITTANCE MEASURE
IFCTHERMALCONDUCTIVITYMEASURE | 1 | 1 | 1 | xs:double | THERMALCONDUCTIVITY MEASURE
IFCTHERMALEXPANSIONCOEFFICIENTMEASURE | 1 | 1 | 1 | xs:double | THERMALEXPANSIONCOEFFICIENT MEASURE
IFCTHERMALRESISTANCEMEASURE | 1 | 1 | 1 | xs:double | THERMALRESISTANCE MEASURE
IFCTHERMALTRANSMITTANCEMEASURE | 1 | 1 | 1 | xs:double | THERMALTRANSMITTANCE MEASURE
IFCTHERMODYNAMICTEMPERATUREMEASURE | 1 | 1 | 1 | xs:double | THERMODYNAMICTEMPERATURE MEASURE
IFCTIMEMEASURE | 1 | 1 | 1 | xs:double | TIME MEASURE
IFCTORQUEMEASURE | 1 | 1 | 1 | xs:double | TORQUE MEASURE
IFCVAPORPERMEABILITYMEASURE | 1 | 1 | 1 | xs:double | VAPORPERMEABILITY MEASURE
IFCVOLUMEMEASURE | 1 | 1 | 1 | xs:double | VOLUME MEASURE
IFCVOLUMETRICFLOWRATEMEASURE | 1 | 1 | 1 | xs:double | VOLUMETRICFLOWRATE MEASURE
IFCWARPINGCONSTANTMEASURE | 1 | 1 | 1 | xs:double | WARPINGCONSTANT MEASURE
IFCWARPINGMOMENTMEASURE | 1 | 1 | 1 | xs:double | WARPINGMOMENT MEASURE
IFCDURATION | 0 | 1 | 1 | xs:duration | DURATION
IFCBINARY | 0 | 1 | 1 | xs:hexBinary | BINARY
IFCCARDINALPOINTREFERENCE | 0 | 1 | 1 | xs:integer | CARDINALPOINTREFERENCE
IFCCOUNTMEASURE | 1 | 1 | 1 | xs:integer | COUNT MEASURE
IFCDAYINMONTHNUMBER | 1 | 1 | 1 | xs:integer | DAYINMONTHNUMBER
IFCDAYINWEEKNUMBER | 0 | 1 | 1 | xs:integer | DAYINWEEKNUMBER
IFCDAYLIGHTSAVINGHOUR | 1 | 0 | 0 | xs:integer | DAYLIGHTSAVINGHOUR
IFCDIMENSIONCOUNT | 1 | 1 | 1 | xs:integer | DIMENSIONCOUNT
IFCHOURINDAY | 1 | 0 | 0 | xs:integer | HOURINDAY
IFCINTEGER | 1 | 1 | 1 | xs:integer | INTEGER
IFCINTEGERCOUNTRATEMEASURE | 1 | 1 | 1 | xs:integer | INTEGERCOUNTRATE MEASURE
IFCMINUTEINHOUR | 1 | 0 | 0 | xs:integer | MINUTEINHOUR
IFCMONTHINYEARNUMBER | 1 | 1 | 1 | xs:integer | MONTHINYEARNUMBER
IFCPOSITIVEINTEGER | 0 | 1 | 1 | xs:integer | POSITIVEINTEGER
IFCTIMESTAMP | 1 | 1 | 1 | xs:integer | TIMESTAMP
IFCYEARNUMBER | 1 | 0 | 0 | xs:integer | YEARNUMBER
IFCACTIONREQUEST TYPE ENUM | 0 | 1 | 1 | xs:string | ACTIONREQUEST TYPE ENUM
IFCACTIONSOURCE TYPE ENUM | 1 | 1 | 1 | xs:string | ACTIONSOURCE TYPE ENUM
IFCACTION TYPE ENUM | 1 | 1 | 1 | xs:string | ACTION TYPE ENUM
IFCACTUATOR TYPE ENUM | 1 | 1 | 1 | xs:string | ACTUATOR TYPE ENUM
IFCADDRESS TYPE ENUM | 1 | 1 | 1 | xs:string | ADDRESS TYPE ENUM
IFCAIRTERMINALBOX TYPE ENUM | 1 | 1 | 1 | xs:string | AIRTERMINALBOX TYPE ENUM
IFCAIRTERMINAL TYPE ENUM | 1 | 1 | 1 | xs:string | AIRTERMINAL TYPE ENUM
IFCAIRTOAIRHEATRECOVERY TYPE ENUM | 1 | 1 | 1 | xs:string | AIRTOAIRHEATRECOVERY TYPE ENUM
IFCALARM TYPE ENUM | 1 | 1 | 1 | xs:string | ALARM TYPE ENUM
IFCALIGNMENTCANTSEGMENT TYPE ENUM | 0 | 0 | 1 | xs:string | ALIGNMENTCANTSEGMENT TYPE ENUM
IFCALIGNMENTHORIZONTALSEGMENT TYPE ENUM | 0 | 0 | 1 | xs:string | ALIGNMENTHORIZONTALSEGMENT TYPE ENUM
IFCALIGNMENT TYPE ENUM | 0 | 0 | 1 | xs:string | ALIGNMENT TYPE ENUM
IFCALIGNMENTVERTICALSEGMENT TYPE ENUM | 0 | 0 | 1 | xs:string | ALIGNMENTVERTICALSEGMENT TYPE ENUM
IFCANALYSISMODEL TYPE ENUM | 1 | 1 | 1 | xs:string | ANALYSISMODEL TYPE ENUM
IFCANALYSISTHEORY TYPE ENUM | 1 | 1 | 1 | xs:string | ANALYSISTHEORY TYPE ENUM
IFCANNOTATION TYPE ENUM | 0 | 0 | 1 | xs:string | ANNOTATION TYPE ENUM
IFCARITHMETICOPERATORENUM | 1 | 1 | 1 | xs:string | ARITHMETICOPERATORENUM
IFCASSEMBLYPLACEENUM | 1 | 1 | 1 | xs:string | ASSEMBLYPLACEENUM
IFCAUDIOVISUALAPPLIANCE TYPE ENUM | 0 | 1 | 1 | xs:string | AUDIOVISUALAPPLIANCE TYPE ENUM
IFCBEAM TYPE ENUM | 1 | 1 | 1 | xs:string | BEAM TYPE ENUM
IFCBEARING TYPE ENUM | 0 | 0 | 1 | xs:string | BEARING TYPE ENUM
IFCBENCHMARKENUM | 1 | 1 | 1 | xs:string | BENCHMARKENUM
IFCBOILER TYPE ENUM | 1 | 1 | 1 | xs:string | BOILER TYPE ENUM
IFCBOXALIGNMENT | 1 | 1 | 1 | xs:string | BOXALIGNMENT
IFCBRIDGEPART TYPE ENUM | 0 | 0 | 1 | xs:string | BRIDGEPART TYPE ENUM
IFCBRIDGE TYPE ENUM | 0 | 0 | 1 | xs:string | BRIDGE TYPE ENUM
IFCBUILDINGELEMENTPART TYPE ENUM | 0 | 1 | 1 | xs:string | BUILDINGELEMENTPART TYPE ENUM
IFCBUILDINGELEMENTPROXY TYPE ENUM | 1 | 1 | 1 | xs:string | BUILDINGELEMENTPROXY TYPE ENUM
IFCBUILDINGSYSTEM TYPE ENUM | 0 | 1 | 1 | xs:string | BUILDINGSYSTEM TYPE ENUM
IFCBUILTSYSTEM TYPE ENUM | 0 | 0 | 1 | xs:string | BUILTSYSTEM TYPE ENUM
IFCBURNER TYPE ENUM | 0 | 1 | 1 | xs:string | BURNER TYPE ENUM
IFCCABLECARRIERFITTING TYPE ENUM | 1 | 1 | 1 | xs:string | CABLECARRIERFITTING TYPE ENUM
IFCCABLECARRIERSEGMENT TYPE ENUM | 1 | 1 | 1 | xs:string | CABLECARRIERSEGMENT TYPE ENUM
IFCCABLEFITTING TYPE ENUM | 0 | 1 | 1 | xs:string | CABLEFITTING TYPE ENUM
IFCCABLESEGMENT TYPE ENUM | 1 | 1 | 1 | xs:string | CABLESEGMENT TYPE ENUM
IFCCAISSONFOUNDATION TYPE ENUM | 0 | 0 | 1 | xs:string | CAISSONFOUNDATION TYPE ENUM
IFCCHANGEACTIONENUM | 1 | 1 | 1 | xs:string | CHANGEACTIONENUM
IFCCHILLER TYPE ENUM | 1 | 1 | 1 | xs:string | CHILLER TYPE ENUM
IFCCHIMNEY TYPE ENUM | 0 | 1 | 1 | xs:string | CHIMNEY TYPE ENUM
IFCCOIL TYPE ENUM | 1 | 1 | 1 | xs:string | COIL TYPE ENUM
IFCCOLUMN TYPE ENUM | 1 | 1 | 1 | xs:string | COLUMN TYPE ENUM
IFCCOMMUNICATIONSAPPLIANCE TYPE ENUM | 0 | 1 | 1 | xs:string | COMMUNICATIONSAPPLIANCE TYPE ENUM
IFCCOMPLEXPROPERTYTEMPLATE TYPE ENUM | 0 | 1 | 1 | xs:string | COMPLEXPROPERTYTEMPLATE TYPE ENUM
IFCCOMPRESSOR TYPE ENUM | 1 | 1 | 1 | xs:string | COMPRESSOR TYPE ENUM
IFCCONDENSER TYPE ENUM | 1 | 1 | 1 | xs:string | CONDENSER TYPE ENUM
IFCCONNECTION TYPE ENUM | 1 | 1 | 1 | xs:string | CONNECTION TYPE ENUM
IFCCONSTRAINTENUM | 1 | 1 | 1 | xs:string | CONSTRAINTENUM
IFCCONSTRUCTIONEQUIPMENTRESOURCE TYPE ENUM | 0 | 1 | 1 | xs:string | CONSTRUCTIONEQUIPMENTRESOURCE TYPE ENUM
IFCCONSTRUCTIONMATERIALRESOURCE TYPE ENUM | 0 | 1 | 1 | xs:string | CONSTRUCTIONMATERIALRESOURCE TYPE ENUM
IFCCONSTRUCTIONPRODUCTRESOURCE TYPE ENUM | 0 | 1 | 1 | xs:string | CONSTRUCTIONPRODUCTRESOURCE TYPE ENUM
IFCCONTROLLER TYPE ENUM | 1 | 1 | 1 | xs:string | CONTROLLER TYPE ENUM
IFCCONVEYORSEGMENT TYPE ENUM | 0 | 0 | 1 | xs:string | CONVEYORSEGMENT TYPE ENUM
IFCCOOLEDBEAM TYPE ENUM | 1 | 1 | 1 | xs:string | COOLEDBEAM TYPE ENUM
IFCCOOLINGTOWER TYPE ENUM | 1 | 1 | 1 | xs:string | COOLINGTOWER TYPE ENUM
IFCCOSTITEM TYPE ENUM | 0 | 1 | 1 | xs:string | COSTITEM TYPE ENUM
IFCCOSTSCHEDULE TYPE ENUM | 1 | 1 | 1 | xs:string | COSTSCHEDULE TYPE ENUM
IFCCOURSE TYPE ENUM | 0 | 0 | 1 | xs:string | COURSE TYPE ENUM
IFCCOVERING TYPE ENUM | 1 | 1 | 1 | xs:string | COVERING TYPE ENUM
IFCCREWRESOURCE TYPE ENUM | 0 | 1 | 1 | xs:string | CREWRESOURCE TYPE ENUM
IFCCURRENCYENUM | 1 | 0 | 0 | xs:string | CURRENCYENUM
IFCCURTAINWALL TYPE ENUM | 1 | 1 | 1 | xs:string | CURTAINWALL TYPE ENUM
IFCCURVEINTERPOLATIONENUM | 0 | 1 | 1 | xs:string | CURVEINTERPOLATIONENUM
IFCDAMPER TYPE ENUM | 1 | 1 | 1 | xs:string | DAMPER TYPE ENUM
IFCDATAORIGINENUM | 1 | 1 | 1 | xs:string | DATAORIGINENUM
IFCDERIVEDUNITENUM | 1 | 1 | 1 | xs:string | DERIVEDUNITENUM
IFCDESCRIPTIVEMEASURE | 1 | 1 | 1 | xs:string | DESCRIPTIVE MEASURE
IFCDIRECTIONSENSEENUM | 1 | 1 | 1 | xs:string | DIRECTIONSENSEENUM
IFCDISCRETEACCESSORY TYPE ENUM | 0 | 1 | 1 | xs:string | DISCRETEACCESSORY TYPE ENUM
IFCDISTRIBUTIONBOARD TYPE ENUM | 0 | 0 | 1 | xs:string | DISTRIBUTIONBOARD TYPE ENUM
IFCDISTRIBUTIONCHAMBERELEMENT TYPE ENUM | 1 | 1 | 1 | xs:string | DISTRIBUTIONCHAMBERELEMENT TYPE ENUM
IFCDISTRIBUTIONPORT TYPE ENUM | 0 | 1 | 1 | xs:string | DISTRIBUTIONPORT TYPE ENUM
IFCDISTRIBUTIONSYSTEMENUM | 0 | 1 | 1 | xs:string | DISTRIBUTIONSYSTEMENUM
IFCDOCUMENTCONFIDENTIALITYENUM | 1 | 1 | 1 | xs:string | DOCUMENTCONFIDENTIALITYENUM
IFCDOCUMENTSTATUSENUM | 1 | 1 | 1 | xs:string | DOCUMENTSTATUSENUM
IFCDOORPANELOPERATIONENUM | 1 | 1 | 1 | xs:string | DOORPANELOPERATIONENUM
IFCDOORPANELPOSITIONENUM | 1 | 1 | 1 | xs:string | DOORPANELPOSITIONENUM
IFCDOORSTYLECONSTRUCTIONENUM | 1 | 1 | 0 | xs:string | DOORSTYLECONSTRUCTIONENUM
IFCDOORSTYLEOPERATIONENUM | 1 | 1 | 0 | xs:string | DOORSTYLEOPERATIONENUM
IFCDOOR TYPE ENUM | 0 | 1 | 1 | xs:string | DOOR TYPE ENUM
IFCDOORTYPEOPERATIONENUM | 0 | 1 | 1 | xs:string | DOORTYPEOPERATIONENUM
IFCDUCTFITTING TYPE ENUM | 1 | 1 | 1 | xs:string | DUCTFITTING TYPE ENUM
IFCDUCTSEGMENT TYPE ENUM | 1 | 1 | 1 | xs:string | DUCTSEGMENT TYPE ENUM
IFCDUCTSILENCER TYPE ENUM | 1 | 1 | 1 | xs:string | DUCTSILENCER TYPE ENUM
IFCEARTHWORKSCUT TYPE ENUM | 0 | 0 | 1 | xs:string | EARTHWORKSCUT TYPE ENUM
IFCEARTHWORKSFILL TYPE ENUM | 0 | 0 | 1 | xs:string | EARTHWORKSFILL TYPE ENUM
IFCELECTRICAPPLIANCE TYPE ENUM | 1 | 1 | 1 | xs:string | ELECTRICAPPLIANCE TYPE ENUM
IFCELECTRICCURRENTENUM | 1 | 0 | 0 | xs:string | ELECTRICCURRENTENUM
IFCELECTRICDISTRIBUTIONBOARD TYPE ENUM | 0 | 1 | 1 | xs:string | ELECTRICDISTRIBUTIONBOARD TYPE ENUM
IFCELECTRICDISTRIBUTIONPOINTFUNCTIONENUM | 1 | 0 | 0 | xs:string | ELECTRICDISTRIBUTIONPOINTFUNCTIONENUM
IFCELECTRICFLOWSTORAGEDEVICE TYPE ENUM | 1 | 1 | 1 | xs:string | ELECTRICFLOWSTORAGEDEVICE TYPE ENUM
IFCELECTRICFLOWTREATMENTDEVICE TYPE ENUM | 0 | 0 | 1 | xs:string | ELECTRICFLOWTREATMENTDEVICE TYPE ENUM
IFCELECTRICGENERATOR TYPE ENUM | 1 | 1 | 1 | xs:string | ELECTRICGENERATOR TYPE ENUM
IFCELECTRICHEATER TYPE ENUM | 1 | 0 | 0 | xs:string | ELECTRICHEATER TYPE ENUM
IFCELECTRICMOTOR TYPE ENUM | 1 | 1 | 1 | xs:string | ELECTRICMOTOR TYPE ENUM
IFCELECTRICTIMECONTROL TYPE ENUM | 1 | 1 | 1 | xs:string | ELECTRICTIMECONTROL TYPE ENUM
IFCELEMENTASSEMBLY TYPE ENUM | 1 | 1 | 1 | xs:string | ELEMENTASSEMBLY TYPE ENUM
IFCELEMENTCOMPOSITIONENUM | 1 | 1 | 1 | xs:string | ELEMENTCOMPOSITIONENUM
IFCENERGYSEQUENCEENUM | 1 | 0 | 0 | xs:string | ENERGYSEQUENCEENUM
IFCENGINE TYPE ENUM | 0 | 1 | 1 | xs:string | ENGINE TYPE ENUM
IFCENVIRONMENTALIMPACTCATEGORYENUM | 1 | 0 | 0 | xs:string | ENVIRONMENTALIMPACTCATEGORYENUM
IFCEVAPORATIVECOOLER TYPE ENUM | 1 | 1 | 1 | xs:string | EVAPORATIVECOOLER TYPE ENUM
IFCEVAPORATOR TYPE ENUM | 1 | 1 | 1 | xs:string | EVAPORATOR TYPE ENUM
IFCEVENTTRIGGER TYPE ENUM | 0 | 1 | 1 | xs:string | EVENTTRIGGER TYPE ENUM
IFCEVENT TYPE ENUM | 0 | 1 | 1 | xs:string | EVENT TYPE ENUM
IFCEXTERNALSPATIALELEMENT TYPE ENUM | 0 | 1 | 1 | xs:string | EXTERNALSPATIALELEMENT TYPE ENUM
IFCFACILITYPARTCOMMON TYPE ENUM | 0 | 0 | 1 | xs:string | FACILITYPARTCOMMON TYPE ENUM
IFCFACILITYUSAGEENUM | 0 | 0 | 1 | xs:string | FACILITYUSAGEENUM
IFCFAN TYPE ENUM | 1 | 1 | 1 | xs:string | FAN TYPE ENUM
IFCFASTENER TYPE ENUM | 0 | 1 | 1 | xs:string | FASTENER TYPE ENUM
IFCFILTER TYPE ENUM | 1 | 1 | 1 | xs:string | FILTER TYPE ENUM
IFCFIRESUPPRESSIONTERMINAL TYPE ENUM | 1 | 1 | 1 | xs:string | FIRESUPPRESSIONTERMINAL TYPE ENUM
IFCFLOWDIRECTIONENUM | 1 | 1 | 1 | xs:string | FLOWDIRECTIONENUM
IFCFLOWINSTRUMENT TYPE ENUM | 1 | 1 | 1 | xs:string | FLOWINSTRUMENT TYPE ENUM
IFCFLOWMETER TYPE ENUM | 1 | 1 | 1 | xs:string | FLOWMETER TYPE ENUM
IFCFONTSTYLE | 1 | 1 | 1 | xs:string | FONTSTYLE
IFCFONTVARIANT | 1 | 1 | 1 | xs:string | FONTVARIANT
IFCFONTWEIGHT | 1 | 1 | 1 | xs:string | FONTWEIGHT
IFCFOOTING TYPE ENUM | 1 | 1 | 1 | xs:string | FOOTING TYPE ENUM
IFCFURNITURE TYPE ENUM | 0 | 1 | 1 | xs:string | FURNITURE TYPE ENUM
IFCGASTERMINAL TYPE ENUM | 1 | 0 | 0 | xs:string | GASTERMINAL TYPE ENUM
IFCGEOGRAPHICELEMENT TYPE ENUM | 0 | 1 | 1 | xs:string | GEOGRAPHICELEMENT TYPE ENUM
IFCGEOMETRICPROJECTIONENUM | 1 | 1 | 1 | xs:string | GEOMETRICPROJECTIONENUM
IFCGEOTECHNICALSTRATUM TYPE ENUM | 0 | 0 | 1 | xs:string | GEOTECHNICALSTRATUM TYPE ENUM
IFCGLOBALLYUNIQUEID | 1 | 1 | 1 | xs:string | GLOBALLYUNIQUEID
IFCGLOBALORLOCALENUM | 1 | 1 | 1 | xs:string | GLOBALORLOCALENUM
IFCGRID TYPE ENUM | 0 | 1 | 1 | xs:string | GRID TYPE ENUM
IFCHEATEXCHANGER TYPE ENUM | 1 | 1 | 1 | xs:string | HEATEXCHANGER TYPE ENUM
IFCHUMIDIFIER TYPE ENUM | 1 | 1 | 1 | xs:string | HUMIDIFIER TYPE ENUM
IFCIDENTIFIER | 1 | 1 | 1 | xs:string | IDENTIFIER
IFCIMPACTPROTECTIONDEVICE TYPE ENUM | 0 | 0 | 1 | xs:string | IMPACTPROTECTIONDEVICE TYPE ENUM
IFCINTERCEPTOR TYPE ENUM | 0 | 1 | 1 | xs:string | INTERCEPTOR TYPE ENUM
IFCINTERNALOREXTERNALENUM | 1 | 1 | 1 | xs:string | INTERNALOREXTERNALENUM
IFCINVENTORY TYPE ENUM | 1 | 1 | 1 | xs:string | INVENTORY TYPE ENUM
IFCJUNCTIONBOX TYPE ENUM | 1 | 1 | 1 | xs:string | JUNCTIONBOX TYPE ENUM
IFCKERB TYPE ENUM | 0 | 0 | 1 | xs:string | KERB TYPE ENUM
IFCLABEL | 1 | 1 | 1 | xs:string | LABEL
IFCLABORRESOURCE TYPE ENUM | 0 | 1 | 1 | xs:string | LABORRESOURCE TYPE ENUM
IFCLAMP TYPE ENUM | 1 | 1 | 1 | xs:string | LAMP TYPE ENUM
IFCLANGUAGEID | 0 | 1 | 1 | xs:string | LANGUAGEID
IFCLAYERSETDIRECTIONENUM | 1 | 1 | 1 | xs:string | LAYERSETDIRECTIONENUM
IFCLIGHTDISTRIBUTIONCURVEENUM | 1 | 1 | 1 | xs:string | LIGHTDISTRIBUTIONCURVEENUM
IFCLIGHTEMISSIONSOURCEENUM | 1 | 1 | 1 | xs:string | LIGHTEMISSIONSOURCEENUM
IFCLIGHTFIXTURE TYPE ENUM | 1 | 1 | 1 | xs:string | LIGHTFIXTURE TYPE ENUM
IFCLIQUIDTERMINAL TYPE ENUM | 0 | 0 | 1 | xs:string | LIQUIDTERMINAL TYPE ENUM
IFCLOADGROUP TYPE ENUM | 1 | 1 | 1 | xs:string | LOADGROUP TYPE ENUM
IFCLOGICAL | 1 | 1 | 1 | xs:string | LOGICAL
IFCLOGICALOPERATORENUM | 1 | 1 | 1 | xs:string | LOGICALOPERATORENUM
IFCMARINEFACILITY TYPE ENUM | 0 | 0 | 1 | xs:string | MARINEFACILITY TYPE ENUM
IFCMARINEPART TYPE ENUM | 0 | 0 | 1 | xs:string | MARINEPART TYPE ENUM
IFCMECHANICALFASTENER TYPE ENUM | 0 | 1 | 1 | xs:string | MECHANICALFASTENER TYPE ENUM
IFCMEDICALDEVICE TYPE ENUM | 0 | 1 | 1 | xs:string | MEDICALDEVICE TYPE ENUM
IFCMEMBER TYPE ENUM | 1 | 1 | 1 | xs:string | MEMBER TYPE ENUM
IFCMOBILETELECOMMUNICATIONSAPPLIANCE TYPE ENUM | 0 | 0 | 1 | xs:string | MOBILETELECOMMUNICATIONSAPPLIANCE TYPE ENUM
IFCMOORINGDEVICE TYPE ENUM | 0 | 0 | 1 | xs:string | MOORINGDEVICE TYPE ENUM
IFCMOTORCONNECTION TYPE ENUM | 1 | 1 | 1 | xs:string | MOTORCONNECTION TYPE ENUM
IFCNAVIGATIONELEMENT TYPE ENUM | 0 | 0 | 1 | xs:string | NAVIGATIONELEMENT TYPE ENUM
IFCNULLSTYLE | 1 | 1 | 0 | xs:string | NULLSTYLE
IFCOBJECTIVEENUM | 1 | 1 | 1 | xs:string | OBJECTIVEENUM
IFCOBJECT TYPE ENUM | 1 | 1 | 0 | xs:string | OBJECT TYPE ENUM
IFCOCCUPANT TYPE ENUM | 1 | 1 | 1 | xs:string | OCCUPANT TYPE ENUM
IFCOPENINGELEMENT TYPE ENUM | 0 | 1 | 1 | xs:string | OPENINGELEMENT TYPE ENUM
IFCOUTLET TYPE ENUM | 1 | 1 | 1 | xs:string | OUTLET TYPE ENUM
IFCPAVEMENT TYPE ENUM | 0 | 0 | 1 | xs:string | PAVEMENT TYPE ENUM
IFCPERFORMANCEHISTORY TYPE ENUM | 0 | 1 | 1 | xs:string | PERFORMANCEHISTORY TYPE ENUM
IFCPERMEABLECOVERINGOPERATIONENUM | 1 | 1 | 1 | xs:string | PERMEABLECOVERINGOPERATIONENUM
IFCPERMIT TYPE ENUM | 0 | 1 | 1 | xs:string | PERMIT TYPE ENUM
IFCPHYSICALORVIRTUALENUM | 1 | 1 | 1 | xs:string | PHYSICALORVIRTUALENUM
IFCPILECONSTRUCTIONENUM | 1 | 1 | 1 | xs:string | PILECONSTRUCTIONENUM
IFCPILE TYPE ENUM | 1 | 1 | 1 | xs:string | PILE TYPE ENUM
IFCPIPEFITTING TYPE ENUM | 1 | 1 | 1 | xs:string | PIPEFITTING TYPE ENUM
IFCPIPESEGMENT TYPE ENUM | 1 | 1 | 1 | xs:string | PIPESEGMENT TYPE ENUM
IFCPLATE TYPE ENUM | 1 | 1 | 1 | xs:string | PLATE TYPE ENUM
IFCPRESENTABLETEXT | 1 | 1 | 1 | xs:string | PRESENTABLETEXT
IFCPROCEDURE TYPE ENUM | 1 | 1 | 1 | xs:string | PROCEDURE TYPE ENUM
IFCPROFILE TYPE ENUM | 1 | 1 | 1 | xs:string | PROFILE TYPE ENUM
IFCPROJECTEDORTRUELENGTHENUM | 1 | 1 | 1 | xs:string | PROJECTEDORTRUELENGTHENUM
IFCPROJECTIONELEMENT TYPE ENUM | 0 | 1 | 1 | xs:string | PROJECTIONELEMENT TYPE ENUM
IFCPROJECTORDERRECORD TYPE ENUM | 1 | 0 | 0 | xs:string | PROJECTORDERRECORD TYPE ENUM
IFCPROJECTORDER TYPE ENUM | 1 | 1 | 1 | xs:string | PROJECTORDER TYPE ENUM
IFCPROPERTYSETTEMPLATE TYPE ENUM | 0 | 1 | 1 | xs:string | PROPERTYSETTEMPLATE TYPE ENUM
IFCPROPERTYSOURCEENUM | 1 | 0 | 0 | xs:string | PROPERTYSOURCEENUM
IFCPROTECTIVEDEVICETRIPPINGUNIT TYPE ENUM | 0 | 1 | 1 | xs:string | PROTECTIVEDEVICETRIPPINGUNIT TYPE ENUM
IFCPROTECTIVEDEVICE TYPE ENUM | 1 | 1 | 1 | xs:string | PROTECTIVEDEVICE TYPE ENUM
IFCPUMP TYPE ENUM | 1 | 1 | 1 | xs:string | PUMP TYPE ENUM
IFCRAILING TYPE ENUM | 1 | 1 | 1 | xs:string | RAILING TYPE ENUM
IFCRAIL TYPE ENUM | 0 | 0 | 1 | xs:string | RAIL TYPE ENUM
IFCRAILWAYPART TYPE ENUM | 0 | 0 | 1 | xs:string | RAILWAYPART TYPE ENUM
IFCRAILWAY TYPE ENUM | 0 | 0 | 1 | xs:string | RAILWAY TYPE ENUM
IFCRAMPFLIGHT TYPE ENUM | 1 | 1 | 1 | xs:string | RAMPFLIGHT TYPE ENUM
IFCRAMP TYPE ENUM | 1 | 1 | 1 | xs:string | RAMP TYPE ENUM
IFCRECURRENCE TYPE ENUM | 0 | 1 | 1 | xs:string | RECURRENCE TYPE ENUM
IFCREFERENT TYPE ENUM | 0 | 1 | 1 | xs:string | REFERENT TYPE ENUM
IFCREFLECTANCEMETHODENUM | 1 | 1 | 1 | xs:string | REFLECTANCEMETHODENUM
IFCREINFORCEDSOIL TYPE ENUM | 0 | 0 | 1 | xs:string | REINFORCEDSOIL TYPE ENUM
IFCREINFORCINGBARROLEENUM | 1 | 1 | 1 | xs:string | REINFORCINGBARROLEENUM
IFCREINFORCINGBARSURFACEENUM | 1 | 1 | 1 | xs:string | REINFORCINGBARSURFACEENUM
IFCREINFORCINGBAR TYPE ENUM | 0 | 1 | 1 | xs:string | REINFORCINGBAR TYPE ENUM
IFCREINFORCINGMESH TYPE ENUM | 0 | 1 | 1 | xs:string | REINFORCINGMESH TYPE ENUM
IFCRESOURCECONSUMPTIONENUM | 1 | 0 | 0 | xs:string | RESOURCECONSUMPTIONENUM
IFCRIBPLATEDIRECTIONENUM | 1 | 0 | 0 | xs:string | RIBPLATEDIRECTIONENUM
IFCROADPART TYPE ENUM | 0 | 0 | 1 | xs:string | ROADPART TYPE ENUM
IFCROAD TYPE ENUM | 0 | 0 | 1 | xs:string | ROAD TYPE ENUM
IFCROLEENUM | 1 | 1 | 1 | xs:string | ROLEENUM
IFCROOF TYPE ENUM | 1 | 1 | 1 | xs:string | ROOF TYPE ENUM
IFCSANITARYTERMINAL TYPE ENUM | 1 | 1 | 1 | xs:string | SANITARYTERMINAL TYPE ENUM
IFCSECTION TYPE ENUM | 1 | 1 | 1 | xs:string | SECTION TYPE ENUM
IFCSENSOR TYPE ENUM | 1 | 1 | 1 | xs:string | SENSOR TYPE ENUM
IFCSEQUENCEENUM | 1 | 1 | 1 | xs:string | SEQUENCEENUM
IFCSERVICELIFEFACTOR TYPE ENUM | 1 | 0 | 0 | xs:string | SERVICELIFEFACTOR TYPE ENUM
IFCSERVICELIFE TYPE ENUM | 1 | 0 | 0 | xs:string | SERVICELIFE TYPE ENUM
IFCSHADINGDEVICE TYPE ENUM | 0 | 1 | 1 | xs:string | SHADINGDEVICE TYPE ENUM
IFCSIGNAL TYPE ENUM | 0 | 0 | 1 | xs:string | SIGNAL TYPE ENUM
IFCSIGN TYPE ENUM | 0 | 0 | 1 | xs:string | SIGN TYPE ENUM
IFCSIMPLEPROPERTYTEMPLATE TYPE ENUM | 0 | 1 | 1 | xs:string | SIMPLEPROPERTYTEMPLATE TYPE ENUM
IFCSLAB TYPE ENUM | 1 | 1 | 1 | xs:string | SLAB TYPE ENUM
IFCSOLARDEVICE TYPE ENUM | 0 | 1 | 1 | xs:string | SOLARDEVICE TYPE ENUM
IFCSOUNDSCALEENUM | 1 | 0 | 0 | xs:string | SOUNDSCALEENUM
IFCSPACEHEATER TYPE ENUM | 1 | 1 | 1 | xs:string | SPACEHEATER TYPE ENUM
IFCSPACE TYPE ENUM | 1 | 1 | 1 | xs:string | SPACE TYPE ENUM
IFCSPATIALZONE TYPE ENUM | 0 | 1 | 1 | xs:string | SPATIALZONE TYPE ENUM
IFCSTACKTERMINAL TYPE ENUM | 1 | 1 | 1 | xs:string | STACKTERMINAL TYPE ENUM
IFCSTAIRFLIGHT TYPE ENUM | 1 | 1 | 1 | xs:string | STAIRFLIGHT TYPE ENUM
IFCSTAIR TYPE ENUM | 1 | 1 | 1 | xs:string | STAIR TYPE ENUM
IFCSTATEENUM | 1 | 1 | 1 | xs:string | STATEENUM
IFCSTRUCTURALCURVEACTIVITY TYPE ENUM | 0 | 1 | 1 | xs:string | STRUCTURALCURVEACTIVITY TYPE ENUM
IFCSTRUCTURALCURVEMEMBER TYPE ENUM | 0 | 1 | 1 | xs:string | STRUCTURALCURVEMEMBER TYPE ENUM
IFCSTRUCTURALCURVE TYPE ENUM | 1 | 0 | 0 | xs:string | STRUCTURALCURVE TYPE ENUM
IFCSTRUCTURALSURFACEACTIVITY TYPE ENUM | 0 | 1 | 1 | xs:string | STRUCTURALSURFACEACTIVITY TYPE ENUM
IFCSTRUCTURALSURFACEMEMBER TYPE ENUM | 0 | 1 | 1 | xs:string | STRUCTURALSURFACEMEMBER TYPE ENUM
IFCSTRUCTURALSURFACE TYPE ENUM | 1 | 0 | 0 | xs:string | STRUCTURALSURFACE TYPE ENUM
IFCSUBCONTRACTRESOURCE TYPE ENUM | 0 | 1 | 1 | xs:string | SUBCONTRACTRESOURCE TYPE ENUM
IFCSURFACEFEATURE TYPE ENUM | 0 | 1 | 1 | xs:string | SURFACEFEATURE TYPE ENUM
IFCSURFACETEXTUREENUM | 1 | 0 | 0 | xs:string | SURFACETEXTUREENUM
IFCSWITCHINGDEVICE TYPE ENUM | 1 | 1 | 1 | xs:string | SWITCHINGDEVICE TYPE ENUM
IFCSYSTEMFURNITUREELEMENT TYPE ENUM | 0 | 1 | 1 | xs:string | SYSTEMFURNITUREELEMENT TYPE ENUM
IFCTANK TYPE ENUM | 1 | 1 | 1 | xs:string | TANK TYPE ENUM
IFCTASKDURATIONENUM | 0 | 1 | 1 | xs:string | TASKDURATIONENUM
IFCTASK TYPE ENUM | 0 | 1 | 1 | xs:string | TASK TYPE ENUM
IFCTENDONANCHOR TYPE ENUM | 0 | 1 | 1 | xs:string | TENDONANCHOR TYPE ENUM
IFCTENDONCONDUIT TYPE ENUM | 0 | 0 | 1 | xs:string | TENDONCONDUIT TYPE ENUM
IFCTENDON TYPE ENUM | 1 | 1 | 1 | xs:string | TENDON TYPE ENUM
IFCTEXT | 1 | 1 | 1 | xs:string | TEXT
IFCTEXTALIGNMENT | 1 | 1 | 1 | xs:string | TEXTALIGNMENT
IFCTEXTDECORATION | 1 | 1 | 1 | xs:string | TEXTDECORATION
IFCTEXTFONTNAME | 1 | 1 | 1 | xs:string | TEXTFONTNAME
IFCTEXTTRANSFORMATION | 1 | 1 | 1 | xs:string | TEXTTRANSFORMATION
IFCTHERMALLOADSOURCEENUM | 1 | 0 | 0 | xs:string | THERMALLOADSOURCEENUM
IFCTHERMALLOAD TYPE ENUM | 1 | 0 | 0 | xs:string | THERMALLOAD TYPE ENUM
IFCTIMESERIESDATA TYPE ENUM | 1 | 1 | 1 | xs:string | TIMESERIESDATA TYPE ENUM
IFCTIMESERIESSCHEDULE TYPE ENUM | 1 | 0 | 0 | xs:string | TIMESERIESSCHEDULE TYPE ENUM
IFCTRACKELEMENT TYPE ENUM | 0 | 0 | 1 | xs:string | TRACKELEMENT TYPE ENUM
IFCTRANSFORMER TYPE ENUM | 1 | 1 | 1 | xs:string | TRANSFORMER TYPE ENUM
IFCTRANSPORTELEMENT TYPE ENUM | 1 | 1 | 1 | xs:string | TRANSPORTELEMENT TYPE ENUM
IFCTUBEBUNDLE TYPE ENUM | 1 | 1 | 1 | xs:string | TUBEBUNDLE TYPE ENUM
IFCUNITARYCONTROLELEMENT TYPE ENUM | 0 | 1 | 1 | xs:string | UNITARYCONTROLELEMENT TYPE ENUM
IFCUNITARYEQUIPMENT TYPE ENUM | 1 | 1 | 1 | xs:string | UNITARYEQUIPMENT TYPE ENUM
IFCUNITENUM | 1 | 1 | 1 | xs:string | UNITENUM
IFCURIREFERENCE | 0 | 1 | 1 | xs:string | URIREFERENCE
IFCVALVE TYPE ENUM | 1 | 1 | 1 | xs:string | VALVE TYPE ENUM
IFCVEHICLE TYPE ENUM | 0 | 0 | 1 | xs:string | VEHICLE TYPE ENUM
IFCVIBRATIONDAMPER TYPE ENUM | 0 | 0 | 1 | xs:string | VIBRATIONDAMPER TYPE ENUM
IFCVIBRATIONISOLATOR TYPE ENUM | 1 | 1 | 1 | xs:string | VIBRATIONISOLATOR TYPE ENUM
IFCVIRTUALELEMENT TYPE ENUM | 0 | 0 | 1 | xs:string | VIRTUALELEMENT TYPE ENUM
IFCVOIDINGFEATURE TYPE ENUM | 0 | 1 | 1 | xs:string | VOIDINGFEATURE TYPE ENUM
IFCWALL TYPE ENUM | 1 | 1 | 1 | xs:string | WALL TYPE ENUM
IFCWASTETERMINAL TYPE ENUM | 1 | 1 | 1 | xs:string | WASTETERMINAL TYPE ENUM
IFCWELLKNOWNTEXTLITERAL | 0 | 0 | 1 | xs:string | WELLKNOWNTEXTLITERAL
IFCWINDOWPANELOPERATIONENUM | 1 | 1 | 1 | xs:string | WINDOWPANELOPERATIONENUM
IFCWINDOWPANELPOSITIONENUM | 1 | 1 | 1 | xs:string | WINDOWPANELPOSITIONENUM
IFCWINDOWSTYLECONSTRUCTIONENUM | 1 | 1 | 0 | xs:string | WINDOWSTYLECONSTRUCTIONENUM
IFCWINDOWSTYLEOPERATIONENUM | 1 | 1 | 0 | xs:string | WINDOWSTYLEOPERATIONENUM
IFCWINDOW TYPE ENUM | 0 | 1 | 1 | xs:string | WINDOW TYPE ENUM
IFCWINDOWTYPEPARTITIONINGENUM | 0 | 1 | 1 | xs:string | WINDOWTYPEPARTITIONINGENUM
IFCWORKCALENDAR TYPE ENUM | 0 | 1 | 1 | xs:string | WORKCALENDAR TYPE ENUM
IFCWORKCONTROL TYPE ENUM | 1 | 0 | 0 | xs:string | WORKCONTROL TYPE ENUM
IFCWORKPLAN TYPE ENUM | 0 | 1 | 1 | xs:string | WORKPLAN TYPE ENUM
IFCWORKSCHEDULE TYPE ENUM | 0 | 1 | 1 | xs:string | WORKSCHEDULE TYPE ENUM
IFCTIME | 0 | 1 | 1 | xs:time | TIME